## Смета 12 гр. по ФЕР
| Согласовано | [5 empty] | Утверждаю
| Заместитель директора по | [5 empty] | Директор
| производственным вопросам | [5 empty] | ФГБУН «НБС-ННЦ»
ФГБУН «НБС-ННЦ»
| _________________ Ю.А. Баков | [5 empty] | __________________ Ю.В. Плугатарь
ЛОКАЛЬНЫЙ СМЕТНЫЙ РАСЧЕТ
| Текущий ремонт нежилого помещения в доме №7 ФГБУН «НБС-ННЦ» по адресу: Никитский спуск, 52, пгт. Никита, г. Ялта, Республика Крым | [22 empty] | Квартира НБС
(наименование работ и затрат, наименование объекта)
Основание: чертежи №
Сметная стоимость 970 774,73 руб.
Средства на оплату труда 60 678,75 руб.
Составлен(а) в уровне текущих (прогнозных) цен на 1 квартал 2017г.
№ п/п | Шифр расценки и коды ресурсов | Наименование работ и затрат | Ед. изм. | Кол-во единиц | Цена на ед. изм. | Попра-вочные коэфф. | Стоимость в ценах 2001г. | Пункт коэфф. пересчета | Коэфф. пересчета | Стоимость в текущих ценах | ЗТР всего чел.-час
1 | 2 | 3 | 4 | 5 | 6 | 7 | 8 | 9 | 10 | 11 | 12
Раздел 1. Общестроительные работы | [24 empty] | Раздел: Общестроительные работы
1 | ТЕР 46-02-007-1 | Кладка отдельных участков кирпичных стен и заделка проемов в кирпичных стенах при объеме кладки в одном месте до 5 м3 | 1 м3 | 1.5 | 984 | [10 empty] | 175.98 | 175.98 | 111.99 | 111.99
|  | Зарплата |  |  | 106.65 |  | 159.98 |  | 1 | 159.98 |  |  |  |  | 159.98
|  | Эксплуатация машин |  |  | 2.15 |  | 3.23 |  | 1 | 3.23
|  | Материальные ресурсы |  |  | 875.2 |  | 1312.8 |  | 1 | 1312.8
|  | НР от ФОТ | % | 110 |  |  | 175.98 |  | 110 | 175.98
|  | СП от ФОТ | % | 70 |  |  | 111.99 |  | 70 | 111.99
|  | Затраты труда | чел-ч | 14.63 | [6 empty] | 21.945
[6 empty] | 1763.98 |  |  | 1763.98 |  | 21.945 | 1763.98 | 1763.98 | 21.945 | [5 empty] | 1763.98 | 0 | 0 | 0
2 | ТЕРр 53-25-1 | Устройство металлических перемычек в стенах существующих зданий (уменьшение высоты) | 1 т металлоконструкций перемычек | 0.2 | 11637.09 | [10 empty] | 220.69 | 220.69 | 179.63 | 179.63
|  | Зарплата |  |  | 1278.93 |  | 255.79 |  | 1 | 255.79 |  |  |  |  | 255.79
|  | Эксплуатация машин |  |  | 68.28 |  | 13.66 |  | 1 | 13.66
|  | в т.ч. зарплата машинистов |  |  | 4.15 |  | 0.83 |  | 1 | 0.83 |  |  |  |  | 0.83
|  | Материальные ресурсы |  |  | 10289.88 |  | 2057.98 |  | 1 | 2057.98
|  | НР от ФОТ | % | 86 |  |  | 220.69 |  | 86 | 220.69
|  | СП от ФОТ | % | 70 |  |  | 179.63 |  | 70 | 179.63
|  | Затраты труда | чел-ч | 165.88 | [6 empty] | 33.176
[6 empty] | 2727.75 |  |  | 2727.75 |  | 33.176 | 2727.75 | 2727.75 | 33.176 | [5 empty] | 2727.75 | 0 | 0 | 0
3 | ТЕР 11-01-009-1 Поправка: МДС 81-35.2004, п.4.7 | Устройство тепло- и звукоизоляции сплошной из плит или матов минераловатных или стекловолокнистых | 100 м2 изолируемой поверхности | 0.6 | 2787.22 | [10 empty] | 175.4 | 175.88 | 101.01 | 101.41
|  | Зарплата |  |  | 227.32 | )*1,15 | 156.85 |  | 1 | 156.85 |  |  |  |  | 156.85
|  | Эксплуатация машин |  |  | 90.41 | )*1,25 | 67.81 |  | 1 | 67.81
|  | в т.ч. зарплата машинистов |  |  | 2.13 | )*1,25 | 1.6 |  | 1 | 1.6 |  |  |  |  | 1.6
|  | Материальные ресурсы |  |  | 2469.49 |  | 1481.69 |  | 1 | 1481.69
|  | НР от ФОТ | % | 123 | ))*0,9=110,7 |  | 175.4 |  | 111 | 175.88
|  | СП от ФОТ | % | 75 | ))*0,85=63,75 |  | 101.01 |  | 64 | 101.41
|  | Затраты труда | чел-ч | 28.38 |  | )*1,15 |  |  |  |  | 19.5822
[6 empty] | 1982.76 |  |  | 1983.64 |  | 19.5822 | 1982.76 | 1983.64 | 19.5822 | [5 empty] | 1982.76 | 0 | 0 | 0
4 | ТССЦ 104-0013 | Маты прошивные из минеральной ваты без обкладок М-125 (ГОСТ 21880-86), толщина 40 мм | м3 | -2.472 | 599.39 |  | -1481.69 |  | 1 | -1481.69 | [5 empty] | 0 | 0 | 0 | 0
[6 empty] | -1481.69 |  |  | -1481.69 |  | 0 | -1481.69 | -1481.69 | 0 | [5 empty] | -1481.69 | 0 | 0 | 0
5 | Прайс-лист | Экструзионный пенополистирол ТЕХНОПЛЕКС толщ.30мм. Цена:163,20/1,18/6,56*1,02*1,1 | м2 | 60 | 23.66 |  | 1419.6 |  | 1 | 1419.6 | [5 empty] | 0 | 0 | 0 | 0
[6 empty] | 1419.6 |  |  | 1419.6 |  | 0 | 1419.6 | 1419.6 | 0 | [5 empty] | 1419.6 | 0 | 0 | 0
6 | ТЕР 11-01-011-1 Поправка: МДС 81-35.2004, п.4.7 | Устройство стяжек цементных толщиной 20 мм | 100 м2 стяжки | 0.6 | 2048.74 | [10 empty] | 226.46 | 227.07 | 130.41 | 130.92
|  | Зарплата |  |  | 280.13 | )*1,15 | 193.29 |  | 1 | 193.29 |  |  |  |  | 193.29
|  | Эксплуатация машин |  |  | 42.63 | )*1,25 | 31.97 |  | 1 | 31.97
|  | в т.ч. зарплата машинистов |  |  | 15.04 | )*1,25 | 11.28 |  | 1 | 11.28 |  |  |  |  | 11.28
|  | Материальные ресурсы |  |  | 1725.98 |  | 1035.59 |  | 1 | 1035.59
|  | НР от ФОТ | % | 123 | ))*0,9=110,7 |  | 226.46 |  | 111 | 227.07
|  | СП от ФОТ | % | 75 | ))*0,85=63,75 |  | 130.41 |  | 64 | 130.92
|  | Затраты труда | чел-ч | 39.51 |  | )*1,15 |  |  |  |  | 27.2619
[6 empty] | 1617.72 |  |  | 1618.84 |  | 27.2619 | 1617.72 | 1618.84 | 27.2619 | [5 empty] | 1617.72 | 0 | 0 | 0
7 | ТЕР 11-01-011-2 Поправка: МДС 81-35.2004, п.4.7 | Устройство стяжек на каждые 5 мм изменения толщины стяжки добавлять или исключать к расценке 11-01-011-01 (к=6 до 50мм) | 100 м2 стяжки | 0.6 | 440.39 | [10 empty] | 28.68 | 28.76 | 16.52 | 16.58
|  | Зарплата |  |  | 3.55 | )*6)*1,15 | 14.7 |  | 1 | 14.7 |  |  |  |  | 14.7
|  | Эксплуатация машин |  |  | 7.48 | )*6)*1,25 | 33.66 |  | 1 | 33.66
|  | в т.ч. зарплата машинистов |  |  | 2.49 | )*6)*1,25 | 11.21 |  | 1 | 11.21 |  |  |  |  | 11.21
|  | Материальные ресурсы |  |  | 429.36 | )*6 | 1545.7 |  | 1 | 1545.7
|  | НР от ФОТ | % | 123 | ))*0,9=110,7 |  | 28.68 |  | 111 | 28.76
|  | СП от ФОТ | % | 75 | ))*0,85=63,75 |  | 16.52 |  | 64 | 16.58
|  | Затраты труда | чел-ч | 0.5 |  | )*6)*1,15 |  |  |  |  | 2.07
[6 empty] | 1639.26 |  |  | 1639.4 |  | 2.07 | 1639.26 | 1639.4 | 2.07 | [5 empty] | 1639.26 | 0 | 0 | 0
8 | ТЕР 06-01-015-10 Поправка: МДС 81-35.2004, п.4.7 | Армирование подстилающих слоев и набетонок | 1 Т | 0.193 | 5522.92 | [10 empty] | 21.4 | 21.52 | 12.51 | 12.46
|  | Зарплата |  |  | 99.98 | )*1,15 | 22.19 |  | 1 | 22.19 |  |  |  |  | 22.19
|  | Эксплуатация машин |  |  | 37.14 | )*1,25 | 8.96 |  | 1 | 8.96
|  | в т.ч. зарплата машинистов |  |  | 1.89 | )*1,25 | 0.46 |  | 1 | 0.46 |  |  |  |  | 0.46
|  | Материальные ресурсы |  |  | 5385.8 |  | 1039.46 |  | 1 | 1039.46
|  | НР от ФОТ | % | 105 | ))*0,9=94,5 |  | 21.4 |  | 95 | 21.52
|  | СП от ФОТ | % | 65 | ))*0,85=55,25 |  | 12.51 |  | 55 | 12.46
|  | Затраты труда | чел-ч | 12.64 |  | )*1,15 |  |  |  |  | 2.8054
[6 empty] | 1104.52 |  |  | 1104.59 |  | 2.8054 | 1104.52 | 1104.59 | 2.8054 | [5 empty] | 1104.52 | 0 | 0 | 0
9 | ТССЦ 204-0100 | Горячекатаная арматурная сталь класса А-I, А-II, А-III | т | -0.193 | 5128.74 |  | -989.85 |  | 1 | -989.85 | [5 empty] | 0 | 0 | 0 | 0
[6 empty] | -989.85 |  |  | -989.85 |  | 0 | -989.85 | -989.85 | 0 | [5 empty] | -989.85 | 0 | 0 | 0
10 | ТССЦ 204-0097 | Сетка сварная из холоднотянутой проволоки 4-5 мм | т | 0.193 | 8816.75 |  | 1701.63 |  | 1 | 1701.63 | [5 empty] | 0 | 0 | 0 | 0
[6 empty] | 1701.63 |  |  | 1701.63 |  | 0 | 1701.63 | 1701.63 | 0 | [5 empty] | 1701.63 | 0 | 0 | 0
11 | ТЕР 11-01-011-1 Поправка: МДС 81-35.2004, п.4.7 | Устройство стяжек цементных толщиной 20 мм (наливной пол толщ.20мм) | 100 м2 стяжки | 0.6 | 2048.74 | [10 empty] | 226.46 | 227.07 | 130.41 | 130.92
|  | Зарплата |  |  | 280.13 | )*1,15 | 193.29 |  | 1 | 193.29 |  |  |  |  | 193.29
|  | Эксплуатация машин |  |  | 42.63 | )*1,25 | 31.97 |  | 1 | 31.97
|  | в т.ч. зарплата машинистов |  |  | 15.04 | )*1,25 | 11.28 |  | 1 | 11.28 |  |  |  |  | 11.28
|  | Материальные ресурсы |  |  | 1725.98 |  | 1035.59 |  | 1 | 1035.59
|  | НР от ФОТ | % | 123 | ))*0,9=110,7 |  | 226.46 |  | 111 | 227.07
|  | СП от ФОТ | % | 75 | ))*0,85=63,75 |  | 130.41 |  | 64 | 130.92
|  | Затраты труда | чел-ч | 39.51 |  | )*1,15 |  |  |  |  | 27.2619
[6 empty] | 1617.72 |  |  | 1618.84 |  | 27.2619 | 1617.72 | 1618.84 | 27.2619 | [5 empty] | 1617.72 | 0 | 0 | 0
12 | ТССЦ 402-0005 | Раствор готовый кладочный цементный марки 150 | м3 | -1.224 | 841.88 |  | -1030.46 |  | 1 | -1030.46 | [5 empty] | 0 | 0 | 0 | 0
[6 empty] | -1030.46 |  |  | -1030.46 |  | 0 | -1030.46 | -1030.46 | 0 | [5 empty] | -1030.46 | 0 | 0 | 0
13 | Прайс-лист krym-decor.ru | Наливной пол цементный влагостойкий EXPRESS 1050 (385,14 руб./25 кг, расход 1,6 кг/м2 * 1мм). Цена: 15,41/1,18/6,56*1,02*1,1 | кг | 1920 | 2.23 |  | 4281.6 |  | 1 | 4281.6 | [5 empty] | 0 | 0 | 0 | 0
[6 empty] | 4281.6 |  |  | 4281.6 |  | 0 | 4281.6 | 4281.6 | 0 | [5 empty] | 4281.6 | 0 | 0 | 0
14 | ТЕР 11-01-036-1 Поправка: МДС 81-35.2004, п.4.7 | Устройство покрытий из линолеума на клее «Бустилат» | 100 м2 покрытия | 0.357 | 8597.5 | [10 empty] | 145.03 | 145.42 | 83.52 | 83.85
|  | Зарплата |  |  | 314.61 | )*1,15 | 129.16 |  | 1 | 129.16 |  |  |  |  | 129.16
|  | Эксплуатация машин |  |  | 53.82 | )*1,25 | 24.02 |  | 1 | 24.02
|  | в т.ч. зарплата машинистов |  |  | 4.14 | )*1,25 | 1.85 |  | 1 | 1.85 |  |  |  |  | 1.85
|  | Материальные ресурсы |  |  | 8229.07 |  | 2937.78 |  | 1 | 2937.78
|  | НР от ФОТ | % | 123 | ))*0,9=110,7 |  | 145.03 |  | 111 | 145.42
|  | СП от ФОТ | % | 75 | ))*0,85=63,75 |  | 83.52 |  | 64 | 83.85
|  | Затраты труда | чел-ч | 42.4 |  | )*1,15 |  |  |  |  | 17.4073
[6 empty] | 3319.51 |  |  | 3320.23 |  | 17.4073 | 3319.51 | 3320.23 | 17.4073 | [5 empty] | 3319.51 | 0 | 0 | 0
15 | ТЕР 11-01-040-3 Поправка: МДС 81-35.2004, п.4.7 | Устройство плинтусов поливинилхлоридных на винтах самонарезающих | 100 М ПЛИНТУСА | 0.65 | 917.74 | [10 empty] | 45.19 | 45.31 | 26.02 | 26.12
|  | Зарплата |  |  | 54.61 | )*1,15 | 40.82 |  | 1 | 40.82 |  |  |  |  | 40.82
|  | Эксплуатация машин |  |  | 11.51 | )*1,25 | 9.35 |  | 1 | 9.35
|  | Материальные ресурсы |  |  | 851.62 |  | 553.55 |  | 1 | 553.55
|  | НР от ФОТ | % | 123 | ))*0,9=110,7 |  | 45.19 |  | 111 | 45.31
|  | СП от ФОТ | % | 75 | ))*0,85=63,75 |  | 26.02 |  | 64 | 26.12
|  | Затраты труда | чел-ч | 6.66 |  | )*1,15 |  |  |  |  | 4.9783
[6 empty] | 674.93 |  |  | 675.15 |  | 4.9783 | 674.93 | 675.15 | 4.9783 | [5 empty] | 674.93 | 0 | 0 | 0
16 | ТЕР 11-01-047-1 Поправка: МДС 81-35.2004, п.4.7 | Устройство покрытий из плит керамогранитных размером 40х40 см | 100 м2 покрытия | 0.08 | 20977.58 | [10 empty] | 248.59 | 249.26 | 143.16 | 143.72
|  | Зарплата |  |  | 2424.38 | )*1,15 | 223.04 |  | 1 | 223.04 |  |  |  |  | 223.04
|  | Эксплуатация машин |  |  | 22.96 | )*1,25 | 2.3 |  | 1 | 2.3
|  | в т.ч. зарплата машинистов |  |  | 15.24 | )*1,25 | 1.52 |  | 1 | 1.52 |  |  |  |  | 1.52
|  | Материальные ресурсы |  |  | 18530.24 |  | 1482.42 |  | 1 | 1482.42
|  | НР от ФОТ | % | 123 | ))*0,9=110,7 |  | 248.59 |  | 111 | 249.26
|  | СП от ФОТ | % | 75 | ))*0,85=63,75 |  | 143.16 |  | 64 | 143.72
|  | Затраты труда | чел-ч | 310.42 |  | )*1,15 |  |  |  |  | 28.5586
| ТССЦ 101-2430 | Грунтовка «Тифенгрунд», КНАУФ | кг | 0.128 | 18.9 |  | 2.42 |  | 1 | 2.42 | [5 empty] | 0 | 0 | 0 | 0 | 2.42 | 0 | 0 | 0
| ТССЦ 203-9007 | Рейки деревянные | м3 | 0.0008 | 0 |  | 0 |  | 1 | 0 | [5 empty] | 0 | 0 | 0 | 0 | 0 | 0 | 0 | 0
[6 empty] | 2101.93 |  |  | 2103.16 |  | 28.5586 | 2101.93 | 2103.16 | 28.5586 | [5 empty] | 2099.51 | 0 | 0 | 0
17 | ТЕР 11-01-034-4 Поправка: МДС 81-35.2004, п.4.7 | Устройство покрытий из досок ламинированных замковым способом | 100 м2 покрытия | 0.155 | 10655.58 | [10 empty] | 42.45 | 42.57 | 24.45 | 24.54
|  | Зарплата |  |  | 215.12 | )*1,15 | 38.35 |  | 1 | 38.35 |  |  |  |  | 38.35
|  | Эксплуатация машин |  |  | 9.53 | )*1,25 | 1.85 |  | 1 | 1.85
|  | Материальные ресурсы |  |  | 10430.93 |  | 1616.79 |  | 1 | 1616.79
|  | НР от ФОТ | % | 123 | ))*0,9=110,7 |  | 42.45 |  | 111 | 42.57
|  | СП от ФОТ | % | 75 | ))*0,85=63,75 |  | 24.45 |  | 64 | 24.54
|  | Затраты труда | чел-ч | 25.61 |  | )*1,15 |  |  |  |  | 4.565
[6 empty] | 1723.89 |  |  | 1724.1 |  | 4.565 | 1723.89 | 1724.1 | 4.565 | [5 empty] | 1723.89 | 0 | 0 | 0
18 | ТЕР 11-01-049-1 Поправка: МДС 81-35.2004, п.4.7 | Укладка металлического накладного профиля (порога) | 100 м профиля | 0.027 | 220.84 | [10 empty] | 4.47 | 4.48 | 2.58 | 2.59
|  | Зарплата |  |  | 129.96 | )*1,15 | 4.04 |  | 1 | 4.04 |  |  |  |  | 4.04
|  | Эксплуатация машин |  |  | 23.88 | )*1,25 | 0.81 |  | 1 | 0.81
|  | Материальные ресурсы |  |  | 67 |  | 1.81 |  | 1 | 1.81
|  | НР от ФОТ | % | 123 | ))*0,9=110,7 |  | 4.47 |  | 111 | 4.48
|  | СП от ФОТ | % | 75 | ))*0,85=63,75 |  | 2.58 |  | 64 | 2.59
|  | Затраты труда | чел-ч | 16.64 |  | )*1,15 |  |  |  |  | 0.51667
| ТССЦ 206-9002 | Профили стыкоперекрывающие из алюминиевых сплавов (порожки) с покрытием | м | 2.835 | 0 |  | 0 |  | 1 | 0 | [5 empty] | 0 | 0 | 0 | 0 | 0 | 0 | 0 | 0
[6 empty] | 13.71 |  |  | 13.73 |  | 0.51667 | 13.71 | 13.73 | 0.51667 | [5 empty] | 13.71 | 0 | 0 | 0
19 | ТССЦ 206-1336 | Алюминиевый порожек 50*900 мм (прим.) | м | 2.7 | 20.26 |  | 54.7 |  | 1 | 54.7 | [5 empty] | 0 | 0 | 0 | 0
[6 empty] | 54.7 |  |  | 54.7 |  | 0 | 54.7 | 54.7 | 0 | [5 empty] | 54.7 | 0 | 0 | 0
20 | ТЕРр 56-23-1 | Обрамление проемов угловой сталью (лючки в полу) | 1 Т | 0.165 | 5634.95 | [10 empty] | 48.29 | 48.29 | 36.51 | 36.51
|  | Зарплата |  |  | 352.44 |  | 58.15 |  | 1 | 58.15 |  |  |  |  | 58.15
|  | Эксплуатация машин |  |  | 23.73 |  | 3.92 |  | 1 | 3.92
|  | в т.ч. зарплата машинистов |  |  | 4.5 |  | 0.74 |  | 1 | 0.74 |  |  |  |  | 0.74
|  | Материальные ресурсы |  |  | 5258.78 |  | 867.7 |  | 1 | 867.7
|  | НР от ФОТ | % | 82 |  |  | 48.29 |  | 82 | 48.29
|  | СП от ФОТ | % | 62 |  |  | 36.51 |  | 62 | 36.51
|  | Затраты труда | чел-ч | 44 | [6 empty] | 7.26
[6 empty] | 1014.57 |  |  | 1014.57 |  | 7.26 | 1014.57 | 1014.57 | 7.26 | [5 empty] | 1014.57 | 0 | 0 | 0
21 | ТССЦ 101-0996 | Угловой равнополочный горячекатаный прокат толщиной 11-30 мм, при ширине полки 180-200 мм, из углеродистой обыкновенного качества стали марки Ст6сп | т | -0.1617 | 4999.98 |  | -808.5 |  | 1 | -808.5 | [5 empty] | 0 | 0 | 0 | 0
[6 empty] | -808.5 |  |  | -808.5 |  | 0 | -808.5 | -808.5 | 0 | [5 empty] | -808.5 | 0 | 0 | 0
22 | ТССЦ 101-2803 | Сталь угловая равнополочная, марка стали Ст3пс5, размером 40х40х4 мм | т | 0.165 | 5169.97 |  | 853.05 |  | 1 | 853.05 | [5 empty] | 0 | 0 | 0 | 0
[6 empty] | 853.05 |  |  | 853.05 |  | 0 | 853.05 | 853.05 | 0 | [5 empty] | 853.05 | 0 | 0 | 0
23 | ТССЦ 101-0956 | Петля накладная | шт. | 10 | 12.27 |  | 122.7 |  | 1 | 122.7 | [5 empty] | 0 | 0 | 0 | 0
[6 empty] | 122.7 |  |  | 122.7 |  | 0 | 122.7 | 122.7 | 0 | [5 empty] | 122.7 | 0 | 0 | 0
24 | ТЕР 13-03-002-4 Поправка: МДС 81-35.2004, п.4.7 | Огрунтовка металлических поверхностей за один раз грунтовкой ГФ-021 | 100 м2 окрашиваемой поверхности | 0.02 | 233.96 | [10 empty] | 0.94 | 0.94 | 0.69 | 0.7
|  | Зарплата |  |  | 50.5 | )*1,15 | 1.16 |  | 1 | 1.16 |  |  |  |  | 1.16
|  | Эксплуатация машин |  |  | 9.51 | )*1,25 | 0.24 |  | 1 | 0.24
|  | Материальные ресурсы |  |  | 173.95 |  | 3.48 |  | 1 | 3.48
|  | НР от ФОТ | % | 90 | ))*0,9=81 |  | 0.94 |  | 81 | 0.94
|  | СП от ФОТ | % | 70 | ))*0,85=59,5 |  | 0.69 |  | 60 | 0.7
|  | Затраты труда | чел-ч | 5.31 |  | )*1,15 |  |  |  |  | 0.12213
[6 empty] | 6.51 |  |  | 6.52 |  | 0.12213 | 6.51 | 6.52 | 0.12213 | [5 empty] | 6.51 | 0 | 0 | 0
25 | ТЕР 13-03-004-26 Поправка: МДС 81-35.2004, п.4.7 | Окраска металлических огрунтованных поверхностей эмалью ПФ-115 | 100 м2 окрашиваемой поверхности | 0.02 | 431.2 | [10 empty] | 1.16 | 1.16 | 0.85 | 0.86
|  | Зарплата |  |  | 31.02 | )*2)*1,15 | 1.43 |  | 1 | 1.43 |  |  |  |  | 1.43
|  | Эксплуатация машин |  |  | 6.28 | )*2)*1,25 | 0.31 |  | 1 | 0.31
|  | Материальные ресурсы |  |  | 393.9 | )*2 | 15.76 |  | 1 | 15.76
|  | НР от ФОТ | % | 90 | ))*0,9=81 |  | 1.16 |  | 81 | 1.16
|  | СП от ФОТ | % | 70 | ))*0,85=59,5 |  | 0.85 |  | 60 | 0.86
|  | Затраты труда | чел-ч | 3.83 |  | )*2)*1,15 |  |  |  |  | 0.17618
[6 empty] | 19.51 |  |  | 19.52 |  | 0.17618 | 19.51 | 19.52 | 0.17618 | [5 empty] | 19.51 | 0 | 0 | 0
26 | ТЕР 11-01-053-1 Поправка: МДС 81-35.2004, п.4.7 | Устройство оснований полов из фанеры в один слой площадью до 20 м2 (лючки в полу) | 100 м2 пола | 0.02 | 6142.58 | [10 empty] | 8.59 | 8.61 | 4.95 | 4.97
|  | Зарплата |  |  | 272.94 | )*1,15 | 6.28 |  | 1 | 6.28 |  |  |  |  | 6.28
|  | Эксплуатация машин |  |  | 681.05 | )*1,25 | 17.03 |  | 1 | 17.03
|  | в т.ч. зарплата машинистов |  |  | 59.09 | )*1,25 | 1.48 |  | 1 | 1.48 |  |  |  |  | 1.48
|  | Материальные ресурсы |  |  | 5188.59 |  | 103.77 |  | 1 | 103.77
|  | НР от ФОТ | % | 123 | ))*0,9=110,7 |  | 8.59 |  | 111 | 8.61
|  | СП от ФОТ | % | 75 | ))*0,85=63,75 |  | 4.95 |  | 64 | 4.97
|  | Затраты труда | чел-ч | 37.44 |  | )*1,15 |  |  |  |  | 0.86112
[6 empty] | 140.62 |  |  | 140.66 |  | 0.86112 | 140.62 | 140.66 | 0.86112 | [5 empty] | 140.62 | 0 | 0 | 0
27 | ТЕР 15-01-019-1 Поправка: МДС 81-35.2004, п.4.7 | Гладкая облицовка стен, столбов, пилястр и откосов (без карнизных, плинтусных и угловых плиток) без установки плиток туалетного гарнитура на цементном растворе по кирпичу и бетону | 100 м2 поверхности облицовки | 0.38 | 8777.67 | [10 empty] | 776.58 | 780.69 | 384.18 | 386.24
|  | Зарплата |  |  | 1869.6 | )*1,15 | 817.02 |  | 1 | 817.02 |  |  |  |  | 817.02
|  | Эксплуатация машин |  |  | 28.81 | )*1,25 | 13.68 |  | 1 | 13.68
|  | в т.ч. зарплата машинистов |  |  | 10.03 | )*1,25 | 4.76 |  | 1 | 4.76 |  |  |  |  | 4.76
|  | Материальные ресурсы |  |  | 6879.26 |  | 2614.12 |  | 1 | 2614.12
|  | НР от ФОТ | % | 105 | ))*0,9=94,5 |  | 776.58 |  | 95 | 780.69
|  | СП от ФОТ | % | 55 | ))*0,85=46,75 |  | 384.18 |  | 47 | 386.24
|  | Затраты труда | чел-ч | 228 |  | )*1,15 |  |  |  |  | 99.636
[6 empty] | 4605.58 |  |  | 4611.75 |  | 99.636 | 4605.58 | 4611.75 | 99.636 | [5 empty] | 4605.58 | 0 | 0 | 0
28 | ТЕРр 62-41-1 | Очистка вручную поверхности от перхлорвиниловых и масляных красок с земли и лесов | 100 м2 расчищенной поверхности | 0.83 | 144.98 | [10 empty] | 96.26 | 96.26 | 60.17 | 60.17
|  | Зарплата |  |  | 144.98 |  | 120.33 |  | 1 | 120.33 |  |  |  |  | 120.33
|  | НР от ФОТ | % | 80 |  |  | 96.26 |  | 80 | 96.26
|  | СП от ФОТ | % | 50 |  |  | 60.17 |  | 50 | 60.17
|  | Затраты труда | чел-ч | 20.8 | [6 empty] | 17.264
[6 empty] | 276.76 |  |  | 276.76 |  | 17.264 | 276.76 | 276.76 | 17.264 | [5 empty] | 276.76 | 0 | 0 | 0
29 | ТЕРр 61-27-1 | Насечка под штукатурку поверхностей стен, перегородок, прямоугольных столбов, колонн, пилястр и криволинейных поверхностей большого радиуса по кирпичу | 100 м2 поверхности | 0.83 | 521.14 | [10 empty] | 169.15 | 169.15 | 107.06 | 107.06
|  | Зарплата |  |  | 230.28 |  | 191.13 |  | 1 | 191.13 |  |  |  |  | 191.13
|  | Эксплуатация машин |  |  | 290.86 |  | 241.41 |  | 1 | 241.41
|  | в т.ч. зарплата машинистов |  |  | 27.69 |  | 22.98 |  | 1 | 22.98 |  |  |  |  | 22.98
|  | НР от ФОТ | % | 79 |  |  | 169.15 |  | 79 | 169.15
|  | СП от ФОТ | % | 50 |  |  | 107.06 |  | 50 | 107.06
|  | Затраты труда | чел-ч | 32.48 | [6 empty] | 26.9584
[6 empty] | 708.75 |  |  | 708.75 |  | 26.9584 | 708.75 | 708.75 | 26.9584 | [5 empty] | 708.75 | 0 | 0 | 0
30 | ТЕР 10-01-089-1 Поправка: МДС 81-35.2004, п.4.7 | Антисептирование водными растворами стен | 100 м2 стен и перегородок (за вычетом проемов), покрытий | 0.83 | 290.61 | [10 empty] | 49.96 | 49.86 | 25.19 | 25.4
|  | Зарплата |  |  | 48.89 | )*1,15 | 46.67 |  | 1 | 46.67 |  |  |  |  | 46.67
|  | Эксплуатация машин |  |  | 9.46 | )*1,25 | 9.81 |  | 1 | 9.81
|  | в т.ч. зарплата машинистов |  |  | 0.36 | )*1,25 | 0.37 |  | 1 | 0.37 |  |  |  |  | 0.37
|  | Материальные ресурсы |  |  | 232.26 |  | 192.78 |  | 1 | 192.78
|  | НР от ФОТ | % | 118 | ))*0,9=106,2 |  | 49.96 |  | 106 | 49.86
|  | СП от ФОТ | % | 63 | ))*0,85=53,55 |  | 25.19 |  | 54 | 25.4
|  | Затраты труда | чел-ч | 6.26 |  | )*1,15 |  |  |  |  | 5.9752
[6 empty] | 324.41 |  |  | 324.52 |  | 5.9752 | 324.41 | 324.52 | 5.9752 | [5 empty] | 324.41 | 0 | 0 | 0
31 | ТЕР 15-07-003-2 Поправка: МДС 81-35.2004, п.4.7 | Грунтование водно-дисперсионной грунтовкой "Нортекс-Грунт" поверхностей пористых (камень, кирпич, бетон и т д) | 100 м2 обрабатываемой поверхности | 0.83 | 249.13 | [10 empty] | 27.39 | 27.53 | 13.55 | 13.62
|  | Зарплата |  |  | 30.26 | )*1,15 | 28.88 |  | 1 | 28.88 |  |  |  |  | 28.88
|  | Эксплуатация машин |  |  | 23.08 | )*1,25 | 23.95 |  | 1 | 23.95
|  | в т.ч. зарплата машинистов |  |  | 0.1 | )*1,25 | 0.1 |  | 1 | 0.1 |  |  |  |  | 0.1
|  | Материальные ресурсы |  |  | 195.79 |  | 162.51 |  | 1 | 162.51
|  | НР от ФОТ | % | 105 | ))*0,9=94,5 |  | 27.39 |  | 95 | 27.53
|  | СП от ФОТ | % | 55 | ))*0,85=46,75 |  | 13.55 |  | 47 | 13.62
|  | Затраты труда | чел-ч | 3.69 |  | )*1,15 |  |  |  |  | 3.5221
[6 empty] | 256.28 |  |  | 256.49 |  | 3.5221 | 256.28 | 256.49 | 3.5221 | [5 empty] | 256.28 | 0 | 0 | 0
32 | ТЕР 15-02-016-3 Поправка: МДС 81-35.2004, п.4.7 | Штукатурка поверхностей внутри здания цементно-известковым или цементным раствором по камню и бетону улучшенная стен | 100 м2 оштукатуриваемой поверхности | 0.83 | 2168.7 | [10 empty] | 702.01 | 705.73 | 347.29 | 349.15
|  | Зарплата |  |  | 721.06 | )*1,15 | 688.25 |  | 1 | 688.25 |  |  |  |  | 688.25
|  | Эксплуатация машин |  |  | 99.95 | )*1,25 | 103.7 |  | 1 | 103.7
|  | в т.ч. зарплата машинистов |  |  | 52.65 | )*1,25 | 54.62 |  | 1 | 54.62 |  |  |  |  | 54.62
|  | Материальные ресурсы |  |  | 1347.69 |  | 1118.58 |  | 1 | 1118.58
|  | НР от ФОТ | % | 105 | ))*0,9=94,5 |  | 702.01 |  | 95 | 705.73
|  | СП от ФОТ | % | 55 | ))*0,85=46,75 |  | 347.29 |  | 47 | 349.15
|  | Затраты труда | чел-ч | 85.84 |  | )*1,15 |  |  |  |  | 81.9343
[6 empty] | 2959.83 |  |  | 2965.41 |  | 81.9343 | 2959.83 | 2965.41 | 81.9343 | [5 empty] | 2959.83 | 0 | 0 | 0
33 | ТЕР 10-05-002-4 Поправка: МДС 81-35.2004, п.4.7 | Устройство перегородок из гипсокартонных листов (ГКЛ) по системе «КНАУФ» с одинарным металлическим каркасом и двухслойной обшивкой с обеих сторон (С 112) с тремя дверными проемами и деформационным швом | 100 м2 перегородок (за вычетом проемов) | 0.5 | 17198.87 | [10 empty] | 682.59 | 681.3 | 344.19 | 347.08
|  | Зарплата |  |  | 1117.8 | )*1,15 | 642.74 |  | 1 | 642.74 |  |  |  |  | 642.74
|  | Эксплуатация машин |  |  | 18.1 | )*1,25 | 11.31 |  | 1 | 11.31
|  | Материальные ресурсы |  |  | 16062.97 |  | 8031.49 |  | 1 | 8031.49
|  | НР от ФОТ | % | 118 | ))*0,9=106,2 |  | 682.59 |  | 106 | 681.3
|  | СП от ФОТ | % | 63 | ))*0,85=53,55 |  | 344.19 |  | 54 | 347.08
|  | Затраты труда | чел-ч | 138 |  | )*1,15 |  |  |  |  | 79.35
| ТССЦ 104-9016 | Материалы теплоизоляционные из минеральных волокон | м2 | 51.5 | 0 |  | 0 |  | 1 | 0 | [5 empty] | 0 | 0 | 0 | 0 | 0 | 0 | 0 | 0
[6 empty] | 9712.32 |  |  | 9713.92 |  | 79.35 | 9712.32 | 9713.92 | 79.35 | [5 empty] | 9712.32 | 0 | 0 | 0
34 | ТССЦ 104-0004 | Плиты из минеральной ваты на синтетическом связующем М-125 (ГОСТ 9573-96) | м3 | 2.575 | 654.32 |  | 1684.87 |  | 1 | 1684.87 | [5 empty] | 0 | 0 | 0 | 0
[6 empty] | 1684.87 |  |  | 1684.87 |  | 0 | 1684.87 | 1684.87 | 0 | [5 empty] | 1684.87 | 0 | 0 | 0
35 | ТССЦ 101-2509 | Листы гипсокартонные ГКЛ 12,5 мм | м2 | -235 | 25.52 |  | -5997.2 |  | 1 | -5997.2 | [5 empty] | 0 | 0 | 0 | 0
[6 empty] | -5997.2 |  |  | -5997.2 |  | 0 | -5997.2 | -5997.2 | 0 | [5 empty] | -5997.2 | 0 | 0 | 0
36 | ТССЦ 101-2512 | Листы гипсокартонные ГКЛВ 12,5 мм | м2 | 235 | 33.09 |  | 7776.15 |  | 1 | 7776.15 | [5 empty] | 0 | 0 | 0 | 0
[6 empty] | 7776.15 |  |  | 7776.15 |  | 0 | 7776.15 | 7776.15 | 0 | [5 empty] | 7776.15 | 0 | 0 | 0
37 | ТЕР 15-07-003-3 Поправка: МДС 81-35.2004, п.4.7 | Грунтование водно-дисперсионной грунтовкой "Нортекс-Грунт" поверхностей гипсокартонных | 100 м2 обрабатываемой поверхности | 0.64 | 135.42 | [10 empty] | 14.56 | 14.64 | 7.2 | 7.24
|  | Зарплата |  |  | 20.83 | )*1,15 | 15.33 |  | 1 | 15.33 |  |  |  |  | 15.33
|  | Эксплуатация машин |  |  | 15.81 | )*1,25 | 12.65 |  | 1 | 12.65
|  | в т.ч. зарплата машинистов |  |  | 0.1 | )*1,25 | 0.08 |  | 1 | 0.08 |  |  |  |  | 0.08
|  | Материальные ресурсы |  |  | 98.78 |  | 63.22 |  | 1 | 63.22
|  | НР от ФОТ | % | 105 | ))*0,9=94,5 |  | 14.56 |  | 95 | 14.64
|  | СП от ФОТ | % | 55 | ))*0,85=46,75 |  | 7.2 |  | 47 | 7.24
|  | Затраты труда | чел-ч | 2.54 |  | )*1,15 |  |  |  |  | 1.8694
[6 empty] | 112.96 |  |  | 113.08 |  | 1.8694 | 112.96 | 113.08 | 1.8694 | [5 empty] | 112.96 | 0 | 0 | 0
38 | ТЕР 15-04-027-5 Поправка: МДС 81-35.2004, п.4.7 | Третья шпатлевка при высококачественной окраске по штукатурке и сборным конструкциям стен, подготовленных под окраску (гипсокартонных поверхностей) | 100 м2 окрашиваемой поверхности | 0.64 | 561.67 | [10 empty] | 70.89 | 71.27 | 35.07 | 35.26
|  | Зарплата |  |  | 101.8 | )*1,15 | 74.92 |  | 1 | 74.92 |  |  |  |  | 74.92
|  | Эксплуатация машин |  |  | 2.9 | )*1,25 | 2.32 |  | 1 | 2.32
|  | в т.ч. зарплата машинистов |  |  | 0.12 | )*1,25 | 0.1 |  | 1 | 0.1 |  |  |  |  | 0.1
|  | Материальные ресурсы |  |  | 456.97 |  | 292.46 |  | 1 | 292.46
|  | НР от ФОТ | % | 105 | ))*0,9=94,5 |  | 70.89 |  | 95 | 71.27
|  | СП от ФОТ | % | 55 | ))*0,85=46,75 |  | 35.07 |  | 47 | 35.26
|  | Затраты труда | чел-ч | 11.99 |  | )*1,15 |  |  |  |  | 8.8246
[6 empty] | 475.66 |  |  | 476.23 |  | 8.8246 | 475.66 | 476.23 | 8.8246 | [5 empty] | 475.66 | 0 | 0 | 0
39 | ТЕР 15-07-003-2 Поправка: МДС 81-35.2004, п.4.7 | Грунтование водно-дисперсионной грунтовкой "Нортекс-Грунт" поверхностей пористых (камень, кирпич, бетон и т д) | 100 м2 обрабатываемой поверхности | 0.83 | 249.13 | [10 empty] | 27.39 | 27.53 | 13.55 | 13.62
|  | Зарплата |  |  | 30.26 | )*1,15 | 28.88 |  | 1 | 28.88 |  |  |  |  | 28.88
|  | Эксплуатация машин |  |  | 23.08 | )*1,25 | 23.95 |  | 1 | 23.95
|  | в т.ч. зарплата машинистов |  |  | 0.1 | )*1,25 | 0.1 |  | 1 | 0.1 |  |  |  |  | 0.1
|  | Материальные ресурсы |  |  | 195.79 |  | 162.51 |  | 1 | 162.51
|  | НР от ФОТ | % | 105 | ))*0,9=94,5 |  | 27.39 |  | 95 | 27.53
|  | СП от ФОТ | % | 55 | ))*0,85=46,75 |  | 13.55 |  | 47 | 13.62
|  | Затраты труда | чел-ч | 3.69 |  | )*1,15 |  |  |  |  | 3.5221
[6 empty] | 256.28 |  |  | 256.49 |  | 3.5221 | 256.28 | 256.49 | 3.5221 | [5 empty] | 256.28 | 0 | 0 | 0
40 | ТЕР 15-04-027-5 Поправка: МДС 81-35.2004, п.4.7 | Третья шпатлевка при высококачественной окраске по штукатурке и сборным конструкциям стен, подготовленных под окраску (оштукатуренных поверхностей) | 100 м2 окрашиваемой поверхности | 0.83 | 561.67 | [10 empty] | 91.94 | 92.43 | 45.48 | 45.73
|  | Зарплата |  |  | 101.8 | )*1,15 | 97.17 |  | 1 | 97.17 |  |  |  |  | 97.17
|  | Эксплуатация машин |  |  | 2.9 | )*1,25 | 3.01 |  | 1 | 3.01
|  | в т.ч. зарплата машинистов |  |  | 0.12 | )*1,25 | 0.12 |  | 1 | 0.12 |  |  |  |  | 0.12
|  | Материальные ресурсы |  |  | 456.97 |  | 379.29 |  | 1 | 379.29
|  | НР от ФОТ | % | 105 | ))*0,9=94,5 |  | 91.94 |  | 95 | 92.43
|  | СП от ФОТ | % | 55 | ))*0,85=46,75 |  | 45.48 |  | 47 | 45.73
|  | Затраты труда | чел-ч | 11.99 |  | )*1,15 |  |  |  |  | 11.4445
[6 empty] | 616.89 |  |  | 617.63 |  | 11.4445 | 616.89 | 617.63 | 11.4445 | [5 empty] | 616.89 | 0 | 0 | 0
41 | ТЕР 10-01-036-1 Поправка: МДС 81-35.2004, п.4.7 | Установка уголков ПВХ на клее | 100 п. м | 0.42 | 378.97 | [10 empty] | 26.16 | 26.11 | 13.19 | 13.3
|  | Зарплата |  |  | 50.99 | )*1,15 | 24.63 |  | 1 | 24.63 |  |  |  |  | 24.63
|  | Материальные ресурсы |  |  | 327.98 |  | 137.75 |  | 1 | 137.75
|  | НР от ФОТ | % | 118 | ))*0,9=106,2 |  | 26.16 |  | 106 | 26.11
|  | СП от ФОТ | % | 63 | ))*0,85=53,55 |  | 13.19 |  | 54 | 13.3
|  | Затраты труда | чел-ч | 6.7 |  | )*1,15 |  |  |  |  | 3.2361
[6 empty] | 201.73 |  |  | 201.79 |  | 3.2361 | 201.73 | 201.79 | 3.2361 | [5 empty] | 201.73 | 0 | 0 | 0
42 | ТЕР 15-06-001-1 Поправка: МДС 81-35.2004, п.4.7 | Оклейка обоями стен по монолитной штукатурке и бетону простыми и средней плотности | 100 м2 оклеиваемой и обиваемой поверхности | 1.43 | 746.48 | [10 empty] | 413.59 | 415.78 | 204.61 | 205.7
|  | Зарплата |  |  | 266.01 | )*1,15 | 437.45 |  | 1 | 437.45 |  |  |  |  | 437.45
|  | Эксплуатация машин |  |  | 1.17 | )*1,25 | 2.09 |  | 1 | 2.09
|  | в т.ч. зарплата машинистов |  |  | 0.12 | )*1,25 | 0.21 |  | 1 | 0.21 |  |  |  |  | 0.21
|  | Материальные ресурсы |  |  | 479.3 |  | 685.4 |  | 1 | 685.4
|  | НР от ФОТ | % | 105 | ))*0,9=94,5 |  | 413.59 |  | 95 | 415.78
|  | СП от ФОТ | % | 55 | ))*0,85=46,75 |  | 204.61 |  | 47 | 205.7
|  | Затраты труда | чел-ч | 33.63 |  | )*1,15 |  |  |  |  | 55.3045
[6 empty] | 1743.14 |  |  | 1746.42 |  | 55.3045 | 1743.14 | 1746.42 | 55.3045 | [5 empty] | 1743.14 | 0 | 0 | 0
43 | ТЕР 15-04-007-1 Поправка: МДС 81-35.2004, п.4.7 | Окраска водно-дисперсионными акриловыми составами улучшенная по штукатурке стен | 100 м2 окрашиваемой поверхности | 1.43 | 1548.27 | [10 empty] | 529.03 | 531.83 | 261.72 | 263.12
|  | Зарплата |  |  | 340.2 | )*1,15 | 559.46 |  | 1 | 559.46 |  |  |  |  | 559.46
|  | Эксплуатация машин |  |  | 13.55 | )*1,25 | 24.22 |  | 1 | 24.22
|  | в т.ч. зарплата машинистов |  |  | 0.2 | )*1,25 | 0.36 |  | 1 | 0.36 |  |  |  |  | 0.36
|  | Материальные ресурсы |  |  | 1194.52 |  | 1708.16 |  | 1 | 1708.16
|  | НР от ФОТ | % | 105 | ))*0,9=94,5 |  | 529.03 |  | 95 | 531.83
|  | СП от ФОТ | % | 55 | ))*0,85=46,75 |  | 261.72 |  | 47 | 263.12
|  | Затраты труда | чел-ч | 43.56 |  | )*1,15 |  |  |  |  | 71.6344
[6 empty] | 3082.59 |  |  | 3086.79 |  | 71.6344 | 3082.59 | 3086.79 | 71.6344 | [5 empty] | 3082.59 | 0 | 0 | 0
44 | ТЕР 15-01-047-16 Поправка: МДС 81-35.2004, п.4.7 | Устройство потолков реечных алюминиевых | 100 м2 поверхности облицовки | 0.08 | 23183.52 | [10 empty] | 79.42 | 79.84 | 39.29 | 39.5
|  | Зарплата |  |  | 910.22 | )*1,15 | 83.74 |  | 1 | 83.74 |  |  |  |  | 83.74
|  | Эксплуатация машин |  |  | 160.7 | )*1,25 | 16.07 |  | 1 | 16.07
|  | в т.ч. зарплата машинистов |  |  | 2.96 | )*1,25 | 0.3 |  | 1 | 0.3 |  |  |  |  | 0.3
|  | Материальные ресурсы |  |  | 22112.6 |  | 1769.01 |  | 1 | 1769.01
|  | НР от ФОТ | % | 105 | ))*0,9=94,5 |  | 79.42 |  | 95 | 79.84
|  | СП от ФОТ | % | 55 | ))*0,85=46,75 |  | 39.29 |  | 47 | 39.5
|  | Затраты труда | чел-ч | 108.36 |  | )*1,15 |  |  |  |  | 9.9691
[6 empty] | 1987.53 |  |  | 1988.16 |  | 9.9691 | 1987.53 | 1988.16 | 9.9691 | [5 empty] | 1987.53 | 0 | 0 | 0
45 | ТЕР 10-05-011-2 Поправка: МДС 81-35.2004, п.4.7 | Устройство подвесных потолков из гипсокартонных листов (ГКЛ) по системе «КНАУФ» одноуровневых (П 113) | 100 м2 потолка | 0.52 | 7299.39 | [10 empty] | 498.98 | 498.04 | 251.6 | 253.72
|  | Зарплата |  |  | 785.7 | )*1,15 | 469.85 |  | 1 | 469.85 |  |  |  |  | 469.85
|  | Эксплуатация машин |  |  | 20.36 | )*1,25 | 13.23 |  | 1 | 13.23
|  | Материальные ресурсы |  |  | 6493.33 |  | 3376.53 |  | 1 | 3376.53
|  | НР от ФОТ | % | 118 | ))*0,9=106,2 |  | 498.98 |  | 106 | 498.04
|  | СП от ФОТ | % | 63 | ))*0,85=53,55 |  | 251.6 |  | 54 | 253.72
|  | Затраты труда | чел-ч | 97 |  | )*1,15 |  |  |  |  | 58.006
| ТССЦ 201-9010 | Тяга подвесов | шт. | 42.12 | 0 |  | 0 |  | 1 | 0 | [5 empty] | 0 | 0 | 0 | 0 | 0 | 0 | 0 | 0
[6 empty] | 4610.19 |  |  | 4611.37 |  | 58.006 | 4610.19 | 4611.37 | 58.006 | [5 empty] | 4610.19 | 0 | 0 | 0
46 | ТЕР 15-04-027-6 Поправка: МДС 81-35.2004, п.4.7 | Третья шпатлевка при высококачественной окраске по штукатурке и сборным конструкциям потолков, подготовленных под окраску | 100 м2 окрашиваемой поверхности | 0.52 | 611.13 | [10 empty] | 79.24 | 79.66 | 39.2 | 39.41
|  | Зарплата |  |  | 140.09 | )*1,15 | 83.77 |  | 1 | 83.77 |  |  |  |  | 83.77
|  | Эксплуатация машин |  |  | 3.77 | )*1,25 | 2.45 |  | 1 | 2.45
|  | в т.ч. зарплата машинистов |  |  | 0.12 | )*1,25 | 0.08 |  | 1 | 0.08 |  |  |  |  | 0.08
|  | Материальные ресурсы |  |  | 467.27 |  | 242.98 |  | 1 | 242.98
|  | НР от ФОТ | % | 105 | ))*0,9=94,5 |  | 79.24 |  | 95 | 79.66
|  | СП от ФОТ | % | 55 | ))*0,85=46,75 |  | 39.2 |  | 47 | 39.41
|  | Затраты труда | чел-ч | 16.5 |  | )*1,15 |  |  |  |  | 9.867
[6 empty] | 447.64 |  |  | 448.27 |  | 9.867 | 447.64 | 448.27 | 9.867 | [5 empty] | 447.64 | 0 | 0 | 0
47 | Прайс-лист tdmuravey.ru/ | Плинтус потолочный Nomastyl A1 New 2м. Цена:138,00/1,18/6,56*1,02*1,1 | шт. | 40 | 20 |  | 800 |  | 1 | 800 | [5 empty] | 0 | 0 | 0 | 0
[6 empty] | 800 |  |  | 800 |  | 0 | 800 | 800 | 0 | [5 empty] | 800 | 0 | 0 | 0
48 | ТЕР 15-07-003-2 Поправка: МДС 81-35.2004, п.4.7 | Грунтование водно-дисперсионной грунтовкой "Нортекс-Грунт" поверхностей пористых (камень, кирпич, бетон и т д) | 100 м2 обрабатываемой поверхности | 0.52 | 249.13 | [10 empty] | 17.17 | 17.26 | 8.49 | 8.54
|  | Зарплата |  |  | 30.26 | )*1,15 | 18.1 |  | 1 | 18.1 |  |  |  |  | 18.1
|  | Эксплуатация машин |  |  | 23.08 | )*1,25 | 15 |  | 1 | 15
|  | в т.ч. зарплата машинистов |  |  | 0.1 | )*1,25 | 0.07 |  | 1 | 0.07 |  |  |  |  | 0.07
|  | Материальные ресурсы |  |  | 195.79 |  | 101.81 |  | 1 | 101.81
|  | НР от ФОТ | % | 105 | ))*0,9=94,5 |  | 17.17 |  | 95 | 17.26
|  | СП от ФОТ | % | 55 | ))*0,85=46,75 |  | 8.49 |  | 47 | 8.54
|  | Затраты труда | чел-ч | 3.69 |  | )*1,15 |  |  |  |  | 2.2066
[6 empty] | 160.57 |  |  | 160.71 |  | 2.2066 | 160.57 | 160.71 | 2.2066 | [5 empty] | 160.57 | 0 | 0 | 0
49 | ТЕР 15-04-005-4 Поправка: МДС 81-35.2004, п.4.7 | Окраска поливинилацетатными водоэмульсионными составами улучшенная по штукатурке потолков | 100 м2 окрашиваемой поверхности | 0.52 | 1625.05 | [10 empty] | 244.13 | 245.42 | 120.77 | 121.42
|  | Зарплата |  |  | 431.74 | )*1,15 | 258.18 |  | 1 | 258.18 |  |  |  |  | 258.18
|  | Эксплуатация машин |  |  | 14.48 | )*1,25 | 9.41 |  | 1 | 9.41
|  | в т.ч. зарплата машинистов |  |  | 0.24 | )*1,25 | 0.16 |  | 1 | 0.16 |  |  |  |  | 0.16
|  | Материальные ресурсы |  |  | 1178.83 |  | 612.99 |  | 1 | 612.99
|  | НР от ФОТ | % | 105 | ))*0,9=94,5 |  | 244.13 |  | 95 | 245.42
|  | СП от ФОТ | % | 55 | ))*0,85=46,75 |  | 120.77 |  | 47 | 121.42
|  | Затраты труда | чел-ч | 53.9 |  | )*1,15 |  |  |  |  | 32.2322
[6 empty] | 1245.48 |  |  | 1247.42 |  | 32.2322 | 1245.48 | 1247.42 | 32.2322 | [5 empty] | 1245.48 | 0 | 0 | 0
Итого по разделу 1. Общестроительные работы | [5 empty] | 63640.08 |  |  | 63673.24 |  | 781.3044 | [14 empty] | Итого по разделу: Общестроительные работы
Раздел 2. Проемы | [24 empty] | Раздел: Проемы
50 | ТЕРр 56-1-1 | Демонтаж оконных коробок в каменных стенах с отбивкой штукатурки в откосах | 100 коробок | 0.02 | 1095.8 | [10 empty] | 15.74 | 15.74 | 11.9 | 11.9
|  | Зарплата |  |  | 938.44 |  | 18.77 |  | 1 | 18.77 |  |  |  |  | 18.77
|  | Эксплуатация машин |  |  | 157.36 |  | 3.15 |  | 1 | 3.15
|  | в т.ч. зарплата машинистов |  |  | 21.07 |  | 0.42 |  | 1 | 0.42 |  |  |  |  | 0.42
|  | НР от ФОТ | % | 82 |  |  | 15.74 |  | 82 | 15.74
|  | СП от ФОТ | % | 62 |  |  | 11.9 |  | 62 | 11.9
|  | Затраты труда | чел-ч | 128.73 | [6 empty] | 2.5746
| ТССЦ 509-9900 | Строительный мусор | т | 0.2132 | 0 |  | 0 |  | 1 | 0 | [5 empty] | 0 | 0 | 0 | 0 | 0 | 0 | 0 | 0
[6 empty] | 49.56 |  |  | 49.56 |  | 2.5746 | 49.56 | 49.56 | 2.5746 | [5 empty] | 49.56 | 0 | 0 | 0
51 | ТЕРр 56-9-1 | Демонтаж дверных коробок в каменных стенах с отбивкой штукатурки в откосах | 100 коробок | 0.02 | 1657.59 | [10 empty] | 21.63 | 21.63 | 16.36 | 16.36
|  | Зарплата |  |  | 1283.79 |  | 25.68 |  | 1 | 25.68 |  |  |  |  | 25.68
|  | Эксплуатация машин |  |  | 373.8 |  | 7.48 |  | 1 | 7.48
|  | в т.ч. зарплата машинистов |  |  | 35.02 |  | 0.7 |  | 1 | 0.7 |  |  |  |  | 0.7
|  | НР от ФОТ | % | 82 |  |  | 21.63 |  | 82 | 21.63
|  | СП от ФОТ | % | 62 |  |  | 16.36 |  | 62 | 16.36
|  | Затраты труда | чел-ч | 179.3 | [6 empty] | 3.586
| ТССЦ 509-9900 | Строительный мусор | т | 0.21 | 0 |  | 0 |  | 1 | 0 | [5 empty] | 0 | 0 | 0 | 0 | 0 | 0 | 0 | 0
[6 empty] | 71.15 |  |  | 71.15 |  | 3.586 | 71.15 | 71.15 | 3.586 | [5 empty] | 71.15 | 0 | 0 | 0
52 | ТЕРр 56-10-1 | Снятие дверных полотен | 100 м2 дверных полотен | 0.06 | 257.23 | [10 empty] | 12.65 | 12.65 | 9.57 | 9.57
|  | Зарплата |  |  | 257.23 |  | 15.43 |  | 1 | 15.43 |  |  |  |  | 15.43
|  | НР от ФОТ | % | 82 |  |  | 12.65 |  | 82 | 12.65
|  | СП от ФОТ | % | 62 |  |  | 9.57 |  | 62 | 9.57
|  | Затраты труда | чел-ч | 36.28 | [6 empty] | 2.1768
| ТССЦ 509-9900 | Строительный мусор | т | 0.0708 | 0 |  | 0 |  | 1 | 0 | [5 empty] | 0 | 0 | 0 | 0 | 0 | 0 | 0 | 0
[6 empty] | 37.65 |  |  | 37.65 |  | 2.1768 | 37.65 | 37.65 | 2.1768 | [5 empty] | 37.65 | 0 | 0 | 0
53 | ТЕР 10-01-034-6 Поправка: МДС 81-35.2004, п.4.7 | Установка в жилых и общественных зданиях оконных блоков из ПВХ профилей поворотных (откидных, поворотно-откидных) с площадью проема более 2 м2 двухстворчатых | 100 м2 проемов | 0.088 | 248397.05 | [10 empty] | 123.22 | 122.99 | 62.13 | 62.66
|  | Зарплата |  |  | 1138.07 | )*1,15 | 115.17 |  | 1 | 115.17 |  |  |  |  | 115.17
|  | Эксплуатация машин |  |  | 408.51 | )*1,25 | 44.94 |  | 1 | 44.94
|  | в т.ч. зарплата машинистов |  |  | 7.81 | )*1,25 | 0.86 |  | 1 | 0.86 |  |  |  |  | 0.86
|  | Материальные ресурсы |  |  | 246850.47 |  | 21722.84 |  | 1 | 21722.84
|  | НР от ФОТ | % | 118 | ))*0,9=106,2 |  | 123.22 |  | 106 | 122.99
|  | СП от ФОТ | % | 63 | ))*0,85=53,55 |  | 62.13 |  | 54 | 62.66
|  | Затраты труда | чел-ч | 145.72 |  | )*1,15 |  |  |  |  | 14.7469
[6 empty] | 22068.3 |  |  | 22068.6 |  | 14.7469 | 22068.3 | 22068.6 | 14.7469 | [5 empty] | 22068.3 | 0 | 0 | 0
54 | ТЕР 10-01-039-1 Поправка: МДС 81-35.2004, п.4.7 | Установка блоков в наружных и внутренних дверных проемах в каменных стенах, площадь проема до 3 м2 (межкомнатных дверей) | 100 м2 проемов | 0.0567 | 27690.37 | [10 empty] | 69.33 | 69.2 | 34.96 | 35.25
|  | Зарплата |  |  | 855.1 | )*1,15 | 55.76 |  | 1 | 55.76 |  |  |  |  | 55.76
|  | Эксплуатация машин |  |  | 1248.71 | )*1,25 | 88.5 |  | 1 | 88.5
|  | в т.ч. зарплата машинистов |  |  | 134.38 | )*1,25 | 9.52 |  | 1 | 9.52 |  |  |  |  | 9.52
|  | Материальные ресурсы |  |  | 25586.56 |  | 1450.76 |  | 1 | 1450.76
|  | НР от ФОТ | % | 118 | ))*0,9=106,2 |  | 69.33 |  | 106 | 69.2
|  | СП от ФОТ | % | 63 | ))*0,85=53,55 |  | 34.96 |  | 54 | 35.25
|  | Затраты труда | чел-ч | 104.28 |  | )*1,15 |  |  |  |  | 6.7996
[6 empty] | 1699.31 |  |  | 1699.47 |  | 6.7996 | 1699.31 | 1699.47 | 6.7996 | [5 empty] | 1699.31 | 0 | 0 | 0
55 | ТЕР 10-01-039-1 Поправка: МДС 81-35.2004, п.4.7 | Установка блоков в наружных и внутренних дверных проемах в каменных стенах, площадь проема до 3 м2 (дверь в душевую) | 100 м2 проемов | 0.0156 | 27690.37 | [10 empty] | 19.07 | 19.04 | 9.62 | 9.7
|  | Зарплата |  |  | 855.1 | )*1,15 | 15.34 |  | 1 | 15.34 |  |  |  |  | 15.34
|  | Эксплуатация машин |  |  | 1248.71 | )*1,25 | 24.35 |  | 1 | 24.35
|  | в т.ч. зарплата машинистов |  |  | 134.38 | )*1,25 | 2.62 |  | 1 | 2.62 |  |  |  |  | 2.62
|  | Материальные ресурсы |  |  | 25586.56 |  | 399.15 |  | 1 | 399.15
|  | НР от ФОТ | % | 118 | ))*0,9=106,2 |  | 19.07 |  | 106 | 19.04
|  | СП от ФОТ | % | 63 | ))*0,85=53,55 |  | 9.62 |  | 54 | 9.7
|  | Затраты труда | чел-ч | 104.28 |  | )*1,15 |  |  |  |  | 1.8708
[6 empty] | 467.53 |  |  | 467.58 |  | 1.8708 | 467.53 | 467.58 | 1.8708 | [5 empty] | 467.53 | 0 | 0 | 0
56 | ТССЦ 203-0223 | Блоки дверные с рамочными полотнами однопольные ДН 21-10, площадь 2,05 м2; ДН 24-10, площадь 2,35 м2 | м2 | -1.56 | 229.41 |  | -357.88 |  | 1 | -357.88 | [5 empty] | 0 | 0 | 0 | 0
[6 empty] | -357.88 |  |  | -357.88 |  | 0 | -357.88 | -357.88 | 0 | [5 empty] | -357.88 | 0 | 0 | 0
57 | Прайс-лист 5gor.com.ru | ДВЕРЬ В ДУШЕВУЮ KOLLER POOL QP10 90Х195 СМ CHROME/CLEAR. Цена:11909,00/1,18/6,56*1,02*1,1 | шт. | 1 | 1726.16 |  | 1726.16 |  | 1 | 1726.16 | [5 empty] | 0 | 0 | 0 | 0
[6 empty] | 1726.16 |  |  | 1726.16 |  | 0 | 1726.16 | 1726.16 | 0 | [5 empty] | 1726.16 | 0 | 0 | 0
58 | ТЕР 09-04-012-1 Поправка: МДС 81-35.2004, п.4.7 | Установка металлических дверных блоков в готовые проемы | 1 м2 проема | 1.89 | 66.37 | [10 empty] | 37.4 | 37.4 | 33.36 | 33.24
|  | Зарплата |  |  | 21.24 | )*1,15 | 46.17 |  | 1 | 46.17 |  |  |  |  | 46.17
|  | Эксплуатация машин |  |  | 19.25 | )*1,25 | 45.48 |  | 1 | 45.48
|  | Материальные ресурсы |  |  | 25.88 |  | 48.91 |  | 1 | 48.91
|  | НР от ФОТ | % | 90 | ))*0,9=81 |  | 37.4 |  | 81 | 37.4
|  | СП от ФОТ | % | 85 | ))*0,85=72,25 |  | 33.36 |  | 72 | 33.24
|  | Затраты труда | чел-ч | 2.4 |  | )*1,15 |  |  |  |  | 5.2164
| ТССЦ 203-9066 | Блоки дверные металлические | м2 | 1.89 | 0 |  | 0 |  | 1 | 0 | [5 empty] | 0 | 0 | 0 | 0 | 0 | 0 | 0 | 0
[6 empty] | 211.32 |  |  | 211.2 |  | 5.2164 | 211.32 | 211.2 | 5.2164 | [5 empty] | 211.32 | 0 | 0 | 0
59 | Прайс-лист maks-dveri.ru | Входная металлическая дверь Меркурий (или эквивалент). Цена:27100,00/1,18/6,56*1,02*1,1 | шт. | 1 | 3928.04 |  | 3928.04 |  | 1 | 3928.04 | [5 empty] | 0 | 0 | 0 | 0
[6 empty] | 3928.04 |  |  | 3928.04 |  | 0 | 3928.04 | 3928.04 | 0 | [5 empty] | 3928.04 | 0 | 0 | 0
Итого по разделу 2. Проемы | [5 empty] | 29901.14 |  |  | 29901.53 |  | 36.971 | [14 empty] | Итого по разделу: Проемы
Раздел 3. Водопровод | [24 empty] | Раздел: Водопровод
60 | ТЕРр 65-1-1 | Разборка трубопроводов из водогазопроводных труб диаметром до 32 мм | 100 м трубопровода | 0.08 | 304.18 | [10 empty] | 15.29 | 15.29 | 10.33 | 10.33
|  | Зарплата |  |  | 257.18 |  | 20.57 |  | 1 | 20.57 |  |  |  |  | 20.57
|  | Эксплуатация машин |  |  | 6.94 |  | 0.56 |  | 1 | 0.56
|  | в т.ч. зарплата машинистов |  |  | 1.18 |  | 0.09 |  | 1 | 0.09 |  |  |  |  | 0.09
|  | Материальные ресурсы |  |  | 40.06 |  | 3.2 |  | 1 | 3.2
|  | НР от ФОТ | % | 74 |  |  | 15.29 |  | 74 | 15.29
|  | СП от ФОТ | % | 50 |  |  | 10.33 |  | 50 | 10.33
|  | Затраты труда | чел-ч | 34.66 | [6 empty] | 2.7728
| ТССЦ 509-9899 | Строительный мусор и масса возвратных материалов | т | 0.0176 | 0 |  | 0 |  | 1 | 0 | [5 empty] | 0 | 0 | 0 | 0 | 0 | 0 | 0 | 0
[6 empty] | 49.95 |  |  | 49.95 |  | 2.7728 | 49.95 | 49.95 | 2.7728 | [5 empty] | 49.95 | 0 | 0 | 0
61 | ТЕР 46-03-009-6 | Пробивка в кирпичных стенах отверстий круглых диаметром до 50 мм при толщине стен до 25 см | 100 шт. | 0.01 | 1796.35 | [10 empty] | 6.01 | 6.01 | 3.82 | 3.82
|  | Зарплата |  |  | 416.81 |  | 4.17 |  | 1 | 4.17 |  |  |  |  | 4.17
|  | Эксплуатация машин |  |  | 1379.54 |  | 13.8 |  | 1 | 13.8
|  | в т.ч. зарплата машинистов |  |  | 128.95 |  | 1.29 |  | 1 | 1.29 |  |  |  |  | 1.29
|  | НР от ФОТ | % | 110 |  |  | 6.01 |  | 110 | 6.01
|  | СП от ФОТ | % | 70 |  |  | 3.82 |  | 70 | 3.82
|  | Затраты труда | чел-ч | 50.83 | [6 empty] | 0.5083
[6 empty] | 27.8 |  |  | 27.8 |  | 0.5083 | 27.8 | 27.8 | 0.5083 | [5 empty] | 27.8 | 0 | 0 | 0
62 | ТЕР 46-03-011-3 | Пробивка в кирпичных стенах борозд площадью сечения до 100 см2 | 100 м борозд | 0.09 | 1518.31 | [10 empty] | 48.84 | 48.84 | 31.08 | 31.08
|  | Зарплата |  |  | 387.45 |  | 34.87 |  | 1 | 34.87 |  |  |  |  | 34.87
|  | Эксплуатация машин |  |  | 1130.86 |  | 101.78 |  | 1 | 101.78
|  | в т.ч. зарплата машинистов |  |  | 105.93 |  | 9.53 |  | 1 | 9.53 |  |  |  |  | 9.53
|  | НР от ФОТ | % | 110 |  |  | 48.84 |  | 110 | 48.84
|  | СП от ФОТ | % | 70 |  |  | 31.08 |  | 70 | 31.08
|  | Затраты труда | чел-ч | 47.25 | [6 empty] | 4.2525
[6 empty] | 216.57 |  |  | 216.57 |  | 4.2525 | 216.57 | 216.57 | 4.2525 | [5 empty] | 216.57 | 0 | 0 | 0
63 | ТЕР 46-03-012-3 | Пробивка в бетонных конструкциях полов и стен борозд площадью сечения до 100 см2 | 100 м борозд | 0.02 | 2751.27 | [10 empty] | 19.92 | 19.92 | 12.68 | 12.68
|  | Зарплата |  |  | 714.59 |  | 14.29 |  | 1 | 14.29 |  |  |  |  | 14.29
|  | Эксплуатация машин |  |  | 2036.68 |  | 40.73 |  | 1 | 40.73
|  | в т.ч. зарплата машинистов |  |  | 190.78 |  | 3.82 |  | 1 | 3.82 |  |  |  |  | 3.82
|  | НР от ФОТ | % | 110 |  |  | 19.92 |  | 110 | 19.92
|  | СП от ФОТ | % | 70 |  |  | 12.68 |  | 70 | 12.68
|  | Затраты труда | чел-ч | 85.07 | [6 empty] | 1.7014
[6 empty] | 87.62 |  |  | 87.62 |  | 1.7014 | 87.62 | 87.62 | 1.7014 | [5 empty] | 87.62 | 0 | 0 | 0
64 | ТЕР 16-03-002-3 Поправка: МДС 81-35.2004, п.4.7 | Прокладка трубопроводов водоснабжения из многослойных металлополимерных труб диаметром 25 мм | 100 м трубопровода | 0.33 | 3289.45 | [10 empty] | 393.05 | 392.37 | 240.71 | 242.24
|  | Зарплата |  |  | 898.16 | )*1,15 | 340.85 |  | 1 | 340.85 |  |  |  |  | 340.85
|  | Эксплуатация машин |  |  | 48.78 | )*1,25 | 20.12 |  | 1 | 20.12
|  | в т.ч. зарплата машинистов |  |  | 0.83 | )*1,25 | 0.34 |  | 1 | 0.34 |  |  |  |  | 0.34
|  | Материальные ресурсы |  |  | 2342.51 |  | 773.03 |  | 1 | 773.03
|  | НР от ФОТ | % | 128 | ))*0,9=115,2 |  | 393.05 |  | 115 | 392.37
|  | СП от ФОТ | % | 83 | ))*0,85=70,55 |  | 240.71 |  | 71 | 242.24
|  | Затраты труда | чел-ч | 103 |  | )*1,15 |  |  |  |  | 39.0885
[6 empty] | 1767.76 |  |  | 1768.61 |  | 39.0885 | 1767.76 | 1768.61 | 39.0885 | [5 empty] | 1767.76 | 0 | 0 | 0
65 | ТССЦ 103-1457 | Трубы металлополимерные многослойные для холодного водоснабжения, давлением 1 МПа (10 кгс/см2), для температуры до 30 градусов С, диаметром 25 мм | м | -32.274 | 22.91 |  | -739.4 |  | 1 | -739.4 | [5 empty] | 0 | 0 | 0 | 0
[6 empty] | -739.4 |  |  | -739.4 |  | 0 | -739.4 | -739.4 | 0 | [5 empty] | -739.4 | 0 | 0 | 0
66 | Прайс-лист teplostyle.ru | Труба полипропиленовая армированная Kalde d= 25 x 3,4 PN 25. Цена:86,15/1,18/6,56*1,02*1,1 | м | 33 | 12.49 |  | 412.17 |  | 1 | 412.17 | [5 empty] | 0 | 0 | 0 | 0
[6 empty] | 412.17 |  |  | 412.17 |  | 0 | 412.17 | 412.17 | 0 | [5 empty] | 412.17 | 0 | 0 | 0
67 | Прайс-лист teplostyle.ru | Тройник Kalde d= 25. Цена:15,01/1,18/6,56*1,02*1,1 | шт. | 7 | 2.18 |  | 15.26 |  | 1 | 15.26 | [5 empty] | 0 | 0 | 0 | 0
[6 empty] | 15.26 |  |  | 15.26 |  | 0 | 15.26 | 15.26 | 0 | [5 empty] | 15.26 | 0 | 0 | 0
68 | Прайс-лист teplostyle.ru | Муфта для полипропиленовых труб Kalde d= 25. Цена:7,51/1,18/6,56*1,02*1,1 | шт. | 10 | 1.09 |  | 10.9 |  | 1 | 10.9 | [5 empty] | 0 | 0 | 0 | 0
[6 empty] | 10.9 |  |  | 10.9 |  | 0 | 10.9 | 10.9 | 0 | [5 empty] | 10.9 | 0 | 0 | 0
69 | Прайс-лист teplostyle.ru | Муфта комбинированная Kalde 25 x 3/4 с внутренней резьбой. Цена:72,82/1,18/6,56*1,02*1,1 | шт. | 4 | 10.55 |  | 42.2 |  | 1 | 42.2 | [5 empty] | 0 | 0 | 0 | 0
[6 empty] | 42.2 |  |  | 42.2 |  | 0 | 42.2 | 42.2 | 0 | [5 empty] | 42.2 | 0 | 0 | 0
70 | Прайс-лист teplostyle.ru | Угольник 90 Kalde d= 25. Цена:10,70/1,18/6,56*1,02*1,1 | шт. | 20 | 1.55 |  | 31 |  | 1 | 31 | [5 empty] | 0 | 0 | 0 | 0
[6 empty] | 31 |  |  | 31 |  | 0 | 31 | 31 | 0 | [5 empty] | 31 | 0 | 0 | 0
71 | Прайс-лист teplostyle.ru | Крепление Kalde d= 25 для полипропиленовых труб. Цена:5,36/1,18/6,56*1,02*1,1 | шт. | 12 | 0.78 |  | 9.36 |  | 1 | 9.36 | [5 empty] | 0 | 0 | 0 | 0
[6 empty] | 9.36 |  |  | 9.36 |  | 0 | 9.36 | 9.36 | 0 | [5 empty] | 9.36 | 0 | 0 | 0
72 | Прайс-лист teplostyle.ru | Заглушка с резьбой Kalde d= 25 для полипропиленовых труб. Цена:7,69/1,18/6,56*1,02*1,1 | шт. | 4 | 1.11 |  | 4.44 |  | 1 | 4.44 | [5 empty] | 0 | 0 | 0 | 0
[6 empty] | 4.44 |  |  | 4.44 |  | 0 | 4.44 | 4.44 | 0 | [5 empty] | 4.44 | 0 | 0 | 0
73 | Прайс-лист teplostyle.ru | Обводное колено Kalde d= 25. Цена:24,49/1,18/6,56*1,02*1,1 | шт. | 4 | 3.55 |  | 14.2 |  | 1 | 14.2 | [5 empty] | 0 | 0 | 0 | 0
[6 empty] | 14.2 |  |  | 14.2 |  | 0 | 14.2 | 14.2 | 0 | [5 empty] | 14.2 | 0 | 0 | 0
74 | Прайс-лист teplostyle.ru | Настенный комплект Kalde d= 25 x 1/2 для смесителя. Цена:164,10/1,18/6,56*1,02*1,1 | шт. | 3 | 23.79 |  | 71.37 |  | 1 | 71.37 | [5 empty] | 0 | 0 | 0 | 0
[6 empty] | 71.37 |  |  | 71.37 |  | 0 | 71.37 | 71.37 | 0 | [5 empty] | 71.37 | 0 | 0 | 0
75 | Прайс-лист teplostyle.ru | Кран шаровой для полипропиленовых труб Kalde d= 25. Цена:189,79/1,18/6,56*1,02*1,1 | шт. | 4 | 27.51 |  | 110.04 |  | 1 | 110.04 | [5 empty] | 0 | 0 | 0 | 0
[6 empty] | 110.04 |  |  | 110.04 |  | 0 | 110.04 | 110.04 | 0 | [5 empty] | 110.04 | 0 | 0 | 0
76 | ТЕР 16-06-005-1 Поправка: МДС 81-35.2004, п.4.7 | Установка счетчиков (водомеров) диаметром до 40 мм | 1 счетчик (водомер) | 1 | 965.42 | [10 empty] | 4.56 | 4.55 | 2.79 | 2.81
|  | Зарплата |  |  | 3.44 | )*1,15 | 3.96 |  | 1 | 3.96 |  |  |  |  | 3.96
|  | Эксплуатация машин |  |  | 0.87 | )*1,25 | 1.09 |  | 1 | 1.09
|  | Материальные ресурсы |  |  | 961.11 |  | 961.11 |  | 1 | 961.11
|  | НР от ФОТ | % | 128 | ))*0,9=115,2 |  | 4.56 |  | 115 | 4.55
|  | СП от ФОТ | % | 83 | ))*0,85=70,55 |  | 2.79 |  | 71 | 2.81
|  | Затраты труда | чел-ч | 0.41 |  | )*1,15 |  |  |  |  | 0.4715
[6 empty] | 973.51 |  |  | 973.52 |  | 0.4715 | 973.51 | 973.52 | 0.4715 | [5 empty] | 973.51 | 0 | 0 | 0
77 | ТССЦ 301-3165 | Счетчики (водомеры) крыльчатые диаметром 32 мм | шт. | -1 | 960.33 |  | -960.33 |  | 1 | -960.33 | [5 empty] | 0 | 0 | 0 | 0
[6 empty] | -960.33 |  |  | -960.33 |  | 0 | -960.33 | -960.33 | 0 | [5 empty] | -960.33 | 0 | 0 | 0
78 | Прайс-лист teplostyle.ru | Водосчетчик Valtec VLF-20U квартирный. Цена:1644,00/1,18/6,56*1,02*1,1 | шт. | 1 | 238.29 |  | 238.29 |  | 1 | 238.29 | [5 empty] | 0 | 0 | 0 | 0
[6 empty] | 238.29 |  |  | 238.29 |  | 0 | 238.29 | 238.29 | 0 | [5 empty] | 238.29 | 0 | 0 | 0
79 | ТЕР 17-01-008-1 Поправка: МДС 81-35.2004, п.4.7 | Установка нагревателей индивидуальных водоводяных | 10 компл. | 0.1 | 20282.93 | [10 empty] | 98.91 | 98.74 | 60.57 | 60.96
|  | Зарплата |  |  | 733.82 | )*1,15 | 84.39 |  | 1 | 84.39 |  |  |  |  | 84.39
|  | Эксплуатация машин |  |  | 104.53 | )*1,25 | 13.07 |  | 1 | 13.07
|  | в т.ч. зарплата машинистов |  |  | 11.72 | )*1,25 | 1.47 |  | 1 | 1.47 |  |  |  |  | 1.47
|  | Материальные ресурсы |  |  | 19444.58 |  | 1944.46 |  | 1 | 1944.46
|  | НР от ФОТ | % | 128 | ))*0,9=115,2 |  | 98.91 |  | 115 | 98.74
|  | СП от ФОТ | % | 83 | ))*0,85=70,55 |  | 60.57 |  | 71 | 60.96
|  | Затраты труда | чел-ч | 87.36 |  | )*1,15 |  |  |  |  | 10.0464
[6 empty] | 2201.4 |  |  | 2201.62 |  | 10.0464 | 2201.4 | 2201.62 | 10.0464 | [5 empty] | 2201.4 | 0 | 0 | 0
80 | ТССЦ 301-1513 | Нагреватель индивидуальный водоводяной наружный диаметр корпуса 273 мм, длина 1,25 (со змеевиком диаметром 25х2 мм длиной 19,2 м, число витков 30), поверхность нагрева 1,6 м2 | компл. | -1 | 1941.99 |  | -1941.99 |  | 1 | -1941.99 | [5 empty] | 0 | 0 | 0 | 0
[6 empty] | -1941.99 |  |  | -1941.99 |  | 0 | -1941.99 | -1941.99 | 0 | [5 empty] | -1941.99 | 0 | 0 | 0
81 | Прайс-лист teplostyle.ru | Накопительные водонагреватели ABS PRO R INOX 100 V. Цена:14680,00/1,18/6,56*1,02*1,1 | шт. | 1 | 2127.81 |  | 2127.81 |  | 1 | 2127.81 | [5 empty] | 0 | 0 | 0 | 0
[6 empty] | 2127.81 |  |  | 2127.81 |  | 0 | 2127.81 | 2127.81 | 0 | [5 empty] | 2127.81 | 0 | 0 | 0
Итого по разделу 3. Водопровод | [5 empty] | 4769.93 |  |  | 4771.01 |  | 58.8414 | [14 empty] | Итого по разделу: Водопровод
Раздел 4. Канализация и сантехника | [24 empty] | Раздел: Канализация и сантехника
82 | ТЕРр 65-2-2 | Разборка трубопроводов из чугунных канализационных труб диаметром 100 мм | 100 м трубопровода с фасонными частями | 0.04 | 653.55 | [10 empty] | 19.17 | 19.17 | 12.96 | 12.96
|  | Зарплата |  |  | 644.02 |  | 25.76 |  | 1 | 25.76 |  |  |  |  | 25.76
|  | Эксплуатация машин |  |  | 9.53 |  | 0.38 |  | 1 | 0.38
|  | в т.ч. зарплата машинистов |  |  | 3.79 |  | 0.15 |  | 1 | 0.15 |  |  |  |  | 0.15
|  | НР от ФОТ | % | 74 |  |  | 19.17 |  | 74 | 19.17
|  | СП от ФОТ | % | 50 |  |  | 12.96 |  | 50 | 12.96
|  | Затраты труда | чел-ч | 85.3 | [6 empty] | 3.412
| ТССЦ 509-9899 | Строительный мусор и масса возвратных материалов | т | 0.0536 | 0 |  | 0 |  | 1 | 0 | [5 empty] | 0 | 0 | 0 | 0 | 0 | 0 | 0 | 0
[6 empty] | 58.27 |  |  | 58.27 |  | 3.412 | 58.27 | 58.27 | 3.412 | [5 empty] | 58.27 | 0 | 0 | 0
83 | ТЕР 46-03-012-3 | Пробивка в бетонных конструкциях полов и стен борозд площадью сечения до 100 см2 | 100 м борозд | 0.02 | 2751.27 | [10 empty] | 19.92 | 19.92 | 12.68 | 12.68
|  | Зарплата |  |  | 714.59 |  | 14.29 |  | 1 | 14.29 |  |  |  |  | 14.29
|  | Эксплуатация машин |  |  | 2036.68 |  | 40.73 |  | 1 | 40.73
|  | в т.ч. зарплата машинистов |  |  | 190.78 |  | 3.82 |  | 1 | 3.82 |  |  |  |  | 3.82
|  | НР от ФОТ | % | 110 |  |  | 19.92 |  | 110 | 19.92
|  | СП от ФОТ | % | 70 |  |  | 12.68 |  | 70 | 12.68
|  | Затраты труда | чел-ч | 85.07 | [6 empty] | 1.7014
[6 empty] | 87.62 |  |  | 87.62 |  | 1.7014 | 87.62 | 87.62 | 1.7014 | [5 empty] | 87.62 | 0 | 0 | 0
84 | ТЕР 16-04-001-2 Поправка: МДС 81-35.2004, п.4.7 | Прокладка трубопроводов канализации из полиэтиленовых труб высокой плотности диаметром 110 мм | 100 м трубопровода | 0.06 | 9087.64 | [10 empty] | 43.38 | 43.31 | 26.57 | 26.74
|  | Зарплата |  |  | 545.16 | )*1,15 | 37.62 |  | 1 | 37.62 |  |  |  |  | 37.62
|  | Эксплуатация машин |  |  | 6.57 | )*1,25 | 0.49 |  | 1 | 0.49
|  | в т.ч. зарплата машинистов |  |  | 0.59 | )*1,25 | 0.04 |  | 1 | 0.04 |  |  |  |  | 0.04
|  | Материальные ресурсы |  |  | 8535.91 |  | 512.15 |  | 1 | 512.15
|  | НР от ФОТ | % | 128 | ))*0,9=115,2 |  | 43.38 |  | 115 | 43.31
|  | СП от ФОТ | % | 83 | ))*0,85=70,55 |  | 26.57 |  | 71 | 26.74
|  | Затраты труда | чел-ч | 61.6 |  | )*1,15 |  |  |  |  | 4.2504
[6 empty] | 620.21 |  |  | 620.31 |  | 4.2504 | 620.21 | 620.31 | 4.2504 | [5 empty] | 620.21 | 0 | 0 | 0
85 | ТССЦ 302-3340 | Трубопроводы канализации из полиэтиленовых труб высокой плотности с гильзами, диаметром 110 мм | м | -5.988 | 83.95 |  | -502.69 |  | 1 | -502.69 | [5 empty] | 0 | 0 | 0 | 0
[6 empty] | -502.69 |  |  | -502.69 |  | 0 | -502.69 | -502.69 | 0 | [5 empty] | -502.69 | 0 | 0 | 0
86 | Прайс-лист EURO PLAST | Труба канализационная ПВХ д.110мм EURO PLAST. Цена:210,00/1,18/6,56*1,02*1,1 | м | 6 | 30.44 |  | 182.64 |  | 1 | 182.64 | [5 empty] | 0 | 0 | 0 | 0
[6 empty] | 182.64 |  |  | 182.64 |  | 0 | 182.64 | 182.64 | 0 | [5 empty] | 182.64 | 0 | 0 | 0
87 | Прайс-лист EURO PLAST | Ревизия ПВХ д.110мм EURO PLAST. Цена:100,00/1,18/6,56*1,02*1,1 | шт. | 1 | 14.49 |  | 14.49 |  | 1 | 14.49 | [5 empty] | 0 | 0 | 0 | 0
[6 empty] | 14.49 |  |  | 14.49 |  | 0 | 14.49 | 14.49 | 0 | [5 empty] | 14.49 | 0 | 0 | 0
88 | Прайс-лист EURO PLAST | Отвод ПВХ д.110мм EURO PLAST. Цена:70,00/1,18/6,56*1,02*1,1 | шт. | 2 | 10.15 |  | 20.3 |  | 1 | 20.3 | [5 empty] | 0 | 0 | 0 | 0
[6 empty] | 20.3 |  |  | 20.3 |  | 0 | 20.3 | 20.3 | 0 | [5 empty] | 20.3 | 0 | 0 | 0
89 | Прайс-лист EURO PLAST | Тройник ПВХ д.110мм EURO PLAST. Цена:70,00/1,18/6,56*1,02*1,1 | шт. | 2 | 10.15 |  | 20.3 |  | 1 | 20.3 | [5 empty] | 0 | 0 | 0 | 0
[6 empty] | 20.3 |  |  | 20.3 |  | 0 | 20.3 | 20.3 | 0 | [5 empty] | 20.3 | 0 | 0 | 0
90 | ТЕР 16-04-001-1 Поправка: МДС 81-35.2004, п.4.7 | Прокладка трубопроводов канализации из полиэтиленовых труб высокой плотности диаметром 50 мм | 100 м трубопровода | 0.05 | 4711.22 | [10 empty] | 37.68 | 37.62 | 23.08 | 23.22
|  | Зарплата |  |  | 568.52 | )*1,15 | 32.69 |  | 1 | 32.69 |  |  |  |  | 32.69
|  | Эксплуатация машин |  |  | 2.85 | )*1,25 | 0.18 |  | 1 | 0.18
|  | в т.ч. зарплата машинистов |  |  | 0.24 | )*1,25 | 0.02 |  | 1 | 0.02 |  |  |  |  | 0.02
|  | Материальные ресурсы |  |  | 4139.85 |  | 206.99 |  | 1 | 206.99
|  | НР от ФОТ | % | 128 | ))*0,9=115,2 |  | 37.68 |  | 115 | 37.62
|  | СП от ФОТ | % | 83 | ))*0,85=70,55 |  | 23.08 |  | 71 | 23.22
|  | Затраты труда | чел-ч | 64.24 |  | )*1,15 |  |  |  |  | 3.6938
[6 empty] | 300.62 |  |  | 300.7 |  | 3.6938 | 300.62 | 300.7 | 3.6938 | [5 empty] | 300.62 | 0 | 0 | 0
91 | ТССЦ 302-3339 | Трубопроводы канализации из полиэтиленовых труб высокой плотности с гильзами, диаметром 50 мм | м | -4.99 | 40.86 |  | -203.89 |  | 1 | -203.89 | [5 empty] | 0 | 0 | 0 | 0
[6 empty] | -203.89 |  |  | -203.89 |  | 0 | -203.89 | -203.89 | 0 | [5 empty] | -203.89 | 0 | 0 | 0
92 | Прайс-лист EURO PLAST | Труба канализационная ПВХ д.110мм EURO PLAST. Цена:80,00/1,18/6,56*1,02*1,1 | м | 5 | 11.6 |  | 58 |  | 1 | 58 | [5 empty] | 0 | 0 | 0 | 0
[6 empty] | 58 |  |  | 58 |  | 0 | 58 | 58 | 0 | [5 empty] | 58 | 0 | 0 | 0
93 | Прайс-лист EURO PLAST | Отвод ПВХ д.50мм EURO PLAST. Цена:25,00/1,18/6,56*1,02*1,1 | шт. | 4 | 3.62 |  | 14.48 |  | 1 | 14.48 | [5 empty] | 0 | 0 | 0 | 0
[6 empty] | 14.48 |  |  | 14.48 |  | 0 | 14.48 | 14.48 | 0 | [5 empty] | 14.48 | 0 | 0 | 0
94 | ТЕР 17-01-001-18 Поправка: МДС 81-35.2004, п.4.7 | Установка поддонов душевых чугунных и стальных мелких | 10 компл. | 0.1 | 3029.84 | [10 empty] | 12.79 | 12.77 | 7.83 | 7.88
|  | Зарплата |  |  | 93.55 | )*1,15 | 10.76 |  | 1 | 10.76 |  |  |  |  | 10.76
|  | Эксплуатация машин |  |  | 60.66 | )*1,25 | 7.58 |  | 1 | 7.58
|  | в т.ч. зарплата машинистов |  |  | 2.72 | )*1,25 | 0.34 |  | 1 | 0.34 |  |  |  |  | 0.34
|  | Материальные ресурсы |  |  | 2875.63 |  | 287.56 |  | 1 | 287.56
|  | НР от ФОТ | % | 128 | ))*0,9=115,2 |  | 12.79 |  | 115 | 12.77
|  | СП от ФОТ | % | 83 | ))*0,85=70,55 |  | 7.83 |  | 71 | 7.88
|  | Затраты труда | чел-ч | 10.89 |  | )*1,15 |  |  |  |  | 1.2524
[6 empty] | 326.52 |  |  | 326.55 |  | 1.2524 | 326.52 | 326.55 | 1.2524 | [5 empty] | 326.52 | 0 | 0 | 0
95 | ТССЦ 301-0539 | Поддоны душевые | компл. | -1 | 279.83 |  | -279.83 |  | 1 | -279.83 | [5 empty] | 0 | 0 | 0 | 0
[6 empty] | -279.83 |  |  | -279.83 |  | 0 | -279.83 | -279.83 | 0 | [5 empty] | -279.83 | 0 | 0 | 0
96 | Прайс-лист 5gor.com.ru | Поддон квадратный 90*90 Loranto. Цена: 2366,00/1,18/6,56*1,02*1,1 | шт. | 1 | 342.94 |  | 342.94 |  | 1 | 342.94 | [5 empty] | 0 | 0 | 0 | 0
[6 empty] | 342.94 |  |  | 342.94 |  | 0 | 342.94 | 342.94 | 0 | [5 empty] | 342.94 | 0 | 0 | 0
97 | Прайс-лист sales-santehnika.ru | Сифон "GAMMA G22" для душевого поддона ЮНИКОРН. Цена:240,00/1,18/6,56*1,02*1,1 | шт. | 1 | 34.79 |  | 34.79 |  | 1 | 34.79 | [5 empty] | 0 | 0 | 0 | 0
[6 empty] | 34.79 |  |  | 34.79 |  | 0 | 34.79 | 34.79 | 0 | [5 empty] | 34.79 | 0 | 0 | 0
98 | ТЕР 17-01-002-3 Поправка: МДС 81-35.2004, п.4.7 | Установка смесителей | 10 шт. | 0.1 | 1244.05 | [10 empty] | 7.96 | 7.95 | 4.88 | 4.91
|  | Зарплата |  |  | 60.13 | )*1,15 | 6.91 |  | 1 | 6.91 |  |  |  |  | 6.91
|  | Эксплуатация машин |  |  | 0.2 | )*1,25 | 0.03 |  | 1 | 0.03
|  | Материальные ресурсы |  |  | 1183.72 |  | 118.37 |  | 1 | 118.37
|  | НР от ФОТ | % | 128 | ))*0,9=115,2 |  | 7.96 |  | 115 | 7.95
|  | СП от ФОТ | % | 83 | ))*0,85=70,55 |  | 4.88 |  | 71 | 4.91
|  | Затраты труда | чел-ч | 7 |  | )*1,15 |  |  |  |  | 0.805
[6 empty] | 138.15 |  |  | 138.17 |  | 0.805 | 138.15 | 138.17 | 0.805 | [5 empty] | 138.15 | 0 | 0 | 0
99 | ТССЦ 301-1527 | Смеситель латунный с гальванопокрытием для мойки настольный, с верхней камерой смешения | шт. | -1 | 117.18 |  | -117.18 |  | 1 | -117.18 | [5 empty] | 0 | 0 | 0 | 0
[6 empty] | -117.18 |  |  | -117.18 |  | 0 | -117.18 | -117.18 | 0 | [5 empty] | -117.18 | 0 | 0 | 0
100 | Прайс-лист 5gor.com.ru | Душевая система Hessen Lorsch. Цена:10775,00/1,18/6,56*1,02*1,1 | шт. | 1 | 1561.8 |  | 1561.8 |  | 1 | 1561.8 | [5 empty] | 0 | 0 | 0 | 0
[6 empty] | 1561.8 |  |  | 1561.8 |  | 0 | 1561.8 | 1561.8 | 0 | [5 empty] | 1561.8 | 0 | 0 | 0
101 | ТЕР 17-01-003-1 Поправка: МДС 81-35.2004, п.4.7 | Установка унитазов с бачком непосредственно присоединенным | 10 компл. | 0.1 | 3935.66 | [10 empty] | 28.26 | 28.21 | 17.31 | 17.42
|  | Зарплата |  |  | 209.19 | )*1,15 | 24.06 |  | 1 | 24.06 |  |  |  |  | 24.06
|  | Эксплуатация машин |  |  | 43.78 | )*1,25 | 5.47 |  | 1 | 5.47
|  | в т.ч. зарплата машинистов |  |  | 3.79 | )*1,25 | 0.47 |  | 1 | 0.47 |  |  |  |  | 0.47
|  | Материальные ресурсы |  |  | 3682.69 |  | 368.27 |  | 1 | 368.27
|  | НР от ФОТ | % | 128 | ))*0,9=115,2 |  | 28.26 |  | 115 | 28.21
|  | СП от ФОТ | % | 83 | ))*0,85=70,55 |  | 17.31 |  | 71 | 17.42
|  | Затраты труда | чел-ч | 24.64 |  | )*1,15 |  |  |  |  | 2.8336
[6 empty] | 443.37 |  |  | 443.43 |  | 2.8336 | 443.37 | 443.43 | 2.8336 | [5 empty] | 443.37 | 0 | 0 | 0
102 | ТССЦ 301-1521 | Унитаз-компакт «Комфорт» | компл. | -1 | 337.08 |  | -337.08 |  | 1 | -337.08 | [5 empty] | 0 | 0 | 0 | 0
[6 empty] | -337.08 |  |  | -337.08 |  | 0 | -337.08 | -337.08 | 0 | [5 empty] | -337.08 | 0 | 0 | 0
103 | Прайс-лист 5gor.com.ru | Унитаз-компакт Комфорт Rosa. Цена:3536,00/1,18/6,56*1,02*1,1 | шт. | 1 | 512.53 |  | 512.53 |  | 1 | 512.53 | [5 empty] | 0 | 0 | 0 | 0
[6 empty] | 512.53 |  |  | 512.53 |  | 0 | 512.53 | 512.53 | 0 | [5 empty] | 512.53 | 0 | 0 | 0
104 | Прайс-лист moydodir-yar.ru | Гофра для унитаза угловая Ани Пласт. Цена:333,00/1,18/6,56*1,02*1,1 | шт. | 1 | 48.27 |  | 48.27 |  | 1 | 48.27 | [5 empty] | 0 | 0 | 0 | 0
[6 empty] | 48.27 |  |  | 48.27 |  | 0 | 48.27 | 48.27 | 0 | [5 empty] | 48.27 | 0 | 0 | 0
105 | ТЕР 17-01-005-1 Поправка: МДС 81-35.2004, п.4.7 | Установка моек на одно отделение | 10 компл. | 0.1 | 1833.03 | [10 empty] | 19.93 | 19.9 | 12.21 | 12.28
|  | Зарплата |  |  | 148.78 | )*1,15 | 17.11 |  | 1 | 17.11 |  |  |  |  | 17.11
|  | Эксплуатация машин |  |  | 16.42 | )*1,25 | 2.05 |  | 1 | 2.05
|  | в т.ч. зарплата машинистов |  |  | 1.54 | )*1,25 | 0.19 |  | 1 | 0.19 |  |  |  |  | 0.19
|  | Материальные ресурсы |  |  | 1667.83 |  | 166.78 |  | 1 | 166.78
|  | НР от ФОТ | % | 128 | ))*0,9=115,2 |  | 19.93 |  | 115 | 19.9
|  | СП от ФОТ | % | 83 | ))*0,85=70,55 |  | 12.21 |  | 71 | 12.28
|  | Затраты труда | чел-ч | 17.32 |  | )*1,15 |  |  |  |  | 1.9918
[6 empty] | 218.08 |  |  | 218.12 |  | 1.9918 | 218.08 | 218.12 | 1.9918 | [5 empty] | 218.08 | 0 | 0 | 0
106 | ТССЦ 301-0494 | Мойки стальные эмалированные на одно отделение с одной чашей с креплениями МСК размером 500х500х198 | компл. | -1 | 157.94 |  | -157.94 |  | 1 | -157.94 | [5 empty] | 0 | 0 | 0 | 0
[6 empty] | -157.94 |  |  | -157.94 |  | 0 | -157.94 | -157.94 | 0 | [5 empty] | -157.94 | 0 | 0 | 0
107 | Прайс-лист sales-santehnika.ru | Мойка из нержавейки накладная ST 5080 LQ/RQ (80х50 см) SANTRADE. Цена:2290,00/1,18/6,56*1,02*1,1 | шт. | 1 | 331.93 |  | 331.93 |  | 1 | 331.93 | [5 empty] | 0 | 0 | 0 | 0
[6 empty] | 331.93 |  |  | 331.93 |  | 0 | 331.93 | 331.93 | 0 | [5 empty] | 331.93 | 0 | 0 | 0
108 | Прайс-лист sales-santehnika.ru | Сифон гофрированный G206 1-1/4 дюйма х40/50 АНИ пласт. Цена:145,00/1,18/6,56*1,02*1,1 | шт. | 1 | 21.02 |  | 21.02 |  | 1 | 21.02 | [5 empty] | 0 | 0 | 0 | 0
[6 empty] | 21.02 |  |  | 21.02 |  | 0 | 21.02 | 21.02 | 0 | [5 empty] | 21.02 | 0 | 0 | 0
109 | ТЕР 17-01-001-14 Поправка: МДС 81-35.2004, п.4.7 | Установка умывальников одиночных с подводкой холодной и горячей воды | 10 компл. | 0.1 | 1347.73 | [10 empty] | 24.86 | 24.82 | 15.22 | 15.32
|  | Зарплата |  |  | 185.97 | )*1,15 | 21.39 |  | 1 | 21.39 |  |  |  |  | 21.39
|  | Эксплуатация машин |  |  | 23.37 | )*1,25 | 2.92 |  | 1 | 2.92
|  | в т.ч. зарплата машинистов |  |  | 1.54 | )*1,25 | 0.19 |  | 1 | 0.19 |  |  |  |  | 0.19
|  | Материальные ресурсы |  |  | 1138.39 |  | 113.84 |  | 1 | 113.84
|  | НР от ФОТ | % | 128 | ))*0,9=115,2 |  | 24.86 |  | 115 | 24.82
|  | СП от ФОТ | % | 83 | ))*0,85=70,55 |  | 15.22 |  | 71 | 15.32
|  | Затраты труда | чел-ч | 21.65 |  | )*1,15 |  |  |  |  | 2.4897
[6 empty] | 178.23 |  |  | 178.29 |  | 2.4897 | 178.23 | 178.29 | 2.4897 | [5 empty] | 178.23 | 0 | 0 | 0
110 | ТССЦ 301-0825 | Умывальники полуфарфоровые и фарфоровые с кронштейнами, сифоном бутылочным латунным и выпуском, овальные со скрытыми установочными поверхностями без спинки размером 550х480х150 мм | компл. | -1 | 106.53 |  | -106.53 |  | 1 | -106.53 | [5 empty] | 0 | 0 | 0 | 0
[6 empty] | -106.53 |  |  | -106.53 |  | 0 | -106.53 | -106.53 | 0 | [5 empty] | -106.53 | 0 | 0 | 0
111 | Прайс-лист 5gor.com.ru | Раковина Jacob Delafon Patio 600х470. Цена:2593,00/1,18/6,56*1,02*1,1 | шт. | 1 | 332.36 |  | 332.36 |  | 1 | 332.36 | [5 empty] | 0 | 0 | 0 | 0
[6 empty] | 332.36 |  |  | 332.36 |  | 0 | 332.36 | 332.36 | 0 | [5 empty] | 332.36 | 0 | 0 | 0
112 | Прайс-лист sales-santehnika.ru | Сифон гофрированный G206 1-1/4 дюйма х40/50 АНИ пласт. Цена:145,00/1,18/6,56*1,02*1,1 | шт. | 1 | 21.02 |  | 21.02 |  | 1 | 21.02 | [5 empty] | 0 | 0 | 0 | 0
[6 empty] | 21.02 |  |  | 21.02 |  | 0 | 21.02 | 21.02 | 0 | [5 empty] | 21.02 | 0 | 0 | 0
113 | ТЕР 17-01-002-3 Поправка: МДС 81-35.2004, п.4.7 | Установка смесителей | 10 шт. | 0.2 | 1244.05 | [10 empty] | 15.93 | 15.9 | 9.76 | 9.82
|  | Зарплата |  |  | 60.13 | )*1,15 | 13.83 |  | 1 | 13.83 |  |  |  |  | 13.83
|  | Эксплуатация машин |  |  | 0.2 | )*1,25 | 0.05 |  | 1 | 0.05
|  | Материальные ресурсы |  |  | 1183.72 |  | 236.74 |  | 1 | 236.74
|  | НР от ФОТ | % | 128 | ))*0,9=115,2 |  | 15.93 |  | 115 | 15.9
|  | СП от ФОТ | % | 83 | ))*0,85=70,55 |  | 9.76 |  | 71 | 9.82
|  | Затраты труда | чел-ч | 7 |  | )*1,15 |  |  |  |  | 1.61
[6 empty] | 276.31 |  |  | 276.34 |  | 1.61 | 276.31 | 276.34 | 1.61 | [5 empty] | 276.31 | 0 | 0 | 0
114 | ТССЦ 301-1527 | Смеситель латунный с гальванопокрытием для мойки настольный, с верхней камерой смешения | шт. | -2 | 117.18 |  | -234.36 |  | 1 | -234.36 | [5 empty] | 0 | 0 | 0 | 0
[6 empty] | -234.36 |  |  | -234.36 |  | 0 | -234.36 | -234.36 | 0 | [5 empty] | -234.36 | 0 | 0 | 0
115 | Прайс-лист 5gor.com.ru | Смеситель для кухонной мойки Veragio Agatha Cromo VR.AGT-3785.CR. Цена:2563,00/1,18/6,56*1,02*1,1 | шт. | 1 | 371.5 |  | 371.5 |  | 1 | 371.5 | [5 empty] | 0 | 0 | 0 | 0
[6 empty] | 371.5 |  |  | 371.5 |  | 0 | 371.5 | 371.5 | 0 | [5 empty] | 371.5 | 0 | 0 | 0
116 | Прайс-лист 5gor.com.ru | Смеситель для раковины Vitra Viva. Цена:2169,00/1,18/6,56*1,02*1,1 | шт. | 1 | 314.39 |  | 314.39 |  | 1 | 314.39 | [5 empty] | 0 | 0 | 0 | 0
[6 empty] | 314.39 |  |  | 314.39 |  | 0 | 314.39 | 314.39 | 0 | [5 empty] | 314.39 | 0 | 0 | 0
117 | Прайс-лист sales-santehnika.ru | Гибкая подводка для смесителя ST 1/2 дюйма 90 см (пара). Цена:370,00/1,18/6,56*1,02*1,1 | шт. | 2 | 53.63 |  | 107.26 |  | 1 | 107.26 | [5 empty] | 0 | 0 | 0 | 0
[6 empty] | 107.26 |  |  | 107.26 |  | 0 | 107.26 | 107.26 | 0 | [5 empty] | 107.26 | 0 | 0 | 0
Итого по разделу 4. Канализация и сантехника | [5 empty] | 5017.9 |  |  | 5018.32 |  | 24.0401 | [14 empty] | Итого по разделу: Канализация и сантехника
Раздел 5. Отопление | [24 empty] | Раздел: Отопление
118 | ТЕР 46-03-012-3 | Пробивка в бетонных конструкциях полов и стен борозд площадью сечения до 100 см2 | 100 м борозд | 0.16 | 2751.27 | [10 empty] | 159.34 | 159.34 | 101.4 | 101.4
|  | Зарплата |  |  | 714.59 |  | 114.33 |  | 1 | 114.33 |  |  |  |  | 114.33
|  | Эксплуатация машин |  |  | 2036.68 |  | 325.87 |  | 1 | 325.87
|  | в т.ч. зарплата машинистов |  |  | 190.78 |  | 30.52 |  | 1 | 30.52 |  |  |  |  | 30.52
|  | НР от ФОТ | % | 110 |  |  | 159.34 |  | 110 | 159.34
|  | СП от ФОТ | % | 70 |  |  | 101.4 |  | 70 | 101.4
|  | Затраты труда | чел-ч | 85.07 | [6 empty] | 13.6112
[6 empty] | 700.94 |  |  | 700.94 |  | 13.6112 | 700.94 | 700.94 | 13.6112 | [5 empty] | 700.94 | 0 | 0 | 0
119 | ТЕР 16-03-001-2 Поправка: МДС 81-35.2004, п.4.7 | Прокладка трубопроводов отопления при стояковой системе из многослойных металлополимерных труб диаметром 20 мм | 100 м трубопровода | 0.32 | 2414.15 | [10 empty] | 410.71 | 410 | 251.52 | 253.13
|  | Зарплата |  |  | 967.92 | )*1,15 | 356.19 |  | 1 | 356.19 |  |  |  |  | 356.19
|  | Эксплуатация машин |  |  | 48.1 | )*1,25 | 19.24 |  | 1 | 19.24
|  | в т.ч. зарплата машинистов |  |  | 0.83 | )*1,25 | 0.33 |  | 1 | 0.33 |  |  |  |  | 0.33
|  | Материальные ресурсы |  |  | 1398.13 |  | 447.4 |  | 1 | 447.4
|  | НР от ФОТ | % | 128 | ))*0,9=115,2 |  | 410.71 |  | 115 | 410
|  | СП от ФОТ | % | 83 | ))*0,85=70,55 |  | 251.52 |  | 71 | 253.13
|  | Затраты труда | чел-ч | 111 |  | )*1,15 |  |  |  |  | 40.848
[6 empty] | 1485.06 |  |  | 1485.96 |  | 40.848 | 1485.06 | 1485.96 | 40.848 | [5 empty] | 1485.06 | 0 | 0 | 0
120 | ТССЦ 103-1459 | Трубы металлополимерные многослойные для горячего водоснабжения, давлением 1 МПа (10 кгс/см2), для температуры до 95 градусов С, диаметром 20 мм | м | -30.656 | 14.1 |  | -432.25 |  | 1 | -432.25 | [5 empty] | 0 | 0 | 0 | 0
[6 empty] | -432.25 |  |  | -432.25 |  | 0 | -432.25 | -432.25 | 0 | [5 empty] | -432.25 | 0 | 0 | 0
121 | Прайс-лист teplostyle.ru | Труба полипропиленовая армированная Kalde d= 20 x 3,4 PN 25. Цена:56,41/1,18/6,56*1,02*1,1 | м | 32 | 8.18 |  | 261.76 |  | 1 | 261.76 | [5 empty] | 0 | 0 | 0 | 0
[6 empty] | 261.76 |  |  | 261.76 |  | 0 | 261.76 | 261.76 | 0 | [5 empty] | 261.76 | 0 | 0 | 0
122 | Прайс-лист tdsayany.ru | Угольник 90 PPR 20мм VALTEC. Цена:6,20/1,18/6,56*1,02*1,1 | шт. | 12 | 0.9 |  | 10.8 |  | 1 | 10.8 | [5 empty] | 0 | 0 | 0 | 0
[6 empty] | 10.8 |  |  | 10.8 |  | 0 | 10.8 | 10.8 | 0 | [5 empty] | 10.8 | 0 | 0 | 0
123 | Прайс-лист teplostyle.ru | Муфта для полипропиленовых труб Kalde d= 20. Цена:4,83/1,18/6,56*1,02*1,1 | шт. | 10 | 0.7 |  | 7 |  | 1 | 7 | [5 empty] | 0 | 0 | 0 | 0
[6 empty] | 7 |  |  | 7 |  | 0 | 7 | 7 | 0 | [5 empty] | 7 | 0 | 0 | 0
124 | Прайс-лист teplostyle.ru | Муфта комбинированная Kalde 20 x 1/2 с внутренней резьбой. Цена:54,87/1,18/6,56*1,02*1,1 | шт. | 8 | 7.95 |  | 63.6 |  | 1 | 63.6 | [5 empty] | 0 | 0 | 0 | 0
[6 empty] | 63.6 |  |  | 63.6 |  | 0 | 63.6 | 63.6 | 0 | [5 empty] | 63.6 | 0 | 0 | 0
125 | ТЕР 18-03-001-2 Поправка: МДС 81-35.2004, п.4.7 | Установка радиаторов стальных | 100 кВт радиаторов и конвекторов | 0.0375 | 15385.31 | [10 empty] | 26.92 | 26.88 | 16.49 | 16.59
|  | Зарплата |  |  | 525.46 | )*1,15 | 22.66 |  | 1 | 22.66 |  |  |  |  | 22.66
|  | Эксплуатация машин |  |  | 230.48 | )*1,25 | 10.8 |  | 1 | 10.8
|  | в т.ч. зарплата машинистов |  |  | 15.16 | )*1,25 | 0.71 |  | 1 | 0.71 |  |  |  |  | 0.71
|  | Материальные ресурсы |  |  | 14629.37 |  | 548.6 |  | 1 | 548.6
|  | НР от ФОТ | % | 128 | ))*0,9=115,2 |  | 26.92 |  | 115 | 26.88
|  | СП от ФОТ | % | 83 | ))*0,85=70,55 |  | 16.49 |  | 71 | 16.59
|  | Затраты труда | чел-ч | 65.6 |  | )*1,15 |  |  |  |  | 2.829
| ТССЦ 101-9102 | Дюбели распорные полиэтиленовые | 10 шт. | 0.33375 | 0 |  | 0 |  | 1 | 0 | [5 empty] | 0 | 0 | 0 | 0 | 0 | 0 | 0 | 0
[6 empty] | 625.47 |  |  | 625.53 |  | 2.829 | 625.47 | 625.53 | 2.829 | [5 empty] | 625.47 | 0 | 0 | 0
126 | ТССЦ 301-0559 | Радиаторы стальные панельные РСВ2-1, РСВ2-6 однорядные | квт | -3.75 | 136.84 |  | -513.15 |  | 1 | -513.15 | [5 empty] | 0 | 0 | 0 | 0
[6 empty] | -513.15 |  |  | -513.15 |  | 0 | -513.15 | -513.15 | 0 | [5 empty] | -513.15 | 0 | 0 | 0
127 | ТССЦ 301-1225 | Кронштейны для радиаторов стальных спаренных марки КР1-РС | компл. | -1.6575 | 18.63 |  | -30.88 |  | 1 | -30.88 | [5 empty] | 0 | 0 | 0 | 0
[6 empty] | -30.88 |  |  | -30.88 |  | 0 | -30.88 | -30.88 | 0 | [5 empty] | -30.88 | 0 | 0 | 0
128 | Прайс-лист prime-aqua.ru | Биметаллические радиаторы Mirado Bimetal 85/500. Цена:520,00/1,18/6,56*1,02*1,1 | шт. | 25 | 75.37 |  | 1884.25 |  | 1 | 1884.25 | [5 empty] | 0 | 0 | 0 | 0
[6 empty] | 1884.25 |  |  | 1884.25 |  | 0 | 1884.25 | 1884.25 | 0 | [5 empty] | 1884.25 | 0 | 0 | 0
129 | Прайс-лист prime-aqua.ru | Комплект настенных регулируемых кронштейнов Royal Thermo. Цена:164,22/1,18/6,56*1,02*1,1 | шт. | 4 | 23.8 |  | 95.2 |  | 1 | 95.2 | [5 empty] | 0 | 0 | 0 | 0
[6 empty] | 95.2 |  |  | 95.2 |  | 0 | 95.2 | 95.2 | 0 | [5 empty] | 95.2 | 0 | 0 | 0
130 | Прайс-лист prime-aqua.ru | Кран маевского 1/2 под отвертку. Цена:38,09/1,18/6,56*1,02*1,1 | шт. | 4 | 5.52 |  | 22.08 |  | 1 | 22.08 | [5 empty] | 0 | 0 | 0 | 0
[6 empty] | 22.08 |  |  | 22.08 |  | 0 | 22.08 | 22.08 | 0 | [5 empty] | 22.08 | 0 | 0 | 0
131 | Прайс-лист prime-aqua.ru | Кран шаровой VALTEC BASE угловой с полусгоном. Цена:415,00/1,18/6,56*1,02*1,1 | шт. | 8 | 60.15 |  | 481.2 |  | 1 | 481.2 | [5 empty] | 0 | 0 | 0 | 0
[6 empty] | 481.2 |  |  | 481.2 |  | 0 | 481.2 | 481.2 | 0 | [5 empty] | 481.2 | 0 | 0 | 0
Итого по разделу 5. Отопление | [5 empty] | 4661.08 |  |  | 4662.04 |  | 57.2882 | [14 empty] | Итого по разделу: Отопление
Раздел 6. Вентиляция | [24 empty] | Раздел: Вентиляция
132 | ТЕР 46-03-014-53 | Сверление горизонтальных отверстий в железобетонных конструкциях стен перфоратором глубиной 200 мм диаметром 80 мм | 100 отверстий | 0.02 | 1947.65 | [10 empty] | 10.09 | 10.09 | 6.42 | 6.42
|  | Зарплата |  |  | 458.58 |  | 9.17 |  | 1 | 9.17 |  |  |  |  | 9.17
|  | Эксплуатация машин |  |  | 1489.07 |  | 29.78 |  | 1 | 29.78
|  | НР от ФОТ | % | 110 |  |  | 10.09 |  | 110 | 10.09
|  | СП от ФОТ | % | 70 |  |  | 6.42 |  | 70 | 6.42
|  | Затраты труда | чел-ч | 60.26 | [6 empty] | 1.2052
[6 empty] | 55.46 |  |  | 55.46 |  | 1.2052 | 55.46 | 55.46 | 1.2052 | [5 empty] | 55.46 | 0 | 0 | 0
133 | ТЕР 20-01-001-1 Поправка: МДС 81-35.2004, п.4.7 | Прокладка воздуховодов из листовой, оцинкованной стали и алюминия класса Н (нормальные) толщиной 0,5 мм, диаметром до 200 мм | 100 м2 поверхности воздуховодов | 0.064 | 2026.14 | [10 empty] | 111.72 | 111.53 | 68.42 | 68.86
|  | Зарплата |  |  | 1310.99 | )*1,15 | 96.49 |  | 1 | 96.49 |  |  |  |  | 96.49
|  | Эксплуатация машин |  |  | 144.5 | )*1,25 | 11.56 |  | 1 | 11.56
|  | в т.ч. зарплата машинистов |  |  | 6.16 | )*1,25 | 0.49 |  | 1 | 0.49 |  |  |  |  | 0.49
|  | Материальные ресурсы |  |  | 570.65 |  | 36.52 |  | 1 | 36.52
|  | НР от ФОТ | % | 128 | ))*0,9=115,2 |  | 111.72 |  | 115 | 111.53
|  | СП от ФОТ | % | 83 | ))*0,85=70,55 |  | 68.42 |  | 71 | 68.86
|  | Затраты труда | чел-ч | 167.86 |  | )*1,15 |  |  |  |  | 12.3545
| ТССЦ 301-9066 | Воздуховоды металлические | м2 | 6.4 | 0 |  | 0 |  | 1 | 0 | [5 empty] | 0 | 0 | 0 | 0 | 0 | 0 | 0 | 0
[6 empty] | 324.71 |  |  | 324.96 |  | 12.3545 | 324.71 | 324.96 | 12.3545 | [5 empty] | 324.71 | 0 | 0 | 0
134 | Прайс-лист leroymerlin.ru | Канал круглый 150мм L=1000. Цена:403,00/1,18/6,56*1,02*1,1 | м | 9 | 58.41 |  | 525.69 |  | 1 | 525.69 | [5 empty] | 0 | 0 | 0 | 0
[6 empty] | 525.69 |  |  | 525.69 |  | 0 | 525.69 | 525.69 | 0 | [5 empty] | 525.69 | 0 | 0 | 0
135 | Прайс-лист leroymerlin.ru | Канал круглый 100мм L=1000. Цена:151,00/1,18/6,56*1,02*1,1 | м | 7 | 21.89 |  | 153.23 |  | 1 | 153.23 | [5 empty] | 0 | 0 | 0 | 0
[6 empty] | 153.23 |  |  | 153.23 |  | 0 | 153.23 | 153.23 | 0 | [5 empty] | 153.23 | 0 | 0 | 0
136 | Прайс-лист leroymerlin.ru | Соединитель круглых каналов D150 мм. Цена:78,00/1,18/6,56*1,02*1,1 | шт. | 8 | 11.31 |  | 90.48 |  | 1 | 90.48 | [5 empty] | 0 | 0 | 0 | 0
[6 empty] | 90.48 |  |  | 90.48 |  | 0 | 90.48 | 90.48 | 0 | [5 empty] | 90.48 | 0 | 0 | 0
137 | Прайс-лист leroymerlin.ru | Соединитель круглых каналов D100 мм. Цена:48,00/1,18/6,56*1,02*1,1 | шт. | 5 | 6.96 |  | 34.8 |  | 1 | 34.8 | [5 empty] | 0 | 0 | 0 | 0
[6 empty] | 34.8 |  |  | 34.8 |  | 0 | 34.8 | 34.8 | 0 | [5 empty] | 34.8 | 0 | 0 | 0
138 | Прайс-лист leroymerlin.ru | Колено круглое, 90 градусов, D100 мм. Цена:108,00/1,18/6,56*1,02*1,1 | шт. | 1 | 15.65 |  | 15.65 |  | 1 | 15.65 | [5 empty] | 0 | 0 | 0 | 0
[6 empty] | 15.65 |  |  | 15.65 |  | 0 | 15.65 | 15.65 | 0 | [5 empty] | 15.65 | 0 | 0 | 0
139 | Прайс-лист leroymerlin.ru | Колено круглое, 90 градусов, D150 мм. Цена:218,00/1,18/6,56*1,02*1,1 | шт. | 1 | 31.6 |  | 31.6 |  | 1 | 31.6 | [5 empty] | 0 | 0 | 0 | 0
[6 empty] | 31.6 |  |  | 31.6 |  | 0 | 31.6 | 31.6 | 0 | [5 empty] | 31.6 | 0 | 0 | 0
140 | Прайс-лист leroymerlin.ru | Соединитель с обратным клапаном и монтажной пластиной D100 мм. Цена:68,00/1,18/6,56*1,02*1,1 | шт. | 2 | 9.86 |  | 19.72 |  | 1 | 19.72 | [5 empty] | 0 | 0 | 0 | 0
[6 empty] | 19.72 |  |  | 19.72 |  | 0 | 19.72 | 19.72 | 0 | [5 empty] | 19.72 | 0 | 0 | 0
141 | Прайс-лист leroymerlin.ru | Соединитель с обратным клапаном и монтажной пластиной D150 мм. Цена:248,00/1,18/6,56*1,02*1,1 | шт. | 1 | 35.95 |  | 35.95 |  | 1 | 35.95 | [5 empty] | 0 | 0 | 0 | 0
[6 empty] | 35.95 |  |  | 35.95 |  | 0 | 35.95 | 35.95 | 0 | [5 empty] | 35.95 | 0 | 0 | 0
142 | Прайс-лист leroymerlin.ru | Держатель круглый D150 мм. Цена:64,00/1,18/6,56*1,02*1,1 | шт. | 10 | 9.28 |  | 92.8 |  | 1 | 92.8 | [5 empty] | 0 | 0 | 0 | 0
[6 empty] | 92.8 |  |  | 92.8 |  | 0 | 92.8 | 92.8 | 0 | [5 empty] | 92.8 | 0 | 0 | 0
143 | Прайс-лист leroymerlin.ru | Крепление для круглых каналов D150 мм. Цена:64,00/1,18/6,56*1,02*1,1 | шт. | 17 | 9.28 |  | 157.76 |  | 1 | 157.76 | [5 empty] | 0 | 0 | 0 | 0
[6 empty] | 157.76 |  |  | 157.76 |  | 0 | 157.76 | 157.76 | 0 | [5 empty] | 157.76 | 0 | 0 | 0
144 | Прайс-лист leroymerlin.ru | Крепление для круглых каналов D100 мм. Цена:58,00/1,18/6,56*1,02*1,1 | шт. | 13 | 8.41 |  | 109.33 |  | 1 | 109.33 | [5 empty] | 0 | 0 | 0 | 0
[6 empty] | 109.33 |  |  | 109.33 |  | 0 | 109.33 | 109.33 | 0 | [5 empty] | 109.33 | 0 | 0 | 0
145 | ТЕР 20-03-002-1 Поправка: МДС 81-35.2004, п.4.7 | Установка вентиляторов осевых массой до 0,025 т | 1 вентилятор | 1 | 44 | [10 empty] | 45.47 | 45.39 | 27.85 | 28.02
|  | Зарплата |  |  | 34.19 | )*1,15 | 39.32 |  | 1 | 39.32 |  |  |  |  | 39.32
|  | Эксплуатация машин |  |  | 7.44 | )*1,25 | 9.3 |  | 1 | 9.3
|  | в т.ч. зарплата машинистов |  |  | 0.12 | )*1,25 | 0.15 |  | 1 | 0.15 |  |  |  |  | 0.15
|  | Материальные ресурсы |  |  | 2.37 |  | 2.37 |  | 1 | 2.37
|  | НР от ФОТ | % | 128 | ))*0,9=115,2 |  | 45.47 |  | 115 | 45.39
|  | СП от ФОТ | % | 83 | ))*0,85=70,55 |  | 27.85 |  | 71 | 28.02
|  | Затраты труда | чел-ч | 3.98 |  | )*1,15 |  |  |  |  | 4.577
| ТССЦ 301-9005 | Вентиляторы осевые с электродвигателем на одной оси | компл. | 1 | 0 |  | 0 |  | 1 | 0 | [5 empty] | 0 | 0 | 0 | 0 | 0 | 0 | 0 | 0
[6 empty] | 124.31 |  |  | 124.4 |  | 4.577 | 124.31 | 124.4 | 4.577 | [5 empty] | 124.31 | 0 | 0 | 0
146 | Прайс-лист dobrovent.ru | Вентилятор канальный круглый ВЕНТС ТТ 150. Цена:6029,00/1,18/6,56*1,02*1,1 | шт. | 1 | 873.88 |  | 873.88 |  | 1 | 873.88 | [5 empty] | 0 | 0 | 0 | 0
[6 empty] | 873.88 |  |  | 873.88 |  | 0 | 873.88 | 873.88 | 0 | [5 empty] | 873.88 | 0 | 0 | 0
147 | ТЕР 20-02-002-1 Поправка: МДС 81-35.2004, п.4.7 | Установка решеток жалюзийных площадью в свету до 0,5 м2 | 1 решетка | 2 | 17.82 | [10 empty] | 30.98 | 30.92 | 18.97 | 19.09
|  | Зарплата |  |  | 11.69 | )*1,15 | 26.89 |  | 1 | 26.89 |  |  |  |  | 26.89
|  | Эксплуатация машин |  |  | 2.45 | )*1,25 | 6.13 |  | 1 | 6.13
|  | Материальные ресурсы |  |  | 3.68 |  | 7.36 |  | 1 | 7.36
|  | НР от ФОТ | % | 128 | ))*0,9=115,2 |  | 30.98 |  | 115 | 30.92
|  | СП от ФОТ | % | 83 | ))*0,85=70,55 |  | 18.97 |  | 71 | 19.09
|  | Затраты труда | чел-ч | 1.46 |  | )*1,15 |  |  |  |  | 3.358
| ТССЦ 301-9390 | Решетки жалюзийные | шт. | 2 | 0 |  | 0 |  | 1 | 0 | [5 empty] | 0 | 0 | 0 | 0 | 0 | 0 | 0 | 0
[6 empty] | 90.33 |  |  | 90.39 |  | 3.358 | 90.33 | 90.39 | 3.358 | [5 empty] | 90.33 | 0 | 0 | 0
148 | Прайс-лист avselectro.ru | Решетка вентиляционная регулируемая (с жалюзи) 150х150мм Еuroplast. Цена:167,00/1,18/6,56*1,02*1,1 | шт. | 2 | 24.21 |  | 48.42 |  | 1 | 48.42 | [5 empty] | 0 | 0 | 0 | 0
[6 empty] | 48.42 |  |  | 48.42 |  | 0 | 48.42 | 48.42 | 0 | [5 empty] | 48.42 | 0 | 0 | 0
Итого по разделу 6. Вентиляция | [5 empty] | 2784.12 |  |  | 2784.52 |  | 21.4947 | [14 empty] | Итого по разделу: Вентиляция
Раздел 7. Электромонтажные работы | [24 empty] | Раздел: Электромонтажные работы
149 | ТЕРм 08-02-412-2 | Затягивание провода в проложенные трубы и металлические рукава первого одножильного или многожильного в общей оплетке, суммарное сечение до 6 мм2 | 100 м | 3 | 66.34 | [10 empty] | 129.73 | 129.73 | 88.76 | 88.76
|  | Зарплата |  |  | 45.28 |  | 135.84 |  | 1 | 135.84 |  |  |  |  | 135.84
|  | Эксплуатация машин |  |  | 4.44 |  | 13.32 |  | 1 | 13.32
|  | в т.ч. зарплата машинистов |  |  | 0.24 |  | 0.72 |  | 1 | 0.72 |  |  |  |  | 0.72
|  | Материальные ресурсы |  |  | 16.62 |  | 49.86 |  | 1 | 49.86
|  | НР от ФОТ | % | 95 |  |  | 129.73 |  | 95 | 129.73
|  | СП от ФОТ | % | 65 |  |  | 88.76 |  | 65 | 88.76
|  | Затраты труда | чел-ч | 5.39 | [6 empty] | 16.17
[6 empty] | 417.51 |  |  | 417.51 |  | 16.17 | 417.51 | 417.51 | 16.17 | [5 empty] | 0 | 417.51 | 0 | 0
150 | Прайс-лист ЭТМ | Кабель силовой ВВГнг-LS 3х1,5. Цена:24,87/1,18/6,56*1,02*1,1 | м | 270 | 3.6 |  | 972 |  | 1 | 972 | [5 empty] | 0 | 0 | 0 | 0
[6 empty] | 972 |  |  | 972 |  | 0 | 972 | 972 | 0 | [5 empty] | 972 | 0 | 0 | 0
151 | Прайс-лист ЭТМ | Кабель силовой ВВГнг-LS 4х1,5. Цена:57,72/1,18/6,56*1,02*1,1 | м | 30 | 8.36 |  | 250.8 |  | 1 | 250.8 | [5 empty] | 0 | 0 | 0 | 0
[6 empty] | 250.8 |  |  | 250.8 |  | 0 | 250.8 | 250.8 | 0 | [5 empty] | 250.8 | 0 | 0 | 0
152 | ТЕРм 08-02-412-3 | Затягивание провода в проложенные трубы и металлические рукава первого одножильного или многожильного в общей оплетке, суммарное сечение до 16 мм2 | 100 м | 1.5 | 85.18 | [10 empty] | 75.81 | 75.81 | 51.87 | 51.87
|  | Зарплата |  |  | 52.84 |  | 79.26 |  | 1 | 79.26 |  |  |  |  | 79.26
|  | Эксплуатация машин |  |  | 6.67 |  | 10.01 |  | 1 | 10.01
|  | в т.ч. зарплата машинистов |  |  | 0.36 |  | 0.54 |  | 1 | 0.54 |  |  |  |  | 0.54
|  | Материальные ресурсы |  |  | 25.67 |  | 38.51 |  | 1 | 38.51
|  | НР от ФОТ | % | 95 |  |  | 75.81 |  | 95 | 75.81
|  | СП от ФОТ | % | 65 |  |  | 51.87 |  | 65 | 51.87
|  | Затраты труда | чел-ч | 6.29 | [6 empty] | 9.435
[6 empty] | 255.46 |  |  | 255.46 |  | 9.435 | 255.46 | 255.46 | 9.435 | [5 empty] | 0 | 255.46 | 0 | 0
153 | Прайс-лист ЭТМ | Кабель силовой ВВГнг-LS 3х2,5. Цена:78,60/1,18/6,56*1,02*1,1 | м | 150 | 11.39 |  | 1708.5 |  | 1 | 1708.5 | [5 empty] | 0 | 0 | 0 | 0
[6 empty] | 1708.5 |  |  | 1708.5 |  | 0 | 1708.5 | 1708.5 | 0 | [5 empty] | 1708.5 | 0 | 0 | 0
154 | ТЕРм 08-02-412-5 | Затягивание провода в проложенные трубы и металлические рукава первого одножильного или многожильного в общей оплетке, суммарное сечение до 70 мм2 | 100 м | 0.3 | 180.1 | [10 empty] | 28.33 | 28.33 | 19.38 | 19.38
|  | Зарплата |  |  | 98.11 |  | 29.43 |  | 1 | 29.43 |  |  |  |  | 29.43
|  | Эксплуатация машин |  |  | 24.44 |  | 7.33 |  | 1 | 7.33
|  | в т.ч. зарплата машинистов |  |  | 1.3 |  | 0.39 |  | 1 | 0.39 |  |  |  |  | 0.39
|  | Материальные ресурсы |  |  | 57.55 |  | 17.27 |  | 1 | 17.27
|  | НР от ФОТ | % | 95 |  |  | 28.33 |  | 95 | 28.33
|  | СП от ФОТ | % | 65 |  |  | 19.38 |  | 65 | 19.38
|  | Затраты труда | чел-ч | 11.68 | [6 empty] | 3.504
[6 empty] | 101.74 |  |  | 101.74 |  | 3.504 | 101.74 | 101.74 | 3.504 | [5 empty] | 0 | 101.74 | 0 | 0
155 | Прайс-лист ЭТМ | Кабель силовой ВВГнг-LS 5х10. Цена:439,20/1,18/6,56*1,02*1,1 | м | 30 | 63.66 |  | 1909.8 |  | 1 | 1909.8 | [5 empty] | 0 | 0 | 0 | 0
[6 empty] | 1909.8 |  |  | 1909.8 |  | 0 | 1909.8 | 1909.8 | 0 | [5 empty] | 1909.8 | 0 | 0 | 0
156 | ТЕРм 08-10-010-1 | Прокладка труб гофрированных ПВХ для защиты проводов и кабелей | 100 м | 4.8 | 462.54 | [10 empty] | 568.36 | 568.36 | 388.88 | 388.88
|  | Зарплата |  |  | 124.64 |  | 598.27 |  | 1 | 598.27 |  |  |  |  | 598.27
|  | Эксплуатация машин |  |  | 64.16 |  | 307.97 |  | 1 | 307.97
|  | Материальные ресурсы |  |  | 273.74 |  | 1313.95 |  | 1 | 1313.95
|  | НР от ФОТ | % | 95 |  |  | 568.36 |  | 95 | 568.36
|  | СП от ФОТ | % | 65 |  |  | 388.88 |  | 65 | 388.88
|  | Затраты труда | чел-ч | 15.2 | [6 empty] | 72.96
| ТССЦ 103-9004 | Клипса для крепежа гофротрубы | шт. | 840 | 0 |  | 0 |  | 1 | 0 | [5 empty] | 0 | 0 | 0 | 0 | 0 | 0 | 0 | 0
| ТССЦ 301-9920 | Трубки защитные гофрированные | м | 485.76 | 0 |  | 0 |  | 1 | 0 | [5 empty] | 0 | 0 | 0 | 0 | 0 | 0 | 0 | 0
[6 empty] | 3177.43 |  |  | 3177.43 |  | 72.96 | 3177.43 | 3177.43 | 72.96 | [5 empty] | 0 | 3177.43 | 0 | 0
157 | Прайс-лист ЭТМ | Труба гофрированная эл.техн. 20мм. Цена:12,97/1,18/6,56*1,02*1,1 | м | 270 | 1.88 |  | 507.6 |  | 1 | 507.6 | [5 empty] | 0 | 0 | 0 | 0
[6 empty] | 507.6 |  |  | 507.6 |  | 0 | 507.6 | 507.6 | 0 | [5 empty] | 507.6 | 0 | 0 | 0
158 | Прайс-лист ЭТМ | Труба гофрированная эл.техн. 32мм. Цена:26,76/1,18/6,56*1,02*1,1 | м | 30 | 3.88 |  | 116.4 |  | 1 | 116.4 | [5 empty] | 0 | 0 | 0 | 0
[6 empty] | 116.4 |  |  | 116.4 |  | 0 | 116.4 | 116.4 | 0 | [5 empty] | 116.4 | 0 | 0 | 0
159 | Прайс-лист ЭТМ | Труба гофрированная эл.техн. 16мм. Цена:9,96/1,18/6,56*1,02*1,1 | м | 180 | 1.44 |  | 259.2 |  | 1 | 259.2 | [5 empty] | 0 | 0 | 0 | 0
[6 empty] | 259.2 |  |  | 259.2 |  | 0 | 259.2 | 259.2 | 0 | [5 empty] | 259.2 | 0 | 0 | 0
161 | Прайс-лист ЭТМ | Коробка монтажная скрытой проводки 63мм. Цена:17,80/1,18/6,56*1,02*1,1 | шт. | 35 | 2.58 |  | 90.3 |  | 1 | 90.3 | [5 empty] | 0 | 0 | 0 | 0
[6 empty] | 90.3 |  |  | 90.3 |  | 0 | 90.3 | 90.3 | 0 | [5 empty] | 90.3 | 0 | 0 | 0
162 | Прайс-лист ЭТМ | Коробка распределительная 113х113х45мм. Цена:40,00/1,18/6,56*1,02*1,1 | шт. | 6 | 5.8 |  | 34.8 |  | 1 | 34.8 | [5 empty] | 0 | 0 | 0 | 0
[6 empty] | 34.8 |  |  | 34.8 |  | 0 | 34.8 | 34.8 | 0 | [5 empty] | 34.8 | 0 | 0 | 0
163 | Прайс-лист ЭТМ | Коробка соединительная 100х200х40мм IP-56. Цена:450,00/1,18/6,56*1,02*1,1 | шт. | 1 | 65.23 |  | 65.23 |  | 1 | 65.23 | [5 empty] | 0 | 0 | 0 | 0
[6 empty] | 65.23 |  |  | 65.23 |  | 0 | 65.23 | 65.23 | 0 | [5 empty] | 65.23 | 0 | 0 | 0
164 | ТЕРм 08-03-600-2 | Счетчики, устанавливаемые на готовом основании трехфазные | 1 ШТ. | 1 | 8.91 | [10 empty] | 6 | 6 | 4.11 | 4.11
|  | Зарплата |  |  | 6.2 |  | 6.2 |  | 1 | 6.2 |  |  |  |  | 6.2
|  | Эксплуатация машин |  |  | 2.22 |  | 2.22 |  | 1 | 2.22
|  | в т.ч. зарплата машинистов |  |  | 0.12 |  | 0.12 |  | 1 | 0.12 |  |  |  |  | 0.12
|  | Материальные ресурсы |  |  | 0.49 |  | 0.49 |  | 1 | 0.49
|  | НР от ФОТ | % | 95 |  |  | 6 |  | 95 | 6
|  | СП от ФОТ | % | 65 |  |  | 4.11 |  | 65 | 4.11
|  | Затраты труда | чел-ч | 0.7 | [6 empty] | 0.7
[6 empty] | 19.02 |  |  | 19.02 |  | 0.7 | 19.02 | 19.02 | 0.7 | [5 empty] | 0 | 19.02 | 0 | 0
165 | Прайс-лист ЭТМ | Счетчик трехфазный однотарифный прямого включения Меркурий. Цена:2068,45/1,18/6,56*1,02*1,1 | шт. | 1 | 299.81 |  | 299.81 |  | 1 | 299.81 | [5 empty] | 0 | 0 | 0 | 0
[6 empty] | 299.81 |  |  | 299.81 |  | 0 | 299.81 | 299.81 | 0 | [5 empty] | 299.81 | 0 | 0 | 0
166 | ТЕРм 08-03-527-1 | Ящик с трехполюсным рубильником и конденсаторами, устанавливаемый на конструкции на стене или колонне, на ток до 70 А | 1 ШТ. | 1 | 91.19 | [10 empty] | 30.69 | 30.69 | 21 | 21
|  | Зарплата |  |  | 32.06 |  | 32.06 |  | 1 | 32.06 |  |  |  |  | 32.06
|  | Эксплуатация машин |  |  | 5.88 |  | 5.88 |  | 1 | 5.88
|  | в т.ч. зарплата машинистов |  |  | 0.24 |  | 0.24 |  | 1 | 0.24 |  |  |  |  | 0.24
|  | Материальные ресурсы |  |  | 53.25 |  | 53.25 |  | 1 | 53.25
|  | НР от ФОТ | % | 95 |  |  | 30.69 |  | 95 | 30.69
|  | СП от ФОТ | % | 65 |  |  | 21 |  | 65 | 21
|  | Затраты труда | чел-ч | 3.57 | [6 empty] | 3.57
[6 empty] | 142.88 |  |  | 142.88 |  | 3.57 | 142.88 | 142.88 | 3.57 | [5 empty] | 0 | 142.88 | 0 | 0
167 | Прайс-лист ЭТМ | Щит силовой монтажный пластиковый скрытой проводкой 16 мод. Цена:1320,00/1,18/6,56*1,02*1,1 | шт. | 1 | 191.33 |  | 191.33 |  | 1 | 191.33 | [5 empty] | 0 | 0 | 0 | 0
[6 empty] | 191.33 |  |  | 191.33 |  | 0 | 191.33 | 191.33 | 0 | [5 empty] | 191.33 | 0 | 0 | 0
168 | ТЕРм 08-03-526-1 | Автомат одно-, двух-, трехполюсный, устанавливаемый на конструкции на стене или колонне, на ток до 25 А | 1 ШТ. | 11 | 35.36 | [10 empty] | 138.36 | 138.36 | 94.67 | 94.67
|  | Зарплата |  |  | 13.24 |  | 145.64 |  | 1 | 145.64 |  |  |  |  | 145.64
|  | Эксплуатация машин |  |  | 1.21 |  | 13.31 |  | 1 | 13.31
|  | Материальные ресурсы |  |  | 20.91 |  | 230.01 |  | 1 | 230.01
|  | НР от ФОТ | % | 95 |  |  | 138.36 |  | 95 | 138.36
|  | СП от ФОТ | % | 65 |  |  | 94.67 |  | 65 | 94.67
|  | Затраты труда | чел-ч | 1.56 | [6 empty] | 17.16
[6 empty] | 621.99 |  |  | 621.99 |  | 17.16 | 621.99 | 621.99 | 17.16 | [5 empty] | 0 | 621.99 | 0 | 0
169 | Прайс-лист ЭТМ | Автоматический выключатель с63-3р 16А IEK. Цена:540,00/1,18/6,56*1,02*1,1 | шт. | 1 | 78.27 |  | 78.27 |  | 1 | 78.27 | [5 empty] | 0 | 0 | 0 | 0
[6 empty] | 78.27 |  |  | 78.27 |  | 0 | 78.27 | 78.27 | 0 | [5 empty] | 78.27 | 0 | 0 | 0
170 | Прайс-лист ЭТМ | Автоматический выключатель 47-24-1р 10А IEK. Цена:165,00/1,18/6,56*1,02*1,1 | шт. | 3 | 23.92 |  | 71.76 |  | 1 | 71.76 | [5 empty] | 0 | 0 | 0 | 0
[6 empty] | 71.76 |  |  | 71.76 |  | 0 | 71.76 | 71.76 | 0 | [5 empty] | 71.76 | 0 | 0 | 0
171 | Прайс-лист ЭТМ | Автоматический выключатель 47-24-1р 16А IEK. Цена:195,00/1,18/6,56*1,02*1,1 | шт. | 1 | 28.26 |  | 28.26 |  | 1 | 28.26 | [5 empty] | 0 | 0 | 0 | 0
[6 empty] | 28.26 |  |  | 28.26 |  | 0 | 28.26 | 28.26 | 0 | [5 empty] | 28.26 | 0 | 0 | 0
172 | Прайс-лист ЭТМ | Дифиринциальный автоматический выключатель АВДТ 2-р 16А 0,03мА IEK. Цена:987,00/1,18/6,56*1,02*1,1 | шт. | 6 | 143.06 |  | 858.36 |  | 1 | 858.36 | [5 empty] | 0 | 0 | 0 | 0
[6 empty] | 858.36 |  |  | 858.36 |  | 0 | 858.36 | 858.36 | 0 | [5 empty] | 858.36 | 0 | 0 | 0
173 | ТЕРм 08-03-572-1 | Блок управления открытого исполнения высотой и шириной до 1000х800 мм, устанавливаемый на стене | 1 ШТ. | 1 | 239.88 | [10 empty] | 21.08 | 21.08 | 14.42 | 14.42
|  | Зарплата |  |  | 20.53 |  | 20.53 |  | 1 | 20.53 |  |  |  |  | 20.53
|  | Эксплуатация машин |  |  | 38.23 |  | 38.23 |  | 1 | 38.23
|  | в т.ч. зарплата машинистов |  |  | 1.66 |  | 1.66 |  | 1 | 1.66 |  |  |  |  | 1.66
|  | Материальные ресурсы |  |  | 181.12 |  | 181.12 |  | 1 | 181.12
|  | НР от ФОТ | % | 95 |  |  | 21.08 |  | 95 | 21.08
|  | СП от ФОТ | % | 65 |  |  | 14.42 |  | 65 | 14.42
|  | Затраты труда | чел-ч | 2.32 | [6 empty] | 2.32
[6 empty] | 275.38 |  |  | 275.38 |  | 2.32 | 275.38 | 275.38 | 2.32 | [5 empty] | 0 | 275.38 | 0 | 0
174 | Прайс-лист ЭТМ | Автоматический выключатель с63-3р 25А IEK. Цена:593,00/1,18/6,56*1,02*1,1 | шт. | 1 | 85.95 |  | 85.95 |  | 1 | 85.95 | [5 empty] | 0 | 0 | 0 | 0
[6 empty] | 85.95 |  |  | 85.95 |  | 0 | 85.95 | 85.95 | 0 | [5 empty] | 85.95 | 0 | 0 | 0
175 | ТЕРм 08-03-591-1 | Выключатель одноклавишный неутопленного типа при открытой проводке | 100 шт. | 0.02 | 381.73 | [10 empty] | 5.32 | 5.32 | 3.64 | 3.64
|  | Зарплата |  |  | 279.66 |  | 5.59 |  | 1 | 5.59 |  |  |  |  | 5.59
|  | Эксплуатация машин |  |  | 14.04 |  | 0.28 |  | 1 | 0.28
|  | в т.ч. зарплата машинистов |  |  | 0.36 |  | 0.01 |  | 1 | 0.01 |  |  |  |  | 0.01
|  | Материальные ресурсы |  |  | 88.03 |  | 1.76 |  | 1 | 1.76
|  | НР от ФОТ | % | 95 |  |  | 5.32 |  | 95 | 5.32
|  | СП от ФОТ | % | 65 |  |  | 3.64 |  | 65 | 3.64
|  | Затраты труда | чел-ч | 31.6 | [6 empty] | 0.632
[6 empty] | 16.59 |  |  | 16.59 |  | 0.632 | 16.59 | 16.59 | 0.632 | [5 empty] | 0 | 16.59 | 0 | 0
176 | Прайс-лист ЭТМ | VALENA Выключатель одноклавишный. Цена:422,78/1,18/6,56*1,02*1,1 | шт. | 2 | 61.28 |  | 122.56 |  | 1 | 122.56 | [5 empty] | 0 | 0 | 0 | 0
[6 empty] | 122.56 |  |  | 122.56 |  | 0 | 122.56 | 122.56 | 0 | [5 empty] | 122.56 | 0 | 0 | 0
177 | ТЕРм 08-03-591-4 | Выключатель двухклавишный неутопленного типа при открытой проводке | 100 шт. | 0.04 | 410.15 | [10 empty] | 11.83 | 11.83 | 8.09 | 8.09
|  | Зарплата |  |  | 310.9 |  | 12.44 |  | 1 | 12.44 |  |  |  |  | 12.44
|  | Эксплуатация машин |  |  | 14.04 |  | 0.56 |  | 1 | 0.56
|  | в т.ч. зарплата машинистов |  |  | 0.36 |  | 0.01 |  | 1 | 0.01 |  |  |  |  | 0.01
|  | Материальные ресурсы |  |  | 85.21 |  | 3.41 |  | 1 | 3.41
|  | НР от ФОТ | % | 95 |  |  | 11.83 |  | 95 | 11.83
|  | СП от ФОТ | % | 65 |  |  | 8.09 |  | 65 | 8.09
|  | Затраты труда | чел-ч | 35.13 | [6 empty] | 1.4052
[6 empty] | 36.33 |  |  | 36.33 |  | 1.4052 | 36.33 | 36.33 | 1.4052 | [5 empty] | 0 | 36.33 | 0 | 0
178 | Прайс-лист ЭТМ | VALENA Выключатель двухклавишный. Цена:511,19/1,18/6,56*1,02*1,1 | шт. | 2 | 74.1 |  | 148.2 |  | 1 | 148.2 | [5 empty] | 0 | 0 | 0 | 0
[6 empty] | 148.2 |  |  | 148.2 |  | 0 | 148.2 | 148.2 | 0 | [5 empty] | 148.2 | 0 | 0 | 0
179 | ТЕРм 08-03-591-9 | Розетка штепсельная утопленного типа при скрытой проводке | 100 шт. | 0.22 | 350.24 | [10 empty] | 56.46 | 56.46 | 38.63 | 38.63
|  | Зарплата |  |  | 269.75 |  | 59.35 |  | 1 | 59.35 |  |  |  |  | 59.35
|  | Эксплуатация машин |  |  | 5.8 |  | 1.28 |  | 1 | 1.28
|  | в т.ч. зарплата машинистов |  |  | 0.36 |  | 0.08 |  | 1 | 0.08 |  |  |  |  | 0.08
|  | Материальные ресурсы |  |  | 74.69 |  | 16.43 |  | 1 | 16.43
|  | НР от ФОТ | % | 95 |  |  | 56.46 |  | 95 | 56.46
|  | СП от ФОТ | % | 65 |  |  | 38.63 |  | 65 | 38.63
|  | Затраты труда | чел-ч | 30.48 | [6 empty] | 6.7056
[6 empty] | 172.15 |  |  | 172.15 |  | 6.7056 | 172.15 | 172.15 | 6.7056 | [5 empty] | 0 | 172.15 | 0 | 0
180 | Прайс-лист ЭТМ | VALENA Розетка с заземлением. Цена:187,90/1,18/6,56*1,02*1,1 | шт. | 22 | 27.24 |  | 599.28 |  | 1 | 599.28 | [5 empty] | 0 | 0 | 0 | 0
[6 empty] | 599.28 |  |  | 599.28 |  | 0 | 599.28 | 599.28 | 0 | [5 empty] | 599.28 | 0 | 0 | 0
181 | ТЕРм 08-03-593-6 | Светильник потолочный или настенный с креплением винтами или болтами для помещений с нормальными условиями среды, одноламповый | 100 шт. | 0.1 | 1710.28 | [10 empty] | 60.38 | 60.38 | 41.31 | 41.31
|  | Зарплата |  |  | 625.16 |  | 62.52 |  | 1 | 62.52 |  |  |  |  | 62.52
|  | Эксплуатация машин |  |  | 227.61 |  | 22.76 |  | 1 | 22.76
|  | в т.ч. зарплата машинистов |  |  | 10.42 |  | 1.04 |  | 1 | 1.04 |  |  |  |  | 1.04
|  | Материальные ресурсы |  |  | 857.51 |  | 85.75 |  | 1 | 85.75
|  | НР от ФОТ | % | 95 |  |  | 60.38 |  | 95 | 60.38
|  | СП от ФОТ | % | 65 |  |  | 41.31 |  | 65 | 41.31
|  | Затраты труда | чел-ч | 70.64 | [6 empty] | 7.064
[6 empty] | 272.72 |  |  | 272.72 |  | 7.064 | 272.72 | 272.72 | 7.064 | [5 empty] | 0 | 272.72 | 0 | 0
182 | Прайс-лист ЭТМ | Светильник НПП-100w IP54. Цена:367,76/1,18/6,56*1,02*1,1 | шт. | 2 | 53.31 |  | 106.62 |  | 1 | 106.62 | [5 empty] | 0 | 0 | 0 | 0
[6 empty] | 106.62 |  |  | 106.62 |  | 0 | 106.62 | 106.62 | 0 | [5 empty] | 106.62 | 0 | 0 | 0
183 | Прайс-лист Тесли | Светильник Navigator 94 454 NLP-S1-7W-840-WH-LED (120х120). Цена:370,30/1,18/6,56*1,02*1,1 | шт. | 8 | 53.67 |  | 429.36 |  | 1 | 429.36 | [5 empty] | 0 | 0 | 0 | 0
[6 empty] | 429.36 |  |  | 429.36 |  | 0 | 429.36 | 429.36 | 0 | [5 empty] | 429.36 | 0 | 0 | 0
Итого по разделу 7. Электромонтажные работы | [5 empty] | 14443.59 |  |  | 14443.59 |  | 141.6258 | [14 empty] | Итого по разделу: Электромонтажные работы
Раздел 8. Прочие работы | [24 empty] | Раздел: Прочие работы
184 | ТЕРр 69-15-1 | Затаривание строительного мусора в мешки | 1 Т | 2 | 23.01 | [10 empty] | 8.73 | 8.73 | 5.29 | 5.29
|  | Зарплата |  |  | 6.61 |  | 13.22 |  | 1 | 13.22 |  |  |  |  | 13.22
|  | Материальные ресурсы |  |  | 16.4 |  | 32.8 |  | 1 | 32.8
|  | НР от ФОТ | % | 66 |  |  | 8.73 |  | 66 | 8.73
|  | СП от ФОТ | % | 40 |  |  | 5.29 |  | 40 | 5.29
|  | Затраты труда | чел-ч | 1.03 | [6 empty] | 2.06
[6 empty] | 60.04 |  |  | 60.04 |  | 2.06 | 60.04 | 60.04 | 2.06 | [5 empty] | 60.04 | 0 | 0 | 0
185 | ТССЦ 01-01-01-041 | Погрузка при автомобильных перевозках мусора строительного с погрузкой вручную | 1 Т ГРУЗА | 2 | 41.42 | [10 empty] | 0 | 0 | 0 | 0
|  | Эксплуатация машин |  |  | 41.42 |  | 82.84 |  | 1 | 82.84
|  | Затраты труда | чел-ч | 0.5777 | [6 empty] | 1.1554
[6 empty] | 82.84 |  |  | 82.84 |  | 1.1554 | 82.84 | 82.84 | 1.1554 | [5 empty] | 82.84 | 0 | 0 | 0
186 | ТССЦ 03-21-01-005 | Перевозка грузов I класса автомобилями-самосвалами грузоподъемностью 10 т работающих вне карьера на расстояние до 5 км | 1 Т ГРУЗА | 2 | 6.5 | [10 empty] | 0 | 0 | 0 | 0
|  | Эксплуатация машин |  |  | 6.5 |  | 13 |  | 1 | 13
[6 empty] | 13 |  |  | 13 |  | 0 | 13 | 13 | 0 | [5 empty] | 13 | 0 | 0 | 0
Итого по разделу 8. Прочие работы | [5 empty] | 155.88 |  |  | 155.88 |  | 3.2154 | [14 empty] | Итого по разделу: Прочие работы
Итого по смете: | [5 empty] | 125373.72 |  |  | 125410.13 |  | 1124.7811 | [14 empty] | Итого по смете: Квартира НБС
|  | Индексация в текущие цены 1 кв.2017г. K=6,56 (письмо МИНСТРОЙ РОССИИ №8802-ХМ/09 от 20.03.2017г.) | [6 empty] | 822690.45 | [17 empty] | Индексация в текущие цены 1 кв.2017г. K=6,56 (письмо МИНСТРОЙ РОССИИ №8802-ХМ/09 от 20.03.2017г.)
|  | НДС 18% | [6 empty] | 148084.28 | [17 empty] | НДС 18%
|  | Всего по смете с учетом НДС | [6 empty] | 970774.73 | [17 empty] | Всего по смете с учетом НДС
|  | Составил |  | А.А. Петрушкина
[должность,подпись(инициалы,фамилия)]
|  | Проверил | Начальник отдела ремонтно строительных работ Щербина А.Д.
[должность,подпись(инициалы,фамилия)]

## RV_DATA (hidden)
BuildingFinished | Trud | Mash | Mat | MatZak | Oborud | OborudZak | ZeroStoim | NegativeKoll | ReUnionKollResurcy
1 | 0 | 0 | 1 | 0 | 0 | 0 | 1 | 1 | 1
TYPE | LINK | RABMAT_EX | TIP_RAB | TYPE_TRUD | TAB | NAME | EDIZM | KOLL | UCH | PRICE_B | STOIM_B | PRICE_C | STOIM_C | CRC_GR_RES | CRC_B | CRC_C
#REF! | 20 |  |  |  |  | #REF!
#REF! | 24 |  |  |  |  | #REF!
#REF! |  | 3 | 0 | #REF! | #REF! | #REF! | #REF! | #REF! | #REF! | #REF! | #REF! | #REF! | #REF! | #REF! | 235491744 | 235491744
#REF! |  | 3 | 0 | #REF! | #REF! | #REF! | #REF! | #REF! | #REF! | #REF! | #REF! | #REF! | #REF! | #REF! | 1657685290 | 1657685290
#REF! |  | 3 | 0 | #REF! | #REF! | #REF! | #REF! | #REF! | #REF! | #REF! | #REF! | #REF! | #REF! | #REF! | 235491744 | 235491744
#REF! |  | 3 | 0 | #REF! | #REF! | #REF! | #REF! | #REF! | #REF! | #REF! | #REF! | #REF! | #REF! | #REF! | 1657685290 | 1657685290
#REF! |  | 3 | 0 | #REF! | #REF! | #REF! | #REF! | #REF! | #REF! | #REF! | #REF! | #REF! | #REF! | #REF! | -178578564 | -178578564
#REF! |  | 3 | 0 | #REF! | #REF! | #REF! | #REF! | #REF! | #REF! | #REF! | #REF! | #REF! | #REF! | #REF! | 1641247232 | 1641247232
#REF! |  | 3 | 0 | #REF! | #REF! | #REF! | #REF! | #REF! | #REF! | #REF! | #REF! | #REF! | #REF! | #REF! | 656904892 | 656904892
#REF! |  | 3 | #REF! | #REF! | #REF! | #REF! | #REF! | #REF! | 1 | #REF! | #REF! | #REF! | #REF! | #REF! | 388348463 | 388348463
#REF! |  | 3 | #REF! | #REF! | #REF! | #REF! | #REF! | #REF! | 1 | #REF! | #REF! | #REF! | #REF! | #REF! | 2111188488 | 2111188488
#REF! |  | 3 | 0 | #REF! | #REF! | #REF! | #REF! | #REF! | #REF! | #REF! | #REF! | #REF! | #REF! | #REF! | 2106162028 | 2106162028
#REF! |  | 3 | 0 | #REF! | #REF! | #REF! | #REF! | #REF! | #REF! | #REF! | #REF! | #REF! | #REF! | #REF! | 83528523 | 83528523
#REF! |  | 3 | 0 | #REF! | #REF! | #REF! | #REF! | #REF! | #REF! | #REF! | #REF! | #REF! | #REF! | #REF! | 83528523 | 83528523
#REF! |  | 3 | 0 | #REF! | #REF! | #REF! | #REF! | #REF! | #REF! | #REF! | #REF! | #REF! | #REF! | #REF! | 680220121 | 680220121
#REF! |  | 3 | 0 | #REF! | #REF! | #REF! | #REF! | #REF! | #REF! | #REF! | #REF! | #REF! | #REF! | #REF! | 526378707 | 526378707
#REF! |  | 3 | #REF! | #REF! | #REF! | #REF! | #REF! | #REF! | 1 | #REF! | #REF! | #REF! | #REF! | #REF! | 331895089 | 331895089
#REF! |  | 3 | #REF! | #REF! | #REF! | #REF! | #REF! | #REF! | 1 | #REF! | #REF! | #REF! | #REF! | #REF! | -257552317 | -257552317
#REF! |  | 3 | 0 | #REF! | #REF! | #REF! | #REF! | #REF! | #REF! | #REF! | #REF! | #REF! | #REF! | #REF! | 2106162028 | 2106162028
#REF! |  | 3 | 0 | #REF! | #REF! | #REF! | #REF! | #REF! | #REF! | #REF! | #REF! | #REF! | #REF! | #REF! | 83528523 | 83528523
#REF! |  | 3 | #REF! | #REF! | #REF! | #REF! | #REF! | #REF! | 1 | #REF! | #REF! | #REF! | #REF! | #REF! | -402444995 | -402444995
#REF! |  | 3 | #REF! | #REF! | #REF! | #REF! | #REF! | #REF! | 1 | #REF! | #REF! | #REF! | #REF! | #REF! | -1728363897 | -1728363897
#REF! |  | 3 | 0 | #REF! | #REF! | #REF! | #REF! | #REF! | #REF! | #REF! | #REF! | #REF! | #REF! | #REF! | 72599488 | 72599488
#REF! |  | 3 | 0 | #REF! | #REF! | #REF! | #REF! | #REF! | #REF! | #REF! | #REF! | #REF! | #REF! | #REF! | -1691076058 | -1691076058
#REF! |  | 3 | 0 | #REF! | #REF! | #REF! | #REF! | #REF! | #REF! | #REF! | #REF! | #REF! | #REF! | #REF! | -2128446710 | -2128446710
#REF! |  | 3 | 0 | #REF! | #REF! | #REF! | #REF! | #REF! | #REF! | #REF! | #REF! | #REF! | #REF! | #REF! | -1504477165 | -1504477165
#REF! |  | 3 | 0 | #REF! | #REF! | #REF! | #REF! | #REF! | #REF! | #REF! | #REF! | #REF! | #REF! | #REF! | -1104203346 | -1104203346
#REF! |  | 3 | 0 | #REF! | #REF! | #REF! | #REF! | #REF! | #REF! | #REF! | #REF! | #REF! | #REF! | #REF! | 466678965 | 466678965
#REF! |  | 3 | 0 | #REF! | #REF! | #REF! | #REF! | #REF! | #REF! | #REF! | #REF! | #REF! | #REF! | #REF! | 1873682056 | 1873682056
#REF! |  | 3 | 0 | #REF! | #REF! | #REF! | #REF! | #REF! | #REF! | #REF! | #REF! | #REF! | #REF! | #REF! | 447679880 | 447679880
#REF! |  | 3 | 0 | #REF! | #REF! | #REF! | #REF! | #REF! | #REF! | #REF! | #REF! | #REF! | #REF! | #REF! | -1596765931 | -1596765931
#REF! |  | 3 | 0 | #REF! | #REF! | #REF! | #REF! | #REF! | #REF! | #REF! | #REF! | #REF! | #REF! | #REF! | 831995129 | 831995129
#REF! |  | 3 | 0 | #REF! | #REF! | #REF! | #REF! | #REF! | #REF! | #REF! | #REF! | #REF! | #REF! | #REF! | 1259178971 | 1259178971
#REF! |  | 3 | 0 | #REF! | #REF! | #REF! | #REF! | #REF! | #REF! | #REF! | #REF! | #REF! | #REF! | #REF! | 2106162028 | 2106162028
#REF! |  | 3 | 0 | #REF! | #REF! | #REF! | #REF! | #REF! | #REF! | #REF! | #REF! | #REF! | #REF! | #REF! | 351743663 | 351743663
#REF! |  | 3 | 0 | #REF! | #REF! | #REF! | #REF! | #REF! | #REF! | #REF! | #REF! | #REF! | #REF! | #REF! | -999411019 | -999411019
#REF! |  | 3 | 0 | #REF! | #REF! | #REF! | #REF! | #REF! | #REF! | #REF! | #REF! | #REF! | #REF! | #REF! | 621942420 | 621942420
#REF! |  | 3 | #REF! | #REF! | #REF! | #REF! | #REF! | #REF! | 1 | #REF! | #REF! | #REF! | #REF! | #REF! | -876085122 | -876085122
#REF! |  | 3 | #REF! | #REF! | #REF! | #REF! | #REF! | #REF! | 1 | #REF! | #REF! | #REF! | #REF! | #REF! | 1554258748 | 1554258748
#REF! |  | 3 | 0 | #REF! | #REF! | #REF! | #REF! | #REF! | #REF! | #REF! | #REF! | #REF! | #REF! | #REF! | -1595100751 | -1595100751
#REF! |  | 3 | 0 | #REF! | #REF! | #REF! | #REF! | #REF! | #REF! | #REF! | #REF! | #REF! | #REF! | #REF! | -1102714871 | -1102714871
#REF! |  | 3 | 0 | #REF! | #REF! | #REF! | #REF! | #REF! | #REF! | #REF! | #REF! | #REF! | #REF! | #REF! | 831995129 | 831995129
#REF! |  | 3 | #REF! | #REF! | #REF! | #REF! | #REF! | #REF! | 1 | #REF! | #REF! | #REF! | #REF! | #REF! | 142630775 | 142630775
#REF! |  | 3 | #REF! | #REF! | #REF! | #REF! | #REF! | #REF! | 1 | #REF! | #REF! | #REF! | #REF! | #REF! | 526450994 | 526450994
#REF! |  | 3 | 0 | #REF! | #REF! | #REF! | #REF! | #REF! | #REF! | #REF! | #REF! | #REF! | #REF! | #REF! | 1641247232 | 1641247232
#REF! |  | 3 | 0 | #REF! | #REF! | #REF! | #REF! | #REF! | #REF! | #REF! | #REF! | #REF! | #REF! | #REF! | 1333870221 | 1333870221
#REF! |  | 3 | 0 | #REF! | #REF! | #REF! | #REF! | #REF! | #REF! | #REF! | #REF! | #REF! | #REF! | #REF! | 480874708 | 480874708
#REF! |  | 3 | #REF! | #REF! | #REF! | #REF! | #REF! | #REF! | 1 | #REF! | #REF! | #REF! | #REF! | #REF! | 975318633 | 975318633
#REF! |  | 3 | #REF! | #REF! | #REF! | #REF! | #REF! | #REF! | 1 | #REF! | #REF! | #REF! | #REF! | #REF! | 1227433763 | 1227433763
#REF! |  | 3 | #REF! | #REF! | #REF! | #REF! | #REF! | #REF! | 1 | #REF! | #REF! | #REF! | #REF! | #REF! | -1588436210 | -1588436210
#REF! |  | 3 | 0 | #REF! | #REF! | #REF! | #REF! | #REF! | #REF! | #REF! | #REF! | #REF! | #REF! | #REF! | -91024934 | -91024934
#REF! |  | 3 | 0 | #REF! | #REF! | #REF! | #REF! | #REF! | #REF! | #REF! | #REF! | #REF! | #REF! | #REF! | 130723194 | 130723194
#REF! |  | 3 | 0 | #REF! | #REF! | #REF! | #REF! | #REF! | #REF! | #REF! | #REF! | #REF! | #REF! | #REF! | -1332223298 | -1332223298
#REF! |  | 3 | 0 | #REF! | #REF! | #REF! | #REF! | #REF! | #REF! | #REF! | #REF! | #REF! | #REF! | #REF! | -1868407375 | -1868407375
#REF! |  | 3 | 0 | #REF! | #REF! | #REF! | #REF! | #REF! | #REF! | #REF! | #REF! | #REF! | #REF! | #REF! | -1645340712 | -1645340712
#REF! |  | 3 | 0 | #REF! | #REF! | #REF! | #REF! | #REF! | #REF! | #REF! | #REF! | #REF! | #REF! | #REF! | 1487632338 | 1487632338
#REF! |  | 3 | 0 | #REF! | #REF! | #REF! | #REF! | #REF! | #REF! | #REF! | #REF! | #REF! | #REF! | #REF! | 2106162028 | 2106162028
#REF! |  | 3 | 0 | #REF! | #REF! | #REF! | #REF! | #REF! | #REF! | #REF! | #REF! | #REF! | #REF! | #REF! | 1054577984 | 1054577984
#REF! |  | 3 | 0 | #REF! | #REF! | #REF! | #REF! | #REF! | #REF! | #REF! | #REF! | #REF! | #REF! | #REF! | 72599488 | 72599488
#REF! |  | 3 | 0 | #REF! | #REF! | #REF! | #REF! | #REF! | #REF! | #REF! | #REF! | #REF! | #REF! | #REF! | -2004732617 | -2004732617
#REF! |  | 3 | 0 | #REF! | #REF! | #REF! | #REF! | #REF! | #REF! | #REF! | #REF! | #REF! | #REF! | #REF! | -1909178733 | -1909178733
#REF! |  | 3 | 0 | #REF! | #REF! | #REF! | #REF! | #REF! | #REF! | #REF! | #REF! | #REF! | #REF! | #REF! | 832708700 | 832708700
#REF! |  | 3 | 0 | #REF! | #REF! | #REF! | #REF! | #REF! | #REF! | #REF! | #REF! | #REF! | #REF! | #REF! | 2106162028 | 2106162028
#REF! |  | 3 | 0 | #REF! | #REF! | #REF! | #REF! | #REF! | #REF! | #REF! | #REF! | #REF! | #REF! | #REF! | 1391852457 | 1391852457
#REF! |  | 3 | 0 | #REF! | #REF! | #REF! | #REF! | #REF! | #REF! | #REF! | #REF! | #REF! | #REF! | #REF! | 2106162028 | 2106162028
#REF! |  | 3 | 0 | #REF! | #REF! | #REF! | #REF! | #REF! | #REF! | #REF! | #REF! | #REF! | #REF! | #REF! | -788450548 | -788450548
#REF! |  | 3 | 0 | #REF! | #REF! | #REF! | #REF! | #REF! | #REF! | #REF! | #REF! | #REF! | #REF! | #REF! | 72599488 | 72599488
#REF! |  | 3 | 0 | #REF! | #REF! | #REF! | #REF! | #REF! | #REF! | #REF! | #REF! | #REF! | #REF! | #REF! | -1096255022 | -1096255022
#REF! |  | 3 | 0 | #REF! | #REF! | #REF! | #REF! | #REF! | #REF! | #REF! | #REF! | #REF! | #REF! | #REF! | -641823627 | -641823627
#REF! |  | 3 | 0 | #REF! | #REF! | #REF! | #REF! | #REF! | #REF! | #REF! | #REF! | #REF! | #REF! | #REF! | 1004191888 | 1004191888
#REF! |  | 3 | 0 | #REF! | #REF! | #REF! | #REF! | #REF! | #REF! | #REF! | #REF! | #REF! | #REF! | #REF! | 171760591 | 171760591
#REF! |  | 3 | 0 | #REF! | #REF! | #REF! | #REF! | #REF! | #REF! | #REF! | #REF! | #REF! | #REF! | #REF! | -1955602431 | -1955602431
#REF! |  | 3 | 0 | #REF! | #REF! | #REF! | #REF! | #REF! | #REF! | #REF! | #REF! | #REF! | #REF! | #REF! | -808614488 | -808614488
#REF! |  | 3 | 0 | #REF! | #REF! | #REF! | #REF! | #REF! | #REF! | #REF! | #REF! | #REF! | #REF! | #REF! | 1306777171 | 1306777171
#REF! |  | 3 | 0 | #REF! | #REF! | #REF! | #REF! | #REF! | #REF! | #REF! | #REF! | #REF! | #REF! | #REF! | -1627483233 | -1627483233
#REF! |  | 3 | 0 | #REF! | #REF! | #REF! | #REF! | #REF! | #REF! | #REF! | #REF! | #REF! | #REF! | #REF! | 1804552168 | 1804552168
#REF! |  | 3 | 0 | #REF! | #REF! | #REF! | #REF! | #REF! | #REF! | #REF! | #REF! | #REF! | #REF! | #REF! | -1956570491 | -1956570491
#REF! |  | 3 | 0 | #REF! | #REF! | #REF! | #REF! | #REF! | #REF! | #REF! | #REF! | #REF! | #REF! | #REF! | 1994862330 | 1994862330
#REF! |  | 3 | 0 | #REF! | #REF! | #REF! | #REF! | #REF! | #REF! | #REF! | #REF! | #REF! | #REF! | #REF! | -1955406758 | -1955406758
#REF! |  | 3 | 0 | #REF! | #REF! | #REF! | #REF! | #REF! | #REF! | #REF! | #REF! | #REF! | #REF! | #REF! | -608562896 | -608562896
#REF! |  | 3 | 0 | #REF! | #REF! | #REF! | #REF! | #REF! | #REF! | #REF! | #REF! | #REF! | #REF! | #REF! | 1377746261 | 1377746261
#REF! |  | 3 | 0 | #REF! | #REF! | #REF! | #REF! | #REF! | #REF! | #REF! | #REF! | #REF! | #REF! | #REF! | 465828847 | 465828847
#REF! |  | 3 | 0 | #REF! | #REF! | #REF! | #REF! | #REF! | #REF! | #REF! | #REF! | #REF! | #REF! | #REF! | -1955242538 | -1955242538
#REF! |  | 3 | 0 | #REF! | #REF! | #REF! | #REF! | #REF! | #REF! | #REF! | #REF! | #REF! | #REF! | #REF! | 1671072880 | 1671072880
#REF! |  | 3 | 0 | #REF! | #REF! | #REF! | #REF! | #REF! | #REF! | #REF! | #REF! | #REF! | #REF! | #REF! | -1192699200 | -1192699200
#REF! |  | 3 | 0 | #REF! | #REF! | #REF! | #REF! | #REF! | #REF! | #REF! | #REF! | #REF! | #REF! | #REF! | 1694270079 | 1694270079
#REF! |  | 3 | 0 | #REF! | #REF! | #REF! | #REF! | #REF! | #REF! | #REF! | #REF! | #REF! | #REF! | #REF! | 209937478 | 209937478
#REF! |  | 3 | 0 | #REF! | #REF! | #REF! | #REF! | #REF! | #REF! | #REF! | #REF! | #REF! | #REF! | #REF! | 112168858 | 112168858
#REF! |  | 3 | 0 | #REF! | #REF! | #REF! | #REF! | #REF! | #REF! | #REF! | #REF! | #REF! | #REF! | #REF! | -1737574738 | -1737574738
#REF! |  | 3 | 0 | #REF! | #REF! | #REF! | #REF! | #REF! | #REF! | #REF! | #REF! | #REF! | #REF! | #REF! | -1040571558 | -1040571558
#REF! |  | 3 | 0 | #REF! | #REF! | #REF! | #REF! | #REF! | #REF! | #REF! | #REF! | #REF! | #REF! | #REF! | -876085122 | -876085122
#REF! |  | 3 | #REF! | #REF! | #REF! | #REF! | #REF! | #REF! | 1 | #REF! | #REF! | #REF! | #REF! | #REF! | 1654517982 | 1654517982
#REF! |  | 3 | #REF! | #REF! | #REF! | #REF! | #REF! | #REF! | 1 | #REF! | #REF! | #REF! | #REF! | #REF! | -231331963 | -231331963
#REF! |  | 3 | #REF! | #REF! | #REF! | #REF! | #REF! | #REF! | 1 | #REF! | #REF! | #REF! | #REF! | #REF! | -2007524012 | -2007524012
#REF! |  | 3 | #REF! | #REF! | #REF! | #REF! | #REF! | #REF! | 1 | #REF! | #REF! | #REF! | #REF! | #REF! | 371914709 | 371914709
#REF! |  | 3 | 0 | #REF! | #REF! | #REF! | #REF! | #REF! | #REF! | #REF! | #REF! | #REF! | #REF! | #REF! | 2106162028 | 2106162028
#REF! |  | 3 | 0 | #REF! | #REF! | #REF! | #REF! | #REF! | #REF! | #REF! | #REF! | #REF! | #REF! | #REF! | -788450548 | -788450548
#REF! |  | 3 | 0 | #REF! | #REF! | #REF! | #REF! | #REF! | #REF! | #REF! | #REF! | #REF! | #REF! | #REF! | 72599488 | 72599488
#REF! |  | 3 | 0 | #REF! | #REF! | #REF! | #REF! | #REF! | #REF! | #REF! | #REF! | #REF! | #REF! | #REF! | 72599488 | 72599488
#REF! |  | 3 | 0 | #REF! | #REF! | #REF! | #REF! | #REF! | #REF! | #REF! | #REF! | #REF! | #REF! | #REF! | 1063084449 | 1063084449
#REF! |  | 3 | 0 | #REF! | #REF! | #REF! | #REF! | #REF! | #REF! | #REF! | #REF! | #REF! | #REF! | #REF! | -1898304856 | -1898304856
#REF! |  | 3 | 0 | #REF! | #REF! | #REF! | #REF! | #REF! | #REF! | #REF! | #REF! | #REF! | #REF! | #REF! | 2106162028 | 2106162028
#REF! |  | 3 | 0 | #REF! | #REF! | #REF! | #REF! | #REF! | #REF! | #REF! | #REF! | #REF! | #REF! | #REF! | -788450548 | -788450548
#REF! |  | 3 | 0 | #REF! | #REF! | #REF! | #REF! | #REF! | #REF! | #REF! | #REF! | #REF! | #REF! | #REF! | 72599488 | 72599488
#REF! |  | 3 | 0 | #REF! | #REF! | #REF! | #REF! | #REF! | #REF! | #REF! | #REF! | #REF! | #REF! | #REF! | 72599488 | 72599488
#REF! |  | 3 | 0 | #REF! | #REF! | #REF! | #REF! | #REF! | #REF! | #REF! | #REF! | #REF! | #REF! | #REF! | 1063084449 | 1063084449
#REF! |  | 3 | 0 | #REF! | #REF! | #REF! | #REF! | #REF! | #REF! | #REF! | #REF! | #REF! | #REF! | #REF! | -1898304856 | -1898304856
#REF! |  | 3 | 0 | #REF! | #REF! | #REF! | #REF! | #REF! | #REF! | #REF! | #REF! | #REF! | #REF! | #REF! | 1183599216 | 1183599216
#REF! |  | 3 | 0 | #REF! | #REF! | #REF! | #REF! | #REF! | #REF! | #REF! | #REF! | #REF! | #REF! | #REF! | -1496466058 | -1496466058
#REF! |  | 3 | 0 | #REF! | #REF! | #REF! | #REF! | #REF! | #REF! | #REF! | #REF! | #REF! | #REF! | #REF! | 2106162028 | 2106162028
#REF! |  | 3 | 0 | #REF! | #REF! | #REF! | #REF! | #REF! | #REF! | #REF! | #REF! | #REF! | #REF! | #REF! | -634150143 | -634150143
#REF! |  | 3 | 0 | #REF! | #REF! | #REF! | #REF! | #REF! | #REF! | #REF! | #REF! | #REF! | #REF! | #REF! | -1783133913 | -1783133913
#REF! |  | 3 | 0 | #REF! | #REF! | #REF! | #REF! | #REF! | #REF! | #REF! | #REF! | #REF! | #REF! | #REF! | -1982999693 | -1982999693
#REF! |  | 3 | 0 | #REF! | #REF! | #REF! | #REF! | #REF! | #REF! | #REF! | #REF! | #REF! | #REF! | #REF! | 1996533954 | 1996533954
#REF! |  | 3 | 0 | #REF! | #REF! | #REF! | #REF! | #REF! | #REF! | #REF! | #REF! | #REF! | #REF! | #REF! | 72599488 | 72599488
#REF! |  | 3 | 0 | #REF! | #REF! | #REF! | #REF! | #REF! | #REF! | #REF! | #REF! | #REF! | #REF! | #REF! | -1870674268 | -1870674268
#REF! |  | 3 | 0 | #REF! | #REF! | #REF! | #REF! | #REF! | #REF! | #REF! | #REF! | #REF! | #REF! | #REF! | -788450548 | -788450548
#REF! |  | 3 | 0 | #REF! | #REF! | #REF! | #REF! | #REF! | #REF! | #REF! | #REF! | #REF! | #REF! | #REF! | 713359386 | 713359386
#REF! |  | 3 | 0 | #REF! | #REF! | #REF! | #REF! | #REF! | #REF! | #REF! | #REF! | #REF! | #REF! | #REF! | -810443199 | -810443199
#REF! |  | 3 | 0 | #REF! | #REF! | #REF! | #REF! | #REF! | #REF! | #REF! | #REF! | #REF! | #REF! | #REF! | 72599488 | 72599488
#REF! |  | 3 | 0 | #REF! | #REF! | #REF! | #REF! | #REF! | #REF! | #REF! | #REF! | #REF! | #REF! | #REF! | -1898304856 | -1898304856
#REF! |  | 3 | 0 | #REF! | #REF! | #REF! | #REF! | #REF! | #REF! | #REF! | #REF! | #REF! | #REF! | #REF! | -1008445458 | -1008445458
#REF! |  | 3 | 0 | #REF! | #REF! | #REF! | #REF! | #REF! | #REF! | #REF! | #REF! | #REF! | #REF! | #REF! | 156176813 | 156176813
#REF! |  | 3 | 0 | #REF! | #REF! | #REF! | #REF! | #REF! | #REF! | #REF! | #REF! | #REF! | #REF! | #REF! | 775787580 | 775787580
#REF! |  | 3 | #REF! | #REF! | #REF! | #REF! | #REF! | #REF! | 1 | #REF! | #REF! | #REF! | #REF! | #REF! | 1995778024 | 1995778024
#REF! |  | 3 | 0 | #REF! | #REF! | #REF! | #REF! | #REF! | #REF! | #REF! | #REF! | #REF! | #REF! | #REF! | -1373119907 | -1373119907
#REF! |  | 3 | 0 | #REF! | #REF! | #REF! | #REF! | #REF! | #REF! | #REF! | #REF! | #REF! | #REF! | #REF! | -299288990 | -299288990
#REF! |  | 3 | 0 | #REF! | #REF! | #REF! | #REF! | #REF! | #REF! | #REF! | #REF! | #REF! | #REF! | #REF! | -1697725551 | -1697725551
#REF! |  | 3 | 0 | #REF! | #REF! | #REF! | #REF! | #REF! | #REF! | #REF! | #REF! | #REF! | #REF! | #REF! | 1176507269 | 1176507269
#REF! |  | 3 | 0 | #REF! | #REF! | #REF! | #REF! | #REF! | #REF! | #REF! | #REF! | #REF! | #REF! | #REF! | 1804552168 | 1804552168
#REF! |  | 3 | 0 | #REF! | #REF! | #REF! | #REF! | #REF! | #REF! | #REF! | #REF! | #REF! | #REF! | #REF! | 1994862330 | 1994862330
#REF! |  | 3 | 0 | #REF! | #REF! | #REF! | #REF! | #REF! | #REF! | #REF! | #REF! | #REF! | #REF! | #REF! | -1955406758 | -1955406758
#REF! |  | 3 | 0 | #REF! | #REF! | #REF! | #REF! | #REF! | #REF! | #REF! | #REF! | #REF! | #REF! | #REF! | 465828847 | 465828847
#REF! |  | 3 | 0 | #REF! | #REF! | #REF! | #REF! | #REF! | #REF! | #REF! | #REF! | #REF! | #REF! | #REF! | -1955242538 | -1955242538
#REF! |  | 3 | 0 | #REF! | #REF! | #REF! | #REF! | #REF! | #REF! | #REF! | #REF! | #REF! | #REF! | #REF! | 1671072880 | 1671072880
#REF! |  | 3 | 0 | #REF! | #REF! | #REF! | #REF! | #REF! | #REF! | #REF! | #REF! | #REF! | #REF! | #REF! | 3259125 | 3259125
#REF! |  | 3 | 0 | #REF! | #REF! | #REF! | #REF! | #REF! | #REF! | #REF! | #REF! | #REF! | #REF! | #REF! | 209937478 | 209937478
#REF! |  | 3 | 0 | #REF! | #REF! | #REF! | #REF! | #REF! | #REF! | #REF! | #REF! | #REF! | #REF! | #REF! | 112168858 | 112168858
#REF! |  | 3 | 0 | #REF! | #REF! | #REF! | #REF! | #REF! | #REF! | #REF! | #REF! | #REF! | #REF! | #REF! | -1737574738 | -1737574738
#REF! |  | 3 | 0 | #REF! | #REF! | #REF! | #REF! | #REF! | #REF! | #REF! | #REF! | #REF! | #REF! | #REF! | -1040571558 | -1040571558
#REF! |  | 3 | 0 | #REF! | #REF! | #REF! | #REF! | #REF! | #REF! | #REF! | #REF! | #REF! | #REF! | #REF! | -876085122 | -876085122
#REF! |  | 3 | #REF! | #REF! | #REF! | #REF! | #REF! | #REF! | 1 | #REF! | #REF! | #REF! | #REF! | #REF! | 1399705920 | 1399705920
#REF! |  | 3 | 0 | #REF! | #REF! | #REF! | #REF! | #REF! | #REF! | #REF! | #REF! | #REF! | #REF! | #REF! | 72599488 | 72599488
#REF! |  | 3 | 0 | #REF! | #REF! | #REF! | #REF! | #REF! | #REF! | #REF! | #REF! | #REF! | #REF! | #REF! | 1063084449 | 1063084449
#REF! |  | 3 | 0 | #REF! | #REF! | #REF! | #REF! | #REF! | #REF! | #REF! | #REF! | #REF! | #REF! | #REF! | -1898304856 | -1898304856
#REF! |  | 3 | #REF! | #REF! | #REF! | #REF! | #REF! | #REF! | 1 | #REF! | #REF! | #REF! | #REF! | #REF! | -230921598 | -230921598
#REF! |  | 3 | 0 | #REF! | #REF! | #REF! | #REF! | #REF! | #REF! | #REF! | #REF! | #REF! | #REF! | #REF! | 2106162028 | 2106162028
#REF! |  | 3 | 0 | #REF! | #REF! | #REF! | #REF! | #REF! | #REF! | #REF! | #REF! | #REF! | #REF! | #REF! | -788450548 | -788450548
#REF! |  | 3 | 0 | #REF! | #REF! | #REF! | #REF! | #REF! | #REF! | #REF! | #REF! | #REF! | #REF! | #REF! | 72599488 | 72599488
#REF! |  | 3 | 0 | #REF! | #REF! | #REF! | #REF! | #REF! | #REF! | #REF! | #REF! | #REF! | #REF! | #REF! | 534838982 | 534838982
#REF! |  | 3 | 0 | #REF! | #REF! | #REF! | #REF! | #REF! | #REF! | #REF! | #REF! | #REF! | #REF! | #REF! | 72599488 | 72599488
#REF! |  | 3 | 0 | #REF! | #REF! | #REF! | #REF! | #REF! | #REF! | #REF! | #REF! | #REF! | #REF! | #REF! | -1870674268 | -1870674268
#REF! |  | 3 | 0 | #REF! | #REF! | #REF! | #REF! | #REF! | #REF! | #REF! | #REF! | #REF! | #REF! | #REF! | -1898304856 | -1898304856
#REF! | 110 |  |  |  |  | #REF!
#REF! |  | 3 | #REF! | #REF! | #REF! | #REF! | #REF! | #REF! | 1 | #REF! | #REF! | #REF! | #REF! | #REF! | -1184852024 | -1184852024
#REF! |  | 3 | #REF! | #REF! | #REF! | #REF! | #REF! | #REF! | 1 | #REF! | #REF! | #REF! | #REF! | #REF! | -1184852024 | -1184852024
#REF! |  | 3 | #REF! | #REF! | #REF! | #REF! | #REF! | #REF! | 1 | #REF! | #REF! | #REF! | #REF! | #REF! | -1184852024 | -1184852024
#REF! |  | 3 | 0 | #REF! | #REF! | #REF! | #REF! | #REF! | #REF! | #REF! | #REF! | #REF! | #REF! | #REF! | -2021656700 | -2021656700
#REF! |  | 3 | 0 | #REF! | #REF! | #REF! | #REF! | #REF! | #REF! | #REF! | #REF! | #REF! | #REF! | #REF! | -631080893 | -631080893
#REF! |  | 3 | 0 | #REF! | #REF! | #REF! | #REF! | #REF! | #REF! | #REF! | #REF! | #REF! | #REF! | #REF! | -1679426604 | -1679426604
#REF! |  | 3 | 0 | #REF! | #REF! | #REF! | #REF! | #REF! | #REF! | #REF! | #REF! | #REF! | #REF! | #REF! | 661730531 | 661730531
#REF! |  | 3 | 0 | #REF! | #REF! | #REF! | #REF! | #REF! | #REF! | #REF! | #REF! | #REF! | #REF! | #REF! | 1872193972 | 1872193972
#REF! |  | 3 | 0 | #REF! | #REF! | #REF! | #REF! | #REF! | #REF! | #REF! | #REF! | #REF! | #REF! | #REF! | -686219884 | -686219884
#REF! |  | 3 | 0 | #REF! | #REF! | #REF! | #REF! | #REF! | #REF! | #REF! | #REF! | #REF! | #REF! | #REF! | 2010354369 | 2010354369
#REF! |  | 3 | 0 | #REF! | #REF! | #REF! | #REF! | #REF! | #REF! | #REF! | #REF! | #REF! | #REF! | #REF! | -1096255022 | -1096255022
#REF! |  | 3 | 0 | #REF! | #REF! | #REF! | #REF! | #REF! | #REF! | #REF! | #REF! | #REF! | #REF! | #REF! | -1653515320 | -1653515320
#REF! |  | 3 | 0 | #REF! | #REF! | #REF! | #REF! | #REF! | #REF! | #REF! | #REF! | #REF! | #REF! | #REF! | 1276824305 | 1276824305
#REF! |  | 3 | 0 | #REF! | #REF! | #REF! | #REF! | #REF! | #REF! | #REF! | #REF! | #REF! | #REF! | #REF! | -1144031912 | -1144031912
#REF! |  | 3 | 0 | #REF! | #REF! | #REF! | #REF! | #REF! | #REF! | #REF! | #REF! | #REF! | #REF! | #REF! | -1812329140 | -1812329140
#REF! |  | 3 | 0 | #REF! | #REF! | #REF! | #REF! | #REF! | #REF! | #REF! | #REF! | #REF! | #REF! | #REF! | -1657746376 | -1657746376
#REF! |  | 3 | 0 | #REF! | #REF! | #REF! | #REF! | #REF! | #REF! | #REF! | #REF! | #REF! | #REF! | #REF! | -461035777 | -461035777
#REF! |  | 3 | 0 | #REF! | #REF! | #REF! | #REF! | #REF! | #REF! | #REF! | #REF! | #REF! | #REF! | #REF! | 2085186507 | 2085186507
#REF! |  | 3 | 0 | #REF! | #REF! | #REF! | #REF! | #REF! | #REF! | #REF! | #REF! | #REF! | #REF! | #REF! | -1996154537 | -1996154537
#REF! |  | 3 | 0 | #REF! | #REF! | #REF! | #REF! | #REF! | #REF! | #REF! | #REF! | #REF! | #REF! | #REF! | 1579065768 | 1579065768
#REF! |  | 3 | #REF! | #REF! | #REF! | #REF! | #REF! | #REF! | 1 | #REF! | #REF! | #REF! | #REF! | #REF! | 1142789311 | 1142789311
#REF! |  | 3 | 0 | #REF! | #REF! | #REF! | #REF! | #REF! | #REF! | #REF! | #REF! | #REF! | #REF! | #REF! | -1096255022 | -1096255022
#REF! |  | 3 | 0 | #REF! | #REF! | #REF! | #REF! | #REF! | #REF! | #REF! | #REF! | #REF! | #REF! | #REF! | -1653515320 | -1653515320
#REF! |  | 3 | 0 | #REF! | #REF! | #REF! | #REF! | #REF! | #REF! | #REF! | #REF! | #REF! | #REF! | #REF! | 1276824305 | 1276824305
#REF! |  | 3 | 0 | #REF! | #REF! | #REF! | #REF! | #REF! | #REF! | #REF! | #REF! | #REF! | #REF! | #REF! | -1144031912 | -1144031912
#REF! |  | 3 | 0 | #REF! | #REF! | #REF! | #REF! | #REF! | #REF! | #REF! | #REF! | #REF! | #REF! | #REF! | -1812329140 | -1812329140
#REF! |  | 3 | 0 | #REF! | #REF! | #REF! | #REF! | #REF! | #REF! | #REF! | #REF! | #REF! | #REF! | #REF! | -1657746376 | -1657746376
#REF! |  | 3 | 0 | #REF! | #REF! | #REF! | #REF! | #REF! | #REF! | #REF! | #REF! | #REF! | #REF! | #REF! | -461035777 | -461035777
#REF! |  | 3 | 0 | #REF! | #REF! | #REF! | #REF! | #REF! | #REF! | #REF! | #REF! | #REF! | #REF! | #REF! | 2085186507 | 2085186507
#REF! |  | 3 | 0 | #REF! | #REF! | #REF! | #REF! | #REF! | #REF! | #REF! | #REF! | #REF! | #REF! | #REF! | -1996154537 | -1996154537
#REF! |  | 3 | 0 | #REF! | #REF! | #REF! | #REF! | #REF! | #REF! | #REF! | #REF! | #REF! | #REF! | #REF! | 1579065768 | 1579065768
#REF! |  | 3 | #REF! | #REF! | #REF! | #REF! | #REF! | #REF! | 1 | #REF! | #REF! | #REF! | #REF! | #REF! | 1142789311 | 1142789311
#REF! |  | 3 | #REF! | #REF! | #REF! | #REF! | #REF! | #REF! | 1 | #REF! | #REF! | #REF! | #REF! | #REF! | 1308912540 | 1308912540
#REF! |  | 3 | #REF! | #REF! | #REF! | #REF! | #REF! | #REF! | 1 | #REF! | #REF! | #REF! | #REF! | #REF! | -36129811 | -36129811
#REF! |  | 3 | 0 | #REF! | #REF! | #REF! | #REF! | #REF! | #REF! | #REF! | #REF! | #REF! | #REF! | #REF! | 2101624328 | 2101624328
#REF! |  | 3 | 0 | #REF! | #REF! | #REF! | #REF! | #REF! | #REF! | #REF! | #REF! | #REF! | #REF! | #REF! | 1239908951 | 1239908951
#REF! |  | 3 | 0 | #REF! | #REF! | #REF! | #REF! | #REF! | #REF! | #REF! | #REF! | #REF! | #REF! | #REF! | -2037097649 | -2037097649
#REF! |  | 3 | #REF! | #REF! | #REF! | #REF! | #REF! | #REF! | 1 | #REF! | #REF! | #REF! | #REF! | #REF! | 1142789311 | 1142789311
#REF! |  | 3 | #REF! | #REF! | #REF! | #REF! | #REF! | #REF! | 1 | #REF! | #REF! | #REF! | #REF! | #REF! | 975451288 | 975451288
#REF! |  | 3 | #REF! | #REF! | #REF! | #REF! | #REF! | #REF! | 1 | #REF! | #REF! | #REF! | #REF! | #REF! | 1048673628 | 1048673628
#REF! | 158 |  |  |  |  | #REF!
#REF! |  | 3 | 0 | #REF! | #REF! | #REF! | #REF! | #REF! | #REF! | #REF! | #REF! | #REF! | #REF! | #REF! | -699466768 | -699466768
#REF! |  | 3 | 0 | #REF! | #REF! | #REF! | #REF! | #REF! | #REF! | #REF! | #REF! | #REF! | #REF! | #REF! | 1611758256 | 1611758256
#REF! |  | 3 | #REF! | #REF! | #REF! | #REF! | #REF! | #REF! | 1 | #REF! | #REF! | #REF! | #REF! | #REF! | -48755223 | -48755223
#REF! |  | 3 | 0 | #REF! | #REF! | #REF! | #REF! | #REF! | #REF! | #REF! | #REF! | #REF! | #REF! | #REF! | 2106162028 | 2106162028
#REF! |  | 3 | 0 | #REF! | #REF! | #REF! | #REF! | #REF! | #REF! | #REF! | #REF! | #REF! | #REF! | #REF! | 687237241 | 687237241
#REF! |  | 3 | 0 | #REF! | #REF! | #REF! | #REF! | #REF! | #REF! | #REF! | #REF! | #REF! | #REF! | #REF! | 1477799819 | 1477799819
#REF! |  | 3 | 0 | #REF! | #REF! | #REF! | #REF! | #REF! | #REF! | #REF! | #REF! | #REF! | #REF! | #REF! | -451962094 | -451962094
#REF! |  | 3 | #REF! | #REF! | #REF! | #REF! | #REF! | #REF! | 1 | #REF! | #REF! | #REF! | #REF! | #REF! | 248620716 | 248620716
#REF! |  | 3 | #REF! | #REF! | #REF! | #REF! | #REF! | #REF! | 1 | #REF! | #REF! | #REF! | #REF! | #REF! | 218517142 | 218517142
#REF! |  | 3 | #REF! | #REF! | #REF! | #REF! | #REF! | #REF! | 1 | #REF! | #REF! | #REF! | #REF! | #REF! | 338593653 | 338593653
#REF! |  | 3 | #REF! | #REF! | #REF! | #REF! | #REF! | #REF! | 1 | #REF! | #REF! | #REF! | #REF! | #REF! | -756878793 | -756878793
#REF! |  | 3 | #REF! | #REF! | #REF! | #REF! | #REF! | #REF! | 1 | #REF! | #REF! | #REF! | #REF! | #REF! | 194717626 | 194717626
#REF! |  | 3 | #REF! | #REF! | #REF! | #REF! | #REF! | #REF! | 1 | #REF! | #REF! | #REF! | #REF! | #REF! | 1554339508 | 1554339508
#REF! |  | 3 | #REF! | #REF! | #REF! | #REF! | #REF! | #REF! | 1 | #REF! | #REF! | #REF! | #REF! | #REF! | 710249040 | 710249040
#REF! |  | 3 | #REF! | #REF! | #REF! | #REF! | #REF! | #REF! | 1 | #REF! | #REF! | #REF! | #REF! | #REF! | -1371266678 | -1371266678
#REF! |  | 3 | #REF! | #REF! | #REF! | #REF! | #REF! | #REF! | 1 | #REF! | #REF! | #REF! | #REF! | #REF! | -835392582 | -835392582
#REF! |  | 3 | #REF! | #REF! | #REF! | #REF! | #REF! | #REF! | 1 | #REF! | #REF! | #REF! | #REF! | #REF! | -1635900309 | -1635900309
#REF! |  | 3 | #REF! | #REF! | #REF! | #REF! | #REF! | #REF! | 1 | #REF! | #REF! | #REF! | #REF! | #REF! | -850312627 | -850312627
#REF! |  | 3 | #REF! | #REF! | #REF! | #REF! | #REF! | #REF! | 1 | #REF! | #REF! | #REF! | #REF! | #REF! | -743897056 | -743897056
#REF! |  | 3 | #REF! | #REF! | #REF! | #REF! | #REF! | #REF! | 1 | #REF! | #REF! | #REF! | #REF! | #REF! | -846510339 | -846510339
#REF! |  | 3 | #REF! | #REF! | #REF! | #REF! | #REF! | #REF! | 1 | #REF! | #REF! | #REF! | #REF! | #REF! | -79250544 | -79250544
#REF! |  | 3 | 0 | #REF! | #REF! | #REF! | #REF! | #REF! | #REF! | #REF! | #REF! | #REF! | #REF! | #REF! | 1224982079 | 1224982079
#REF! |  | 3 | 0 | #REF! | #REF! | #REF! | #REF! | #REF! | #REF! | #REF! | #REF! | #REF! | #REF! | #REF! | -945903388 | -945903388
#REF! |  | 3 | 0 | #REF! | #REF! | #REF! | #REF! | #REF! | #REF! | #REF! | #REF! | #REF! | #REF! | #REF! | 1545055446 | 1545055446
#REF! |  | 3 | 0 | #REF! | #REF! | #REF! | #REF! | #REF! | #REF! | #REF! | #REF! | #REF! | #REF! | #REF! | 643303162 | 643303162
#REF! |  | 3 | #REF! | #REF! | #REF! | #REF! | #REF! | #REF! | 1 | #REF! | #REF! | #REF! | #REF! | #REF! | -806770624 | -806770624
#REF! |  | 3 | #REF! | #REF! | #REF! | #REF! | #REF! | #REF! | 1 | #REF! | #REF! | #REF! | #REF! | #REF! | 101999094 | 101999094
#REF! |  | 3 | 0 | #REF! | #REF! | #REF! | #REF! | #REF! | #REF! | #REF! | #REF! | #REF! | #REF! | #REF! | -1467489505 | -1467489505
#REF! |  | 3 | 0 | #REF! | #REF! | #REF! | #REF! | #REF! | #REF! | #REF! | #REF! | #REF! | #REF! | #REF! | -763970165 | -763970165
#REF! |  | 3 | 0 | #REF! | #REF! | #REF! | #REF! | #REF! | #REF! | #REF! | #REF! | #REF! | #REF! | #REF! | -945903388 | -945903388
#REF! |  | 3 | 0 | #REF! | #REF! | #REF! | #REF! | #REF! | #REF! | #REF! | #REF! | #REF! | #REF! | #REF! | 1545055446 | 1545055446
#REF! |  | 3 | 0 | #REF! | #REF! | #REF! | #REF! | #REF! | #REF! | #REF! | #REF! | #REF! | #REF! | #REF! | 643303162 | 643303162
#REF! |  | 3 | #REF! | #REF! | #REF! | #REF! | #REF! | #REF! | 1 | #REF! | #REF! | #REF! | #REF! | #REF! | -1149360875 | -1149360875
#REF! |  | 3 | #REF! | #REF! | #REF! | #REF! | #REF! | #REF! | 1 | #REF! | #REF! | #REF! | #REF! | #REF! | 1030747395 | 1030747395
#REF! | 215 |  |  |  |  | #REF!
#REF! |  | 3 | #REF! | #REF! | #REF! | #REF! | #REF! | #REF! | 1 | #REF! | #REF! | #REF! | #REF! | #REF! | -48755223 | -48755223
#REF! |  | 3 | 0 | #REF! | #REF! | #REF! | #REF! | #REF! | #REF! | #REF! | #REF! | #REF! | #REF! | #REF! | 2106162028 | 2106162028
#REF! |  | 3 | 0 | #REF! | #REF! | #REF! | #REF! | #REF! | #REF! | #REF! | #REF! | #REF! | #REF! | #REF! | -946973512 | -946973512
#REF! |  | 3 | 0 | #REF! | #REF! | #REF! | #REF! | #REF! | #REF! | #REF! | #REF! | #REF! | #REF! | #REF! | -790006430 | -790006430
#REF! |  | 3 | 0 | #REF! | #REF! | #REF! | #REF! | #REF! | #REF! | #REF! | #REF! | #REF! | #REF! | #REF! | -1327983836 | -1327983836
#REF! |  | 3 | #REF! | #REF! | #REF! | #REF! | #REF! | #REF! | 1 | #REF! | #REF! | #REF! | #REF! | #REF! | 1644841535 | 1644841535
#REF! |  | 3 | #REF! | #REF! | #REF! | #REF! | #REF! | #REF! | 1 | #REF! | #REF! | #REF! | #REF! | #REF! | 667607518 | 667607518
#REF! |  | 3 | #REF! | #REF! | #REF! | #REF! | #REF! | #REF! | 1 | #REF! | #REF! | #REF! | #REF! | #REF! | 535993745 | 535993745
#REF! |  | 3 | #REF! | #REF! | #REF! | #REF! | #REF! | #REF! | 1 | #REF! | #REF! | #REF! | #REF! | #REF! | -1244849965 | -1244849965
#REF! |  | 3 | #REF! | #REF! | #REF! | #REF! | #REF! | #REF! | 1 | #REF! | #REF! | #REF! | #REF! | #REF! | -745304289 | -745304289
#REF! |  | 3 | #REF! | #REF! | #REF! | #REF! | #REF! | #REF! | 1 | #REF! | #REF! | #REF! | #REF! | #REF! | -1532299186 | -1532299186
#REF! |  | 3 | #REF! | #REF! | #REF! | #REF! | #REF! | #REF! | 1 | #REF! | #REF! | #REF! | #REF! | #REF! | 1152560360 | 1152560360
#REF! |  | 3 | 0 | #REF! | #REF! | #REF! | #REF! | #REF! | #REF! | #REF! | #REF! | #REF! | #REF! | #REF! | 2106162028 | 2106162028
#REF! |  | 3 | 0 | #REF! | #REF! | #REF! | #REF! | #REF! | #REF! | #REF! | #REF! | #REF! | #REF! | #REF! | -1111803155 | -1111803155
#REF! |  | 3 | 0 | #REF! | #REF! | #REF! | #REF! | #REF! | #REF! | #REF! | #REF! | #REF! | #REF! | #REF! | -790006430 | -790006430
#REF! |  | 3 | 0 | #REF! | #REF! | #REF! | #REF! | #REF! | #REF! | #REF! | #REF! | #REF! | #REF! | #REF! | -1327983836 | -1327983836
#REF! |  | 3 | #REF! | #REF! | #REF! | #REF! | #REF! | #REF! | 1 | #REF! | #REF! | #REF! | #REF! | #REF! | 1644841535 | 1644841535
#REF! |  | 3 | #REF! | #REF! | #REF! | #REF! | #REF! | #REF! | 1 | #REF! | #REF! | #REF! | #REF! | #REF! | 667607518 | 667607518
#REF! |  | 3 | #REF! | #REF! | #REF! | #REF! | #REF! | #REF! | 1 | #REF! | #REF! | #REF! | #REF! | #REF! | -822655411 | -822655411
#REF! |  | 3 | #REF! | #REF! | #REF! | #REF! | #REF! | #REF! | 1 | #REF! | #REF! | #REF! | #REF! | #REF! | -64159295 | -64159295
#REF! |  | 3 | #REF! | #REF! | #REF! | #REF! | #REF! | #REF! | 1 | #REF! | #REF! | #REF! | #REF! | #REF! | 1912734933 | 1912734933
#REF! |  | 3 | 0 | #REF! | #REF! | #REF! | #REF! | #REF! | #REF! | #REF! | #REF! | #REF! | #REF! | #REF! | 793789856 | 793789856
#REF! |  | 3 | 0 | #REF! | #REF! | #REF! | #REF! | #REF! | #REF! | #REF! | #REF! | #REF! | #REF! | #REF! | 345759004 | 345759004
#REF! |  | 3 | 0 | #REF! | #REF! | #REF! | #REF! | #REF! | #REF! | #REF! | #REF! | #REF! | #REF! | #REF! | -945903388 | -945903388
#REF! |  | 3 | 0 | #REF! | #REF! | #REF! | #REF! | #REF! | #REF! | #REF! | #REF! | #REF! | #REF! | #REF! | -927859652 | -927859652
#REF! |  | 3 | 0 | #REF! | #REF! | #REF! | #REF! | #REF! | #REF! | #REF! | #REF! | #REF! | #REF! | #REF! | 1848815820 | 1848815820
#REF! |  | 3 | 0 | #REF! | #REF! | #REF! | #REF! | #REF! | #REF! | #REF! | #REF! | #REF! | #REF! | #REF! | 1545055446 | 1545055446
#REF! |  | 3 | 0 | #REF! | #REF! | #REF! | #REF! | #REF! | #REF! | #REF! | #REF! | #REF! | #REF! | #REF! | 643303162 | 643303162
#REF! |  | 3 | 0 | #REF! | #REF! | #REF! | #REF! | #REF! | #REF! | #REF! | #REF! | #REF! | #REF! | #REF! | 1697912737 | 1697912737
#REF! |  | 3 | #REF! | #REF! | #REF! | #REF! | #REF! | #REF! | 1 | #REF! | #REF! | #REF! | #REF! | #REF! | 721750934 | 721750934
#REF! |  | 3 | #REF! | #REF! | #REF! | #REF! | #REF! | #REF! | 1 | #REF! | #REF! | #REF! | #REF! | #REF! | 737820087 | 737820087
#REF! |  | 3 | #REF! | #REF! | #REF! | #REF! | #REF! | #REF! | 1 | #REF! | #REF! | #REF! | #REF! | #REF! | -342723170 | -342723170
#REF! |  | 3 | 0 | #REF! | #REF! | #REF! | #REF! | #REF! | #REF! | #REF! | #REF! | #REF! | #REF! | #REF! | 1096585213 | 1096585213
#REF! |  | 3 | 0 | #REF! | #REF! | #REF! | #REF! | #REF! | #REF! | #REF! | #REF! | #REF! | #REF! | #REF! | 1259178971 | 1259178971
#REF! |  | 3 | 0 | #REF! | #REF! | #REF! | #REF! | #REF! | #REF! | #REF! | #REF! | #REF! | #REF! | #REF! | 122807203 | 122807203
#REF! |  | 3 | 0 | #REF! | #REF! | #REF! | #REF! | #REF! | #REF! | #REF! | #REF! | #REF! | #REF! | #REF! | -945903388 | -945903388
#REF! |  | 3 | 0 | #REF! | #REF! | #REF! | #REF! | #REF! | #REF! | #REF! | #REF! | #REF! | #REF! | #REF! | 1545055446 | 1545055446
#REF! |  | 3 | 0 | #REF! | #REF! | #REF! | #REF! | #REF! | #REF! | #REF! | #REF! | #REF! | #REF! | #REF! | 643303162 | 643303162
#REF! |  | 3 | #REF! | #REF! | #REF! | #REF! | #REF! | #REF! | 1 | #REF! | #REF! | #REF! | #REF! | #REF! | -33891767 | -33891767
#REF! |  | 3 | #REF! | #REF! | #REF! | #REF! | #REF! | #REF! | 1 | #REF! | #REF! | #REF! | #REF! | #REF! | 58077661 | 58077661
#REF! |  | 3 | 0 | #REF! | #REF! | #REF! | #REF! | #REF! | #REF! | #REF! | #REF! | #REF! | #REF! | #REF! | -674091032 | -674091032
#REF! |  | 3 | 0 | #REF! | #REF! | #REF! | #REF! | #REF! | #REF! | #REF! | #REF! | #REF! | #REF! | #REF! | 1642984946 | 1642984946
#REF! |  | 3 | 0 | #REF! | #REF! | #REF! | #REF! | #REF! | #REF! | #REF! | #REF! | #REF! | #REF! | #REF! | -1497512125 | -1497512125
#REF! |  | 3 | 0 | #REF! | #REF! | #REF! | #REF! | #REF! | #REF! | #REF! | #REF! | #REF! | #REF! | #REF! | 1664869255 | 1664869255
#REF! |  | 3 | 0 | #REF! | #REF! | #REF! | #REF! | #REF! | #REF! | #REF! | #REF! | #REF! | #REF! | #REF! | -883148413 | -883148413
#REF! |  | 3 | 0 | #REF! | #REF! | #REF! | #REF! | #REF! | #REF! | #REF! | #REF! | #REF! | #REF! | #REF! | -661702786 | -661702786
#REF! |  | 3 | 0 | #REF! | #REF! | #REF! | #REF! | #REF! | #REF! | #REF! | #REF! | #REF! | #REF! | #REF! | -945903388 | -945903388
#REF! |  | 3 | 0 | #REF! | #REF! | #REF! | #REF! | #REF! | #REF! | #REF! | #REF! | #REF! | #REF! | #REF! | 2045740189 | 2045740189
#REF! |  | 3 | 0 | #REF! | #REF! | #REF! | #REF! | #REF! | #REF! | #REF! | #REF! | #REF! | #REF! | #REF! | 1545055446 | 1545055446
#REF! |  | 3 | 0 | #REF! | #REF! | #REF! | #REF! | #REF! | #REF! | #REF! | #REF! | #REF! | #REF! | #REF! | 643303162 | 643303162
#REF! |  | 3 | 0 | #REF! | #REF! | #REF! | #REF! | #REF! | #REF! | #REF! | #REF! | #REF! | #REF! | #REF! | 1697912737 | 1697912737
#REF! |  | 3 | #REF! | #REF! | #REF! | #REF! | #REF! | #REF! | 1 | #REF! | #REF! | #REF! | #REF! | #REF! | 481247757 | 481247757
#REF! |  | 3 | #REF! | #REF! | #REF! | #REF! | #REF! | #REF! | 1 | #REF! | #REF! | #REF! | #REF! | #REF! | 227708685 | 227708685
#REF! |  | 3 | #REF! | #REF! | #REF! | #REF! | #REF! | #REF! | 1 | #REF! | #REF! | #REF! | #REF! | #REF! | -1015245489 | -1015245489
#REF! |  | 3 | 0 | #REF! | #REF! | #REF! | #REF! | #REF! | #REF! | #REF! | #REF! | #REF! | #REF! | #REF! | -1467489505 | -1467489505
#REF! |  | 3 | 0 | #REF! | #REF! | #REF! | #REF! | #REF! | #REF! | #REF! | #REF! | #REF! | #REF! | #REF! | 859831634 | 859831634
#REF! |  | 3 | 0 | #REF! | #REF! | #REF! | #REF! | #REF! | #REF! | #REF! | #REF! | #REF! | #REF! | #REF! | -215310520 | -215310520
#REF! |  | 3 | 0 | #REF! | #REF! | #REF! | #REF! | #REF! | #REF! | #REF! | #REF! | #REF! | #REF! | #REF! | 540352554 | 540352554
#REF! |  | 3 | 0 | #REF! | #REF! | #REF! | #REF! | #REF! | #REF! | #REF! | #REF! | #REF! | #REF! | #REF! | -661702786 | -661702786
#REF! |  | 3 | 0 | #REF! | #REF! | #REF! | #REF! | #REF! | #REF! | #REF! | #REF! | #REF! | #REF! | #REF! | -945903388 | -945903388
#REF! |  | 3 | 0 | #REF! | #REF! | #REF! | #REF! | #REF! | #REF! | #REF! | #REF! | #REF! | #REF! | #REF! | 1545055446 | 1545055446
#REF! |  | 3 | 0 | #REF! | #REF! | #REF! | #REF! | #REF! | #REF! | #REF! | #REF! | #REF! | #REF! | #REF! | 643303162 | 643303162
#REF! |  | 3 | 0 | #REF! | #REF! | #REF! | #REF! | #REF! | #REF! | #REF! | #REF! | #REF! | #REF! | #REF! | 1697912737 | 1697912737
#REF! |  | 3 | #REF! | #REF! | #REF! | #REF! | #REF! | #REF! | 1 | #REF! | #REF! | #REF! | #REF! | #REF! | -403463432 | -403463432
#REF! |  | 3 | #REF! | #REF! | #REF! | #REF! | #REF! | #REF! | 1 | #REF! | #REF! | #REF! | #REF! | #REF! | -1915862447 | -1915862447
#REF! |  | 3 | #REF! | #REF! | #REF! | #REF! | #REF! | #REF! | 1 | #REF! | #REF! | #REF! | #REF! | #REF! | -1529332118 | -1529332118
#REF! |  | 3 | 0 | #REF! | #REF! | #REF! | #REF! | #REF! | #REF! | #REF! | #REF! | #REF! | #REF! | #REF! | 1129221922 | 1129221922
#REF! |  | 3 | 0 | #REF! | #REF! | #REF! | #REF! | #REF! | #REF! | #REF! | #REF! | #REF! | #REF! | #REF! | -215310520 | -215310520
#REF! |  | 3 | 0 | #REF! | #REF! | #REF! | #REF! | #REF! | #REF! | #REF! | #REF! | #REF! | #REF! | #REF! | 540352554 | 540352554
#REF! |  | 3 | 0 | #REF! | #REF! | #REF! | #REF! | #REF! | #REF! | #REF! | #REF! | #REF! | #REF! | #REF! | -661702786 | -661702786
#REF! |  | 3 | 0 | #REF! | #REF! | #REF! | #REF! | #REF! | #REF! | #REF! | #REF! | #REF! | #REF! | #REF! | -945903388 | -945903388
#REF! |  | 3 | 0 | #REF! | #REF! | #REF! | #REF! | #REF! | #REF! | #REF! | #REF! | #REF! | #REF! | #REF! | -816594688 | -816594688
#REF! |  | 3 | 0 | #REF! | #REF! | #REF! | #REF! | #REF! | #REF! | #REF! | #REF! | #REF! | #REF! | #REF! | 1545055446 | 1545055446
#REF! |  | 3 | 0 | #REF! | #REF! | #REF! | #REF! | #REF! | #REF! | #REF! | #REF! | #REF! | #REF! | #REF! | 643303162 | 643303162
#REF! |  | 3 | #REF! | #REF! | #REF! | #REF! | #REF! | #REF! | 1 | #REF! | #REF! | #REF! | #REF! | #REF! | 1570443643 | 1570443643
#REF! |  | 3 | #REF! | #REF! | #REF! | #REF! | #REF! | #REF! | 1 | #REF! | #REF! | #REF! | #REF! | #REF! | 115271735 | 115271735
#REF! |  | 3 | #REF! | #REF! | #REF! | #REF! | #REF! | #REF! | 1 | #REF! | #REF! | #REF! | #REF! | #REF! | -1529332118 | -1529332118
#REF! |  | 3 | 0 | #REF! | #REF! | #REF! | #REF! | #REF! | #REF! | #REF! | #REF! | #REF! | #REF! | #REF! | 1096585213 | 1096585213
#REF! |  | 3 | 0 | #REF! | #REF! | #REF! | #REF! | #REF! | #REF! | #REF! | #REF! | #REF! | #REF! | #REF! | 1259178971 | 1259178971
#REF! |  | 3 | 0 | #REF! | #REF! | #REF! | #REF! | #REF! | #REF! | #REF! | #REF! | #REF! | #REF! | #REF! | 122807203 | 122807203
#REF! |  | 3 | 0 | #REF! | #REF! | #REF! | #REF! | #REF! | #REF! | #REF! | #REF! | #REF! | #REF! | #REF! | -945903388 | -945903388
#REF! |  | 3 | 0 | #REF! | #REF! | #REF! | #REF! | #REF! | #REF! | #REF! | #REF! | #REF! | #REF! | #REF! | 1545055446 | 1545055446
#REF! |  | 3 | 0 | #REF! | #REF! | #REF! | #REF! | #REF! | #REF! | #REF! | #REF! | #REF! | #REF! | #REF! | 643303162 | 643303162
#REF! |  | 3 | #REF! | #REF! | #REF! | #REF! | #REF! | #REF! | 1 | #REF! | #REF! | #REF! | #REF! | #REF! | -33891767 | -33891767
#REF! |  | 3 | #REF! | #REF! | #REF! | #REF! | #REF! | #REF! | 1 | #REF! | #REF! | #REF! | #REF! | #REF! | -1408139226 | -1408139226
#REF! |  | 3 | #REF! | #REF! | #REF! | #REF! | #REF! | #REF! | 1 | #REF! | #REF! | #REF! | #REF! | #REF! | -304398599 | -304398599
#REF! |  | 3 | #REF! | #REF! | #REF! | #REF! | #REF! | #REF! | 1 | #REF! | #REF! | #REF! | #REF! | #REF! | 1039232033 | 1039232033
#REF! | 287 |  |  |  |  | #REF!
#REF! |  | 3 | 0 | #REF! | #REF! | #REF! | #REF! | #REF! | #REF! | #REF! | #REF! | #REF! | #REF! | #REF! | 2106162028 | 2106162028
#REF! |  | 3 | 0 | #REF! | #REF! | #REF! | #REF! | #REF! | #REF! | #REF! | #REF! | #REF! | #REF! | #REF! | 687237241 | 687237241
#REF! |  | 3 | 0 | #REF! | #REF! | #REF! | #REF! | #REF! | #REF! | #REF! | #REF! | #REF! | #REF! | #REF! | 1477799819 | 1477799819
#REF! |  | 3 | 0 | #REF! | #REF! | #REF! | #REF! | #REF! | #REF! | #REF! | #REF! | #REF! | #REF! | #REF! | 1641626038 | 1641626038
#REF! |  | 3 | #REF! | #REF! | #REF! | #REF! | #REF! | #REF! | 1 | #REF! | #REF! | #REF! | #REF! | #REF! | 248620716 | 248620716
#REF! |  | 3 | #REF! | #REF! | #REF! | #REF! | #REF! | #REF! | 1 | #REF! | #REF! | #REF! | #REF! | #REF! | 218517142 | 218517142
#REF! |  | 3 | #REF! | #REF! | #REF! | #REF! | #REF! | #REF! | 1 | #REF! | #REF! | #REF! | #REF! | #REF! | 338593653 | 338593653
#REF! |  | 3 | #REF! | #REF! | #REF! | #REF! | #REF! | #REF! | 1 | #REF! | #REF! | #REF! | #REF! | #REF! | 262840529 | 262840529
#REF! |  | 3 | #REF! | #REF! | #REF! | #REF! | #REF! | #REF! | 1 | #REF! | #REF! | #REF! | #REF! | #REF! | 302824745 | 302824745
#REF! |  | 3 | #REF! | #REF! | #REF! | #REF! | #REF! | #REF! | 1 | #REF! | #REF! | #REF! | #REF! | #REF! | -757896478 | -757896478
#REF! |  | 3 | #REF! | #REF! | #REF! | #REF! | #REF! | #REF! | 1 | #REF! | #REF! | #REF! | #REF! | #REF! | 2109642232 | 2109642232
#REF! |  | 3 | #REF! | #REF! | #REF! | #REF! | #REF! | #REF! | 1 | #REF! | #REF! | #REF! | #REF! | #REF! | 667725940 | 667725940
#REF! |  | 3 | 0 | #REF! | #REF! | #REF! | #REF! | #REF! | #REF! | #REF! | #REF! | #REF! | #REF! | #REF! | 2106162028 | 2106162028
#REF! |  | 3 | 0 | #REF! | #REF! | #REF! | #REF! | #REF! | #REF! | #REF! | #REF! | #REF! | #REF! | #REF! | 1270220878 | 1270220878
#REF! |  | 3 | 0 | #REF! | #REF! | #REF! | #REF! | #REF! | #REF! | #REF! | #REF! | #REF! | #REF! | #REF! | 1303709678 | 1303709678
#REF! |  | 3 | 0 | #REF! | #REF! | #REF! | #REF! | #REF! | #REF! | #REF! | #REF! | #REF! | #REF! | #REF! | -1873641690 | -1873641690
#REF! |  | 3 | 0 | #REF! | #REF! | #REF! | #REF! | #REF! | #REF! | #REF! | #REF! | #REF! | #REF! | #REF! | 1803251829 | 1803251829
#REF! |  | 3 | #REF! | #REF! | #REF! | #REF! | #REF! | #REF! | 1 | #REF! | #REF! | #REF! | #REF! | #REF! | -589964008 | -589964008
#REF! |  | 3 | #REF! | #REF! | #REF! | #REF! | #REF! | #REF! | 1 | #REF! | #REF! | #REF! | #REF! | #REF! | -1952886799 | -1952886799
#REF! |  | 3 | #REF! | #REF! | #REF! | #REF! | #REF! | #REF! | 1 | #REF! | #REF! | #REF! | #REF! | #REF! | 2113166790 | 2113166790
#REF! |  | 3 | #REF! | #REF! | #REF! | #REF! | #REF! | #REF! | 1 | #REF! | #REF! | #REF! | #REF! | #REF! | 1395111359 | 1395111359
#REF! |  | 3 | #REF! | #REF! | #REF! | #REF! | #REF! | #REF! | 1 | #REF! | #REF! | #REF! | #REF! | #REF! | -726815895 | -726815895
#REF! |  | 3 | #REF! | #REF! | #REF! | #REF! | #REF! | #REF! | 1 | #REF! | #REF! | #REF! | #REF! | #REF! | -1523854448 | -1523854448
#REF! |  | 3 | #REF! | #REF! | #REF! | #REF! | #REF! | #REF! | 1 | #REF! | #REF! | #REF! | #REF! | #REF! | -801200532 | -801200532
#REF! | 336 |  |  |  |  | #REF!
#REF! |  | 3 | 0 | #REF! | #REF! | #REF! | #REF! | #REF! | #REF! | #REF! | #REF! | #REF! | #REF! | #REF! | 1277467568 | 1277467568
#REF! |  | 3 | 0 | #REF! | #REF! | #REF! | #REF! | #REF! | #REF! | #REF! | #REF! | #REF! | #REF! | #REF! | 1333279742 | 1333279742
#REF! |  | 3 | 0 | #REF! | #REF! | #REF! | #REF! | #REF! | #REF! | #REF! | #REF! | #REF! | #REF! | #REF! | -887156190 | -887156190
#REF! |  | 3 | 0 | #REF! | #REF! | #REF! | #REF! | #REF! | #REF! | #REF! | #REF! | #REF! | #REF! | #REF! | -927859652 | -927859652
#REF! |  | 3 | 0 | #REF! | #REF! | #REF! | #REF! | #REF! | #REF! | #REF! | #REF! | #REF! | #REF! | #REF! | 29185452 | 29185452
#REF! |  | 3 | #REF! | #REF! | #REF! | #REF! | #REF! | #REF! | 1 | #REF! | #REF! | #REF! | #REF! | #REF! | 1537945044 | 1537945044
#REF! |  | 3 | #REF! | #REF! | #REF! | #REF! | #REF! | #REF! | 1 | #REF! | #REF! | #REF! | #REF! | #REF! | -572720051 | -572720051
#REF! |  | 3 | #REF! | #REF! | #REF! | #REF! | #REF! | #REF! | 1 | #REF! | #REF! | #REF! | #REF! | #REF! | 903077080 | 903077080
#REF! |  | 3 | #REF! | #REF! | #REF! | #REF! | #REF! | #REF! | 1 | #REF! | #REF! | #REF! | #REF! | #REF! | 1644841535 | 1644841535
#REF! |  | 3 | #REF! | #REF! | #REF! | #REF! | #REF! | #REF! | 1 | #REF! | #REF! | #REF! | #REF! | #REF! | 566069222 | 566069222
#REF! |  | 3 | #REF! | #REF! | #REF! | #REF! | #REF! | #REF! | 1 | #REF! | #REF! | #REF! | #REF! | #REF! | -293795312 | -293795312
#REF! |  | 3 | #REF! | #REF! | #REF! | #REF! | #REF! | #REF! | 1 | #REF! | #REF! | #REF! | #REF! | #REF! | -1886605193 | -1886605193
#REF! |  | 3 | #REF! | #REF! | #REF! | #REF! | #REF! | #REF! | 1 | #REF! | #REF! | #REF! | #REF! | #REF! | -686089362 | -686089362
#REF! |  | 3 | #REF! | #REF! | #REF! | #REF! | #REF! | #REF! | 1 | #REF! | #REF! | #REF! | #REF! | #REF! | -1454456335 | -1454456335
#REF! |  | 3 | #REF! | #REF! | #REF! | #REF! | #REF! | #REF! | 1 | #REF! | #REF! | #REF! | #REF! | #REF! | -257462054 | -257462054
#REF! |  | 3 | #REF! | #REF! | #REF! | #REF! | #REF! | #REF! | 1 | #REF! | #REF! | #REF! | #REF! | #REF! | 1705294085 | 1705294085
#REF! |  | 3 | #REF! | #REF! | #REF! | #REF! | #REF! | #REF! | 1 | #REF! | #REF! | #REF! | #REF! | #REF! | -77817290 | -77817290
#REF! |  | 3 | #REF! | #REF! | #REF! | #REF! | #REF! | #REF! | 1 | #REF! | #REF! | #REF! | #REF! | #REF! | 90267409 | 90267409
#REF! |  | 3 | #REF! | #REF! | #REF! | #REF! | #REF! | #REF! | 1 | #REF! | #REF! | #REF! | #REF! | #REF! | 1967982086 | 1967982086
#REF! |  | 3 | #REF! | #REF! | #REF! | #REF! | #REF! | #REF! | 1 | #REF! | #REF! | #REF! | #REF! | #REF! | -1285086183 | -1285086183
#REF! |  | 3 | #REF! | #REF! | #REF! | #REF! | #REF! | #REF! | 1 | #REF! | #REF! | #REF! | #REF! | #REF! | -1969197287 | -1969197287
#REF! |  | 3 | #REF! | #REF! | #REF! | #REF! | #REF! | #REF! | 1 | #REF! | #REF! | #REF! | #REF! | #REF! | 2923576 | 2923576
#REF! |  | 3 | 0 | #REF! | #REF! | #REF! | #REF! | #REF! | #REF! | #REF! | #REF! | #REF! | #REF! | #REF! | 1333279742 | 1333279742
#REF! |  | 3 | 0 | #REF! | #REF! | #REF! | #REF! | #REF! | #REF! | #REF! | #REF! | #REF! | #REF! | #REF! | -887156190 | -887156190
#REF! |  | 3 | #REF! | #REF! | #REF! | #REF! | #REF! | #REF! | 1 | #REF! | #REF! | #REF! | #REF! | #REF! | 1412226660 | 1412226660
#REF! |  | 3 | #REF! | #REF! | #REF! | #REF! | #REF! | #REF! | 1 | #REF! | #REF! | #REF! | #REF! | #REF! | 1078726665 | 1078726665
#REF! |  | 3 | 0 | #REF! | #REF! | #REF! | #REF! | #REF! | #REF! | #REF! | #REF! | #REF! | #REF! | #REF! | -1467489505 | -1467489505
#REF! |  | 3 | 0 | #REF! | #REF! | #REF! | #REF! | #REF! | #REF! | #REF! | #REF! | #REF! | #REF! | #REF! | -251943678 | -251943678
#REF! |  | 3 | 0 | #REF! | #REF! | #REF! | #REF! | #REF! | #REF! | #REF! | #REF! | #REF! | #REF! | #REF! | -927859652 | -927859652
#REF! |  | 3 | #REF! | #REF! | #REF! | #REF! | #REF! | #REF! | 1 | #REF! | #REF! | #REF! | #REF! | #REF! | 46291644 | 46291644
#REF! |  | 3 | #REF! | #REF! | #REF! | #REF! | #REF! | #REF! | 1 | #REF! | #REF! | #REF! | #REF! | #REF! | 1286584266 | 1286584266
#REF! | 392 |  |  |  |  | #REF!
#REF! |  | 3 | 0 | #REF! | #REF! | #REF! | #REF! | #REF! | #REF! | #REF! | #REF! | #REF! | #REF! | #REF! | 1783234059 | 1783234059
#REF! |  | 3 | 0 | #REF! | #REF! | #REF! | #REF! | #REF! | #REF! | #REF! | #REF! | #REF! | #REF! | #REF! | 2067030772 | 2067030772
#REF! |  | 3 | 0 | #REF! | #REF! | #REF! | #REF! | #REF! | #REF! | #REF! | #REF! | #REF! | #REF! | #REF! | -287253014 | -287253014
#REF! |  | 3 | 0 | #REF! | #REF! | #REF! | #REF! | #REF! | #REF! | #REF! | #REF! | #REF! | #REF! | #REF! | -705992206 | -705992206
#REF! |  | 3 | 0 | #REF! | #REF! | #REF! | #REF! | #REF! | #REF! | #REF! | #REF! | #REF! | #REF! | #REF! | -891397242 | -891397242
#REF! |  | 3 | #REF! | #REF! | #REF! | #REF! | #REF! | #REF! | 1 | #REF! | #REF! | #REF! | #REF! | #REF! | -1006266219 | -1006266219
#REF! |  | 3 | #REF! | #REF! | #REF! | #REF! | #REF! | #REF! | 1 | #REF! | #REF! | #REF! | #REF! | #REF! | 1057771525 | 1057771525
#REF! |  | 3 | 0 | #REF! | #REF! | #REF! | #REF! | #REF! | #REF! | #REF! | #REF! | #REF! | #REF! | #REF! | 1225470629 | 1225470629
#REF! |  | 3 | 0 | #REF! | #REF! | #REF! | #REF! | #REF! | #REF! | #REF! | #REF! | #REF! | #REF! | #REF! | -634903444 | -634903444
#REF! |  | 3 | 0 | #REF! | #REF! | #REF! | #REF! | #REF! | #REF! | #REF! | #REF! | #REF! | #REF! | #REF! | -287253014 | -287253014
#REF! |  | 3 | 0 | #REF! | #REF! | #REF! | #REF! | #REF! | #REF! | #REF! | #REF! | #REF! | #REF! | #REF! | -705992206 | -705992206
#REF! |  | 3 | 0 | #REF! | #REF! | #REF! | #REF! | #REF! | #REF! | #REF! | #REF! | #REF! | #REF! | #REF! | -891397242 | -891397242
#REF! |  | 3 | #REF! | #REF! | #REF! | #REF! | #REF! | #REF! | 1 | #REF! | #REF! | #REF! | #REF! | #REF! | 227817350 | 227817350
#REF! |  | 3 | 0 | #REF! | #REF! | #REF! | #REF! | #REF! | #REF! | #REF! | #REF! | #REF! | #REF! | #REF! | 923256559 | 923256559
#REF! |  | 3 | 0 | #REF! | #REF! | #REF! | #REF! | #REF! | #REF! | #REF! | #REF! | #REF! | #REF! | #REF! | -39342480 | -39342480
#REF! |  | 3 | 0 | #REF! | #REF! | #REF! | #REF! | #REF! | #REF! | #REF! | #REF! | #REF! | #REF! | #REF! | -287253014 | -287253014
#REF! |  | 3 | 0 | #REF! | #REF! | #REF! | #REF! | #REF! | #REF! | #REF! | #REF! | #REF! | #REF! | #REF! | -705992206 | -705992206
#REF! |  | 3 | 0 | #REF! | #REF! | #REF! | #REF! | #REF! | #REF! | #REF! | #REF! | #REF! | #REF! | #REF! | -891397242 | -891397242
#REF! |  | 3 | #REF! | #REF! | #REF! | #REF! | #REF! | #REF! | 1 | #REF! | #REF! | #REF! | #REF! | #REF! | -1027105748 | -1027105748
#REF! |  | 3 | 0 | #REF! | #REF! | #REF! | #REF! | #REF! | #REF! | #REF! | #REF! | #REF! | #REF! | #REF! | 1994862330 | 1994862330
#REF! |  | 3 | #REF! | #REF! | #REF! | #REF! | #REF! | #REF! | 1 | #REF! | #REF! | #REF! | #REF! | #REF! | 1007966472 | 1007966472
#REF! |  | 3 | #REF! | #REF! | #REF! | #REF! | #REF! | #REF! | 1 | #REF! | #REF! | #REF! | #REF! | #REF! | 1481230064 | 1481230064
#REF! |  | 3 | #REF! | #REF! | #REF! | #REF! | #REF! | #REF! | 1 | #REF! | #REF! | #REF! | #REF! | #REF! | -365273538 | -365273538
#REF! |  | 3 | #REF! | #REF! | #REF! | #REF! | #REF! | #REF! | 1 | #REF! | #REF! | #REF! | #REF! | #REF! | 645341379 | 645341379
#REF! |  | 3 | #REF! | #REF! | #REF! | #REF! | #REF! | #REF! | 1 | #REF! | #REF! | #REF! | #REF! | #REF! | -1095725273 | -1095725273
#REF! |  | 3 | 0 | #REF! | #REF! | #REF! | #REF! | #REF! | #REF! | #REF! | #REF! | #REF! | #REF! | #REF! | -1654495320 | -1654495320
#REF! |  | 3 | 0 | #REF! | #REF! | #REF! | #REF! | #REF! | #REF! | #REF! | #REF! | #REF! | #REF! | #REF! | 1510354267 | 1510354267
#REF! |  | 3 | 0 | #REF! | #REF! | #REF! | #REF! | #REF! | #REF! | #REF! | #REF! | #REF! | #REF! | #REF! | 1337531700 | 1337531700
#REF! |  | 3 | #REF! | #REF! | #REF! | #REF! | #REF! | #REF! | 1 | #REF! | #REF! | #REF! | #REF! | #REF! | -1221096720 | -1221096720
#REF! |  | 3 | #REF! | #REF! | #REF! | #REF! | #REF! | #REF! | 1 | #REF! | #REF! | #REF! | #REF! | #REF! | -2069303085 | -2069303085
#REF! |  | 3 | #REF! | #REF! | #REF! | #REF! | #REF! | #REF! | 1 | #REF! | #REF! | #REF! | #REF! | #REF! | -281112018 | -281112018
#REF! |  | 3 | 0 | #REF! | #REF! | #REF! | #REF! | #REF! | #REF! | #REF! | #REF! | #REF! | #REF! | #REF! | 1180663705 | 1180663705
#REF! |  | 3 | #REF! | #REF! | #REF! | #REF! | #REF! | #REF! | 1 | #REF! | #REF! | #REF! | #REF! | #REF! | -977648885 | -977648885
#REF! |  | 3 | 0 | #REF! | #REF! | #REF! | #REF! | #REF! | #REF! | #REF! | #REF! | #REF! | #REF! | #REF! | 18422416 | 18422416
#REF! |  | 3 | 0 | #REF! | #REF! | #REF! | #REF! | #REF! | #REF! | #REF! | #REF! | #REF! | #REF! | #REF! | 1491772541 | 1491772541
#REF! |  | 3 | 0 | #REF! | #REF! | #REF! | #REF! | #REF! | #REF! | #REF! | #REF! | #REF! | #REF! | #REF! | 1193262742 | 1193262742
#REF! |  | 3 | 0 | #REF! | #REF! | #REF! | #REF! | #REF! | #REF! | #REF! | #REF! | #REF! | #REF! | #REF! | -1320383264 | -1320383264
#REF! |  | 3 | 0 | #REF! | #REF! | #REF! | #REF! | #REF! | #REF! | #REF! | #REF! | #REF! | #REF! | #REF! | -287253014 | -287253014
#REF! |  | 3 | 0 | #REF! | #REF! | #REF! | #REF! | #REF! | #REF! | #REF! | #REF! | #REF! | #REF! | #REF! | 2038357684 | 2038357684
#REF! |  | 3 | 0 | #REF! | #REF! | #REF! | #REF! | #REF! | #REF! | #REF! | #REF! | #REF! | #REF! | #REF! | -705992206 | -705992206
#REF! |  | 3 | 0 | #REF! | #REF! | #REF! | #REF! | #REF! | #REF! | #REF! | #REF! | #REF! | #REF! | #REF! | 16538461 | 16538461
#REF! |  | 3 | 0 | #REF! | #REF! | #REF! | #REF! | #REF! | #REF! | #REF! | #REF! | #REF! | #REF! | #REF! | -1723606020 | -1723606020
#REF! |  | 3 | 0 | #REF! | #REF! | #REF! | #REF! | #REF! | #REF! | #REF! | #REF! | #REF! | #REF! | #REF! | 1554134035 | 1554134035
#REF! |  | 3 | 0 | #REF! | #REF! | #REF! | #REF! | #REF! | #REF! | #REF! | #REF! | #REF! | #REF! | #REF! | -1451839078 | -1451839078
#REF! |  | 3 | #REF! | #REF! | #REF! | #REF! | #REF! | #REF! | 1 | #REF! | #REF! | #REF! | #REF! | #REF! | -1544614828 | -1544614828
#REF! |  | 3 | 0 | #REF! | #REF! | #REF! | #REF! | #REF! | #REF! | #REF! | #REF! | #REF! | #REF! | #REF! | 18422416 | 18422416
#REF! |  | 3 | 0 | #REF! | #REF! | #REF! | #REF! | #REF! | #REF! | #REF! | #REF! | #REF! | #REF! | #REF! | 1491772541 | 1491772541
#REF! |  | 3 | 0 | #REF! | #REF! | #REF! | #REF! | #REF! | #REF! | #REF! | #REF! | #REF! | #REF! | #REF! | 1193262742 | 1193262742
#REF! |  | 3 | 0 | #REF! | #REF! | #REF! | #REF! | #REF! | #REF! | #REF! | #REF! | #REF! | #REF! | #REF! | -1320383264 | -1320383264
#REF! |  | 3 | 0 | #REF! | #REF! | #REF! | #REF! | #REF! | #REF! | #REF! | #REF! | #REF! | #REF! | #REF! | -287253014 | -287253014
#REF! |  | 3 | 0 | #REF! | #REF! | #REF! | #REF! | #REF! | #REF! | #REF! | #REF! | #REF! | #REF! | #REF! | 2038357684 | 2038357684
#REF! |  | 3 | 0 | #REF! | #REF! | #REF! | #REF! | #REF! | #REF! | #REF! | #REF! | #REF! | #REF! | #REF! | -705992206 | -705992206
#REF! |  | 3 | 0 | #REF! | #REF! | #REF! | #REF! | #REF! | #REF! | #REF! | #REF! | #REF! | #REF! | #REF! | 16538461 | 16538461
#REF! |  | 3 | 0 | #REF! | #REF! | #REF! | #REF! | #REF! | #REF! | #REF! | #REF! | #REF! | #REF! | #REF! | -1723606020 | -1723606020
#REF! |  | 3 | 0 | #REF! | #REF! | #REF! | #REF! | #REF! | #REF! | #REF! | #REF! | #REF! | #REF! | #REF! | 1554134035 | 1554134035
#REF! |  | 3 | 0 | #REF! | #REF! | #REF! | #REF! | #REF! | #REF! | #REF! | #REF! | #REF! | #REF! | #REF! | -1451839078 | -1451839078
#REF! |  | 3 | #REF! | #REF! | #REF! | #REF! | #REF! | #REF! | 1 | #REF! | #REF! | #REF! | #REF! | #REF! | 1130974323 | 1130974323
#REF! |  | 3 | #REF! | #REF! | #REF! | #REF! | #REF! | #REF! | 1 | #REF! | #REF! | #REF! | #REF! | #REF! | -272855508 | -272855508
#REF! |  | 3 | #REF! | #REF! | #REF! | #REF! | #REF! | #REF! | 1 | #REF! | #REF! | #REF! | #REF! | #REF! | 2049551022 | 2049551022
#REF! |  | 3 | #REF! | #REF! | #REF! | #REF! | #REF! | #REF! | 1 | #REF! | #REF! | #REF! | #REF! | #REF! | -1936328768 | -1936328768
#REF! |  | 3 | 0 | #REF! | #REF! | #REF! | #REF! | #REF! | #REF! | #REF! | #REF! | #REF! | #REF! | #REF! | 1193262742 | 1193262742
#REF! |  | 3 | 0 | #REF! | #REF! | #REF! | #REF! | #REF! | #REF! | #REF! | #REF! | #REF! | #REF! | #REF! | -705992206 | -705992206
#REF! |  | 3 | 0 | #REF! | #REF! | #REF! | #REF! | #REF! | #REF! | #REF! | #REF! | #REF! | #REF! | #REF! | 16538461 | 16538461
#REF! |  | 3 | 0 | #REF! | #REF! | #REF! | #REF! | #REF! | #REF! | #REF! | #REF! | #REF! | #REF! | #REF! | 1554134035 | 1554134035
#REF! |  | 3 | #REF! | #REF! | #REF! | #REF! | #REF! | #REF! | 1 | #REF! | #REF! | #REF! | #REF! | #REF! | -962981822 | -962981822
#REF! |  | 3 | 0 | #REF! | #REF! | #REF! | #REF! | #REF! | #REF! | #REF! | #REF! | #REF! | #REF! | #REF! | -1320383264 | -1320383264
#REF! |  | 3 | 0 | #REF! | #REF! | #REF! | #REF! | #REF! | #REF! | #REF! | #REF! | #REF! | #REF! | #REF! | -287253014 | -287253014
#REF! |  | 3 | 0 | #REF! | #REF! | #REF! | #REF! | #REF! | #REF! | #REF! | #REF! | #REF! | #REF! | #REF! | -774310839 | -774310839
#REF! |  | 3 | 0 | #REF! | #REF! | #REF! | #REF! | #REF! | #REF! | #REF! | #REF! | #REF! | #REF! | #REF! | 1623327744 | 1623327744
#REF! |  | 3 | #REF! | #REF! | #REF! | #REF! | #REF! | #REF! | 1 | #REF! | #REF! | #REF! | #REF! | #REF! | -918377448 | -918377448
#REF! |  | 3 | 0 | #REF! | #REF! | #REF! | #REF! | #REF! | #REF! | #REF! | #REF! | #REF! | #REF! | #REF! | -1320383264 | -1320383264
#REF! |  | 3 | 0 | #REF! | #REF! | #REF! | #REF! | #REF! | #REF! | #REF! | #REF! | #REF! | #REF! | #REF! | -774310839 | -774310839
#REF! |  | 3 | 0 | #REF! | #REF! | #REF! | #REF! | #REF! | #REF! | #REF! | #REF! | #REF! | #REF! | #REF! | 1623327744 | 1623327744
#REF! |  | 3 | #REF! | #REF! | #REF! | #REF! | #REF! | #REF! | 1 | #REF! | #REF! | #REF! | #REF! | #REF! | -925672164 | -925672164
#REF! |  | 3 | 0 | #REF! | #REF! | #REF! | #REF! | #REF! | #REF! | #REF! | #REF! | #REF! | #REF! | #REF! | 905429610 | 905429610
#REF! |  | 3 | 0 | #REF! | #REF! | #REF! | #REF! | #REF! | #REF! | #REF! | #REF! | #REF! | #REF! | #REF! | -1096255022 | -1096255022
#REF! |  | 3 | 0 | #REF! | #REF! | #REF! | #REF! | #REF! | #REF! | #REF! | #REF! | #REF! | #REF! | #REF! | -287253014 | -287253014
#REF! |  | 3 | 0 | #REF! | #REF! | #REF! | #REF! | #REF! | #REF! | #REF! | #REF! | #REF! | #REF! | #REF! | 16538461 | 16538461
#REF! |  | 3 | #REF! | #REF! | #REF! | #REF! | #REF! | #REF! | 1 | #REF! | #REF! | #REF! | #REF! | #REF! | 648127276 | 648127276
#REF! |  | 3 | 0 | #REF! | #REF! | #REF! | #REF! | #REF! | #REF! | #REF! | #REF! | #REF! | #REF! | #REF! | 375005220 | 375005220
#REF! |  | 3 | 0 | #REF! | #REF! | #REF! | #REF! | #REF! | #REF! | #REF! | #REF! | #REF! | #REF! | #REF! | -1320383264 | -1320383264
#REF! |  | 3 | 0 | #REF! | #REF! | #REF! | #REF! | #REF! | #REF! | #REF! | #REF! | #REF! | #REF! | #REF! | -287253014 | -287253014
#REF! |  | 3 | 0 | #REF! | #REF! | #REF! | #REF! | #REF! | #REF! | #REF! | #REF! | #REF! | #REF! | #REF! | 1180663705 | 1180663705
#REF! |  | 3 | #REF! | #REF! | #REF! | #REF! | #REF! | #REF! | 1 | #REF! | #REF! | #REF! | #REF! | #REF! | 1422317171 | 1422317171
#REF! |  | 3 | #REF! | #REF! | #REF! | #REF! | #REF! | #REF! | 1 | #REF! | #REF! | #REF! | #REF! | #REF! | -823145127 | -823145127
#REF! | 460 |  |  |  |  | #REF!
#REF! |  | 3 | 0 | #REF! | #REF! | #REF! | #REF! | #REF! | #REF! | #REF! | #REF! | #REF! | #REF! | #REF! | 1014161878 | 1014161878
999

## Расчет стоимости ресурсов
Ресурсная ведомость на |  |  |  | Ресурсная ведомость на
Объект: Квартира НБС |  |  |  | Объект: Квартира НБС
Обоснование | Наименование | Единица измерения | Объем
1 | 2 | 3 | 4
Материальные ресурсы
101-0115 | Винты с полукруглой головкой длиной 50 мм | т | 0.000336 |  | 3
101-0179 | Гвозди строительные с плоской головкой 1,6x50 мм | т | 0.0001 |  | 3
101-0195 | Гвозди толевые круглые 3,0х40 мм | т | 0.000152 |  | 3
101-0256 | Плитки керамические глазурованные для внутренней облицовки стен гладкие без завала белые | м2 | 38 |  | 3
101-0311 | Каболка | т | 0.00031 |  | 3
101-0324 | Кислород технический газообразный | м3 | 0.2192 |  | 3
101-0388 | Краски масляные земляные марки МА-0115 мумия, сурик железный | т | 0.000369 |  | 3
101-0562 | Линолеум поливинилхлоридный на теплоизолирующей подоснове марок ПР-ВТ, ВК-ВТ, ЭК-ВТ | м2 | 36.414 |  | 3
101-0605 | Мастика герметизирующая нетвердеющая «Гэлан» | т | 0.000321 |  | 3
101-0628 | Олифа комбинированная, марки К-3 | т | 0.000184 |  | 3
101-0631 | Опилки древесные | м3 | 0.038 |  | 3
101-0782 | Поковки из квадратных заготовок, масса 1,8 кг | т | 0.00036 |  | 3
101-0812 | Проволока стальная низкоуглеродистая разного назначения оцинкованная диаметром 1,6 мм | т | 0 |  | 3
101-0816 | Проволока светлая диаметром 1,1 мм | т | 0.005404 |  | 3
101-0849 | Пластина резиновая рулонная вулканизированная | кг | 0.08 |  | 3
101-0874 | Сетка тканая с квадратными ячейками № 05 без покрытия | м2 | 4.5982 |  | 3
101-0956 | Петля накладная | шт. | 10 |  | 3
101-0982 | Полосовой горячекатаный прокат толщиной 10-75 мм, при ширине 100-200 мм, из углеродистой стали обыкновенного качества марки Ст3сп | т | 0.00825 |  | 3
101-0996 | Угловой равнополочный горячекатаный прокат толщиной 11-30 мм, при ширине полки 180-200 мм, из углеродистой обыкновенного качества стали марки Ст6сп | т | 0 |  | 3
101-1292 | Уайт-спирит | т | 5.6e-05 |  | 3
101-1305 | Портландцемент общестроительного назначения бездобавочный, марки 400 | т | 0.0152 |  | 3
101-1355 | Цемент гипсоглиноземистый расширяющийся | т | 0.0002 |  | 3
101-1477 | Шурупы с полукруглой головкой 2,5х20 мм | т | 1e-05 |  | 3
101-1480 | Шурупы с полукруглой головкой 3,5х35 мм | т | 3.6e-05 |  | 3
101-1481 | Шурупы с полукруглой головкой 4x40 мм | т | 1.8e-05 |  | 3
101-1488 | Шурупы с шестигранной головкой 12х70 мм | т | 0.000169 |  | 3
101-1513 | Электроды диаметром 4 мм Э42 | т | 0.000189 |  | 3
101-1522 | Электроды диаметром 5 мм Э42А | т | 0.000252 |  | 3
101-1529 | Электроды диаметром 6 мм Э42 | т | 0.002642 |  | 3
101-1591 | Смола каменноугольная для дорожного строительства | т | 0.001706 |  | 3
101-1596 | Шкурка шлифовальная двухслойная с зернистостью 40-25 | м2 | 10.394 |  | 3
101-1602 | Ацетилен газообразный технический | м3 | 0.0344 |  | 3
101-1665 | Лак электроизоляционный 318 | кг | 0.077 |  | 3
101-1667 | Шпатлевка масляно-клеевая | т | 0.05927 |  | 3
101-1669 | Очес льняной | кг | 0.166 |  | 3
101-1703 | Прокладки резиновые (пластина техническая прессованная) | кг | 0.592 |  | 3
101-1712 | Шпатлевка клеевая | т | 0.038181 |  | 3
101-1714 | Болты с гайками и шайбами строительные | т | 0.00098 |  | 3
101-1742 | Толь с крупнозернистой посыпкой гидроизоляционный марки ТГ-350 | м2 | 6.4347 |  | 3
101-1743 | Клей «Бустилат» | т | 0.01785 |  | 3
101-1757 | Ветошь | кг | 4.1058 |  | 3
101-1764 | Тальк молотый, сорт I | т | 0.003753 |  | 3
101-1789 | Ерши металлические строительные | кг | 2.7113 |  | 3
101-1805 | Гвозди строительные | т | 0.000299 |  | 3
101-1817 | Клей для обоев КМЦ | т | 0.00286 |  | 3
101-1829 | Бумага ролевая | т | 0.010153 |  | 3
101-1830 | Обои обыкновенного качества | 100 м2 | 1.6159 |  | 3
101-1847 | Замазка защитная | кг | 0.8 |  | 3
101-1921 | Пена монтажная для герметизации стыков в баллончике емкостью 0,85 л | шт. | 0.189 |  | 3
101-1924 | Электроды диаметром 4 мм Э42А | кг | 0.94 |  | 3
101-1959 | Краска водоэмульсионная ВЭАК-1180 | т | 0.03588 |  | 3
101-1964 | Шпагат бумажный | кг | 0.022 |  | 3
101-1971 | Затирка «Старатели» (разной цветности) | т | 0.00104 |  | 3
101-1977 | Болты с гайками и шайбами строительные | кг | 1.547 |  | 3
101-2052 | Лента бутиловая | м | 21.472 |  | 3
101-2054 | Лента бутиловая диффузионная | м | 4.928 |  | 3
101-2143 | Краска | кг | 0.564 |  | 3
101-2181 | Шурупы с полукруглой головкой 5х35 мм | т | 3e-05 |  | 3
101-2184 | Шурупы с полукруглой головкой 6х60 мм | т | 5e-05 |  | 3
101-2186 | Шурупы с полукруглой головкой 6х90 мм | т | 0.00014 |  | 3
101-2201 | Дюбели распорные полиэтиленовые 6х30 мм | 10 шт. | 17.695 |  | 3
101-2203 | Дюбели распорные полиэтиленовые 8х30 мм | 10 шт. | 0.4 |  | 3
101-2204 | Дюбели распорные полиэтиленовые 8х40 мм | 10 шт. | 0.8 |  | 3
101-2317 | Натрий фтористый технический, марка А, сорт I | т | 0.00996 |  | 3
101-2365 | Нитки швейные | кг | 0.013 |  | 3
101-2388 | Герметик пенополиуретановый (пена монтажная) типа Makrofleks, Soudal в баллонах по 750 мл | шт. | 6.072 |  | 3
101-2430 | Грунтовка «Тифенгрунд», КНАУФ | кг | 15.328 |  | 3
101-2437 | Шпаклевка «Унифлот», КНАУФ | кг | 12.08 |  | 3
101-2438 | Шпаклевка «Фугенфюллер», КНАУФ | кг | 94.34 |  | 3
101-2449 | Кольца резиновые для чугунных напорных труб диаметром 50-300 мм | кг | 0.315 |  | 3
101-2474 | Лента бумажная для повышения трещиностойкости стыков ГКЛ и ГВЛ | м | 140.86 |  | 3
101-2480 | Лента разделительная для сопряжения потолка из ЛГК со стеной | м | 127.7 |  | 3
101-2484 | Лента эластичная самоклеящаяся для профилей направляющих «Дихтунгсбанд» 30/30000 мм | м | 70.2 |  | 3
101-2485 | Лента эластичная самоклеящаяся для профилей направляющих «Дихтунгсбанд» 50/30000 мм | м | 47 |  | 3
101-2499 | Лента изоляционная прорезиненная односторонняя ширина 20 мм, толщина 0,25-0,35 мм | кг | 1.3676 |  | 3
101-2508 | Листы гипсокартонные ГКЛ 9,5 мм | м2 | 0.45 |  | 3
101-2509 | Листы гипсокартонные ГКЛ 12,5 мм | м2 | 57.72 |  | 3
101-2512 | Листы гипсокартонные ГКЛВ 12,5 мм | м2 | 235 |  | 3
101-2574 | Болты с гайками и шайбами для санитарно-технических работ диаметром 10 мм | т | 1e-05 |  | 3
101-2576 | Болты с гайками и шайбами для санитарно-технических работ диаметром 16 мм | т | 0.00022 |  | 3
101-2582 | Шуруп самонарезающий (LN) 3,5/9,5 мм | шт. | 235.36 |  | 3
101-2583 | Шуруп самонарезающий (TN) 3,5/25 мм | шт. | 1814.92 |  | 3
101-2584 | Шуруп самонарезающий (TN) 3,5/35 мм | шт. | 1806 |  | 3
101-2585 | Шуруп самонарезающий (TN) 3,5/55 мм | шт. | 34.5 |  | 3
101-2589 | Дюбель-гвоздь 6/39 мм | шт. | 81.62 |  | 3
101-2590 | Дюбель с шурупом 6/35 мм | шт. | 1065.94 |  | 3
101-2789 | Лента ПСУЛ | м | 13.728 |  | 3
101-2803 | Сталь угловая равнополочная, марка стали Ст3пс5, размером 40х40х4 мм | т | 0.165 |  | 3
101-2962 | Подложка под паркет и ламинат "Порилекс НПЭ", толщина 2 мм | м2 | 16.275 |  | 3
101-3512 | Краска акриловая ВД-АК 2180, ВГТ | т | 0.0429 |  | 3
101-3585 | Шпатлевка водно-дисперсионная | т | 0.07293 |  | 3
101-3914 | Дюбели распорные полипропиленовые | 100 шт. | 0.6372 |  | 3
101-4163 | Грунтовка акриловая НОРТЕКС-ГРУНТ | кг | 63.1 |  | 3
101-4173 | Дюбели монтажные 10х130 (10х132, 10х150) мм | 10 шт. | 3.4232 |  | 3
101-4282 | Винты самонарезающие остроконечные длиной 35 мм | шт. | 189.04 |  | 3
101-4368 | Клей плиточный «Юнис Гранит» | кг | 96 |  | 3
101-4486 | Гранит керамический многоцветный неполированный, размером 400х400х9 мм | м2 | 8.16 |  | 3
101-4658 | Покрытие напольное ламинированное марки "Kronostar", 31 класс износостойкости, толщина 7 мм | м2 | 15.8875 |  | 3
101-4847 | Уголок наружный для пластикового плинтуса, высота 48 мм | шт. | 4.55 |  | 3
101-4848 | Уголок внутренний для пластикового плинтуса, высота 48 мм | шт. | 4.55 |  | 3
101-4849 | Соединитель для пластикового плинтуса, высота 48 мм | шт. | 26 |  | 3
101-4850 | Заглушка торцевая для пластикового плинтуса левая, высота 48 мм | шт. | 5.2 |  | 3
101-4851 | Заглушки торцевая для пластикового плинтуса правая, высота 48 мм | шт. | 5.2 |  | 3
101-4852 | Плинтуса для полов пластиковые, 19х48 мм | м | 65.65 |  | 3
101-5958 | Уголок ПВХ, размером 25х25 мм | П.М | 42 |  | 3
101-5983 | Мешки полипропиленовые (50 кг) | шт. | 40 |  | 3
101-8052 | Пена монтажная | л | 2.3425 |  | 3
101-9102 | Дюбели распорные полиэтиленовые | 10 шт. | 0.33375 |  | 3
101-9411 | Скобяные изделия | компл. | 0 |  | 3
101-9430 | Сетки в рамках | м2 | 0 |  | 3
102-0053 | Доски обрезные хвойных пород длиной 4-6,5 м, шириной 75-150 мм, толщиной 25 мм, III сорта | м3 | 0.005784 |  | 3
102-0303 | Клинья пластиковые монтажные | шт. | 70.4 |  | 3
102-0443 | Фанера общего назначения из шпона лиственных пород водостойкая марки ФК, сорт 2/4, толщина 12 мм | м3 | 0.0248 |  | 3
103-1457 | Трубы металлополимерные многослойные для холодного водоснабжения, давлением 1 МПа (10 кгс/см2), для температуры до 30 градусов С, диаметром 25 мм | м | 0 |  | 3
103-1459 | Трубы металлополимерные многослойные для горячего водоснабжения, давлением 1 МПа (10 кгс/см2), для температуры до 95 градусов С, диаметром 20 мм | м | 0 |  | 3
103-9004 | Клипса для крепежа гофротрубы | шт. | 840 |  | 3
103-9910 | Фасонные и соединительные части к многослойным металлополимерным трубам | шт. | 0 |  | 3
104-0004 | Плиты из минеральной ваты на синтетическом связующем М-125 (ГОСТ 9573-96) | м3 | 2.575 |  | 3
104-0013 | Маты прошивные из минеральной ваты без обкладок М-125 (ГОСТ 21880-86), толщина 40 мм | м3 | 0 |  | 3
104-9016 | Материалы теплоизоляционные из минеральных волокон | м2 | 51.5 |  | 3
113-0021 | Грунтовка ГФ-021 красно-коричневая | т | 0.00024 |  | 3
113-0074 | Клей фенолполивинилацетатный марки БФ-2, сорт I | т | 8e-05 |  | 3
113-0077 | Ксилол нефтяной марки А | т | 4e-05 |  | 3
113-0246 | Эмаль ПФ-115 серая | т | 0.00076 |  | 3
113-0304 | Клей резиновый № 88-Н | кг | 0.336 |  | 3
201-0761 | Отдельные конструктивные элементы зданий и сооружений с преобладанием гнутых профилей, средняя масса сборочной единицы свыше 0,1 до 0,5 т | т | 0.208 |  | 3
201-0786 | Профиль направляющий ПН-2 50/40/0,6 | м | 43.5 |  | 3
201-0797 | Профиль направляющий ПН 28/27/0,6 | м | 78.22 |  | 3
201-0802 | Профиль потолочный ПП 60/27/0,6 | м | 159.12 |  | 3
201-0805 | Профиль стоечный ПС-2 50/50/0,6 | м | 122 |  | 3
201-0812 | Верхний уголок для крепления несущих элементов двери 100x123 мм | шт. | 8 |  | 3
201-0814 | Нижний уголок для крепления несущих элементов двери 100x123 мм | шт. | 8 |  | 3
201-0816 | Подвес с зажимом для ПП-профиля 60*27 мм | шт. | 42.12 |  | 3
201-0823 | Соединители профилей одноуровневые ПП | шт. | 95.16 |  | 3
201-0831 | ПП- удлинитель профилей 60*27 | шт. | 42.12 |  | 3
201-0832 | Бруски деревянные 50*50 мм | м | 22 |  | 3
201-0843 | Конструкции стальные индивидуальные решетчатые сварные массой до 0,1 т | т | 0.029 |  | 3
201-9010 | Тяга подвесов | шт. | 42.12 |  | 3
203-0223 | Блоки дверные с рамочными полотнами однопольные ДН 21-10, площадь 2,05 м2; ДН 24-10, площадь 2,35 м2 | м2 | 5.67 |  | 3
203-0993 | Блок оконный пластиковый двустворчатый, с глухой и поворотно-откидной створкой, однокамерным стеклопакетом (24 мм), площадью до 3 м2 | м2 | 8.8 |  | 3
203-9007 | Рейки деревянные | м3 | 0.0008 |  | 3
203-9066 | Блоки дверные металлические | м2 | 1.89 |  | 3
204-0004 | Горячекатаная арматурная сталь гладкая класса А-I, диаметром 12 мм | т | 0.00086 |  | 3
204-0062 | Детали закладные и накладные изготовленные без применения сварки, гнутья, сверления (пробивки) отверстий поставляемые отдельно | т | 0.00567 |  | 3
204-0097 | Сетка сварная из холоднотянутой проволоки 4-5 мм | т | 0.193 |  | 3
204-0100 | Горячекатаная арматурная сталь класса А-I, А-II, А-III | т | 0 |  | 3
206-1336 | Алюминиевый порожек 50*900 мм (прим.) | м | 2.7 |  | 3
206-1336 | Рейка алюминиевая потолочная 100 мм | м | 84 |  | 3
206-1337 | Гребенка несущая | м | 8 |  | 3
206-1338 | Уголок декоративный (пристенный) | м | 0 |  | 3
206-1339 | Подвес в комплекте | шт. | 5.6 |  | 3
206-9002 | Профили стыкоперекрывающие из алюминиевых сплавов (порожки) с покрытием | м | 2.835 |  | 3
301-0494 | Мойки стальные эмалированные на одно отделение с одной чашей с креплениями МСК размером 500х500х198 | компл. | 0 |  | 3
301-0539 | Поддоны душевые | компл. | 0 |  | 3
301-0559 | Радиаторы стальные панельные РСВ2-1, РСВ2-6 однорядные | квт | 0 |  | 3
301-0825 | Умывальники полуфарфоровые и фарфоровые с кронштейнами, сифоном бутылочным латунным и выпуском, овальные со скрытыми установочными поверхностями без спинки размером 550х480х150 мм | компл. | 0 |  | 3
301-1224 | Крепления для трубопроводов: кронштейны, планки, хомуты | кг | 0 |  | 3
301-1225 | Кронштейны для радиаторов стальных спаренных марки КР1-РС | компл. | 0 |  | 3
301-1380 | Трубки защитные гофрированные | м | 6.21 |  | 3
301-1513 | Нагреватель индивидуальный водоводяной наружный диаметр корпуса 273 мм, длина 1,25 (со змеевиком диаметром 25х2 мм длиной 19,2 м, число витков 30), поверхность нагрева 1,6 м2 | компл. | 0 |  | 3
301-1521 | Унитаз-компакт «Комфорт» | компл. | 0 |  | 3
301-1527 | Смеситель латунный с гальванопокрытием для мойки настольный, с верхней камерой смешения | шт. | 0 |  | 3
301-3165 | Счетчики (водомеры) крыльчатые диаметром 32 мм | шт. | 0 |  | 3
301-3361 | Водный раствор нитрата и карбоната | м3 | 0.025125 |  | 3
301-9005 | Вентиляторы осевые с электродвигателем на одной оси | компл. | 1 |  | 3
301-9066 | Воздуховоды металлические | м2 | 6.4 |  | 3
301-9110 | Дроссель-клапаны в патрубке | шт. | 0 |  | 3
301-9240 | Крепления | кг | 0 |  | 3
301-9390 | Решетки жалюзийные | шт. | 2 |  | 3
301-9520 | Шиберы | шт. | 0 |  | 3
301-9640 | Заглушки питометражных лючков | шт. | 0 |  | 3
301-9920 | Трубки защитные гофрированные | м | 485.76 |  | 3
302-3339 | Трубопроводы канализации из полиэтиленовых труб высокой плотности с гильзами, диаметром 50 мм | м | 0 |  | 3
302-3340 | Трубопроводы канализации из полиэтиленовых труб высокой плотности с гильзами, диаметром 110 мм | м | 0 |  | 3
302-9120 | Задвижки | шт. | 0 |  | 3
302-9912 | Арматура запорная к многослойным металлополимерным трубам | шт. | 0 |  | 3
402-0004 | Раствор готовый кладочный цементный марки 100 | м3 | 0.0036 |  | 3
402-0005 | Раствор готовый кладочный цементный марки 150 | м3 | 3.06 |  | 3
402-0013 | Раствор готовый кладочный цементно-известковый марки 50 | м3 | 0.468 |  | 3
402-0078 | Раствор готовый отделочный тяжелый, цементный 1:3 | м3 | 0.57 |  | 3
402-0083 | Раствор готовый отделочный тяжелый, цементно-известковый 1:1:6 | м3 | 1.5521 |  | 3
402-0087 | Раствор готовый отделочный тяжелый, известковый 1:2,0 | м3 | 0.007592 |  | 3
404-0005 | Кирпич керамический одинарный, размером 250х120х65 мм, марка 100 | 1000 шт. | 0.714 |  | 3
405-0219 | Гипсовые вяжущие, марка Г3 | т | 0.00683 |  | 3
405-1601 | Известь строительная негашеная хлорная, марки А | кг | 0.00137 |  | 3
409-0639 | Пемза шлаковая (щебень пористый из металлургического шлака), марка 600, фракция 5-10 мм | м3 | 0.000572 |  | 3
411-0001 | Вода | м3 | 5.7161 |  | 3
509-0090 | Перемычки гибкие, тип ПГС-50 | шт. | 12 |  | 3
509-0167 | Сжимы соединительные | 100 шт. | 0.102 |  | 3
509-0778 | Втулки В22 | 1000 шт. | 0.0366 |  | 3
509-0780 | Втулки В54 | 1000 шт. | 0.00366 |  | 3
509-0783 | Втулки изолирующие | шт. | 22.44 |  | 3
509-0989 | Шнур асбестовый общего назначения марки ШАОН диаметром 8-10 мм | т | 5.7e-05 |  | 3
509-1210 | Вазелин технический | кг | 0.075 |  | 3
509-1652 | Гильза кабельная медная ГМ 6 | шт. | 15 |  | 3
509-1654 | Гильза кабельная медная ГМ 16 | шт. | 7.5 |  | 3
509-1658 | Гильза кабельная медная ГМ 70 | шт. | 1.5 |  | 3
509-1711 | Втулки В28 | 1000 шт. | 0.0183 |  | 3
509-1792 | Скобы скрепляющие и для подвеса | кг | 2 |  | 3
509-9899 | Строительный мусор и масса возвратных материалов | т | 0.0712 |  | 3
509-9900 | Строительный мусор | т | 0.494 |  | 3
Прайс-лист | Экструзионный пенополистирол ТЕХНОПЛЕКС толщ.30мм. Цена:163,20/1,18/6,56*1,02*1,1 | м2 | 60 |  | 3
Прайс-лист 5gor.com.ru | ДВЕРЬ В ДУШЕВУЮ KOLLER POOL QP10 90Х195 СМ CHROME/CLEAR. Цена:11909,00/1,18/6,56*1,02*1,1 | шт. | 1 |  | 3
Прайс-лист 5gor.com.ru | Поддон квадратный 90*90 Loranto. Цена: 2366,00/1,18/6,56*1,02*1,1 | шт. | 1 |  | 3
Прайс-лист 5gor.com.ru | Душевая система Hessen Lorsch. Цена:10775,00/1,18/6,56*1,02*1,1 | шт. | 1 |  | 3
Прайс-лист 5gor.com.ru | Унитаз-компакт Комфорт Rosa. Цена:3536,00/1,18/6,56*1,02*1,1 | шт. | 1 |  | 3
Прайс-лист 5gor.com.ru | Раковина Jacob Delafon Patio 600х470. Цена:2593,00/1,18/6,56*1,02*1,1 | шт. | 1 |  | 3
Прайс-лист 5gor.com.ru | Смеситель для кухонной мойки Veragio Agatha Cromo VR.AGT-3785.CR. Цена:2563,00/1,18/6,56*1,02*1,1 | шт. | 1 |  | 3
Прайс-лист 5gor.com.ru | Смеситель для раковины Vitra Viva. Цена:2169,00/1,18/6,56*1,02*1,1 | шт. | 1 |  | 3
Прайс-лист avselectro.ru | Решетка вентиляционная регулируемая (с жалюзи) 150х150мм Еuroplast. Цена:167,00/1,18/6,56*1,02*1,1 | шт. | 2 |  | 3
Прайс-лист dobrovent.ru | Вентилятор канальный круглый ВЕНТС ТТ 150. Цена:6029,00/1,18/6,56*1,02*1,1 | шт. | 1 |  | 3
Прайс-лист EURO PLAST | Труба канализационная ПВХ д.110мм EURO PLAST. Цена:210,00/1,18/6,56*1,02*1,1 | м | 6 |  | 3
Прайс-лист EURO PLAST | Ревизия ПВХ д.110мм EURO PLAST. Цена:100,00/1,18/6,56*1,02*1,1 | шт. | 1 |  | 3
Прайс-лист EURO PLAST | Отвод ПВХ д.110мм EURO PLAST. Цена:70,00/1,18/6,56*1,02*1,1 | шт. | 2 |  | 3
Прайс-лист EURO PLAST | Тройник ПВХ д.110мм EURO PLAST. Цена:70,00/1,18/6,56*1,02*1,1 | шт. | 2 |  | 3
Прайс-лист EURO PLAST | Труба канализационная ПВХ д.110мм EURO PLAST. Цена:80,00/1,18/6,56*1,02*1,1 | м | 5 |  | 3
Прайс-лист EURO PLAST | Отвод ПВХ д.50мм EURO PLAST. Цена:25,00/1,18/6,56*1,02*1,1 | шт. | 4 |  | 3
Прайс-лист krym-decor.ru | Наливной пол цементный влагостойкий EXPRESS 1050 (385,14 руб./25 кг, расход 1,6 кг/м2 * 1мм). Цена: 15,41/1,18/6,56*1,02*1,1 | кг | 1920 |  | 3
Прайс-лист leroymerlin.ru | Канал круглый 150мм L=1000. Цена:403,00/1,18/6,56*1,02*1,1 | м | 9 |  | 3
Прайс-лист leroymerlin.ru | Канал круглый 100мм L=1000. Цена:151,00/1,18/6,56*1,02*1,1 | м | 7 |  | 3
Прайс-лист leroymerlin.ru | Соединитель круглых каналов D150 мм. Цена:78,00/1,18/6,56*1,02*1,1 | шт. | 8 |  | 3
Прайс-лист leroymerlin.ru | Соединитель круглых каналов D100 мм. Цена:48,00/1,18/6,56*1,02*1,1 | шт. | 5 |  | 3
Прайс-лист leroymerlin.ru | Колено круглое, 90 градусов, D100 мм. Цена:108,00/1,18/6,56*1,02*1,1 | шт. | 1 |  | 3
Прайс-лист leroymerlin.ru | Колено круглое, 90 градусов, D150 мм. Цена:218,00/1,18/6,56*1,02*1,1 | шт. | 1 |  | 3
Прайс-лист leroymerlin.ru | Соединитель с обратным клапаном и монтажной пластиной D100 мм. Цена:68,00/1,18/6,56*1,02*1,1 | шт. | 2 |  | 3
Прайс-лист leroymerlin.ru | Соединитель с обратным клапаном и монтажной пластиной D150 мм. Цена:248,00/1,18/6,56*1,02*1,1 | шт. | 1 |  | 3
Прайс-лист leroymerlin.ru | Держатель круглый D150 мм. Цена:64,00/1,18/6,56*1,02*1,1 | шт. | 10 |  | 3
Прайс-лист leroymerlin.ru | Крепление для круглых каналов D150 мм. Цена:64,00/1,18/6,56*1,02*1,1 | шт. | 17 |  | 3
Прайс-лист leroymerlin.ru | Крепление для круглых каналов D100 мм. Цена:58,00/1,18/6,56*1,02*1,1 | шт. | 13 |  | 3
Прайс-лист maks-dveri.ru | Входная металлическая дверь Меркурий (или эквивалент). Цена:27100,00/1,18/6,56*1,02*1,1 | шт. | 1 |  | 3
Прайс-лист moydodir-yar.ru | Гофра для унитаза угловая Ани Пласт. Цена:333,00/1,18/6,56*1,02*1,1 | шт. | 1 |  | 3
Прайс-лист prime-aqua.ru | Биметаллические радиаторы Mirado Bimetal 85/500. Цена:520,00/1,18/6,56*1,02*1,1 | шт. | 25 |  | 3
Прайс-лист prime-aqua.ru | Комплект настенных регулируемых кронштейнов Royal Thermo. Цена:164,22/1,18/6,56*1,02*1,1 | шт. | 4 |  | 3
Прайс-лист prime-aqua.ru | Кран маевского 1/2 под отвертку. Цена:38,09/1,18/6,56*1,02*1,1 | шт. | 4 |  | 3
Прайс-лист prime-aqua.ru | Кран шаровой VALTEC BASE угловой с полусгоном. Цена:415,00/1,18/6,56*1,02*1,1 | шт. | 8 |  | 3
Прайс-лист sales-santehnika.ru | Сифон "GAMMA G22" для душевого поддона ЮНИКОРН. Цена:240,00/1,18/6,56*1,02*1,1 | шт. | 1 |  | 3
Прайс-лист sales-santehnika.ru | Мойка из нержавейки накладная ST 5080 LQ/RQ (80х50 см) SANTRADE. Цена:2290,00/1,18/6,56*1,02*1,1 | шт. | 1 |  | 3
Прайс-лист sales-santehnika.ru | Сифон гофрированный G206 1-1/4 дюйма х40/50 АНИ пласт. Цена:145,00/1,18/6,56*1,02*1,1 | шт. | 2 |  | 3
Прайс-лист sales-santehnika.ru | Гибкая подводка для смесителя ST 1/2 дюйма 90 см (пара). Цена:370,00/1,18/6,56*1,02*1,1 | шт. | 2 |  | 3
Прайс-лист tdmuravey.ru/ | Плинтус потолочный Nomastyl A1 New 2м. Цена:138,00/1,18/6,56*1,02*1,1 | шт. | 40 |  | 3
Прайс-лист tdsayany.ru | Угольник 90 PPR 20мм VALTEC. Цена:6,20/1,18/6,56*1,02*1,1 | шт. | 12 |  | 3
Прайс-лист teplostyle.ru | Труба полипропиленовая армированная Kalde d= 25 x 3,4 PN 25. Цена:86,15/1,18/6,56*1,02*1,1 | м | 33 |  | 3
Прайс-лист teplostyle.ru | Тройник Kalde d= 25. Цена:15,01/1,18/6,56*1,02*1,1 | шт. | 7 |  | 3
Прайс-лист teplostyle.ru | Муфта для полипропиленовых труб Kalde d= 25. Цена:7,51/1,18/6,56*1,02*1,1 | шт. | 10 |  | 3
Прайс-лист teplostyle.ru | Муфта комбинированная Kalde 25 x 3/4 с внутренней резьбой. Цена:72,82/1,18/6,56*1,02*1,1 | шт. | 4 |  | 3
Прайс-лист teplostyle.ru | Угольник 90 Kalde d= 25. Цена:10,70/1,18/6,56*1,02*1,1 | шт. | 20 |  | 3
Прайс-лист teplostyle.ru | Крепление Kalde d= 25 для полипропиленовых труб. Цена:5,36/1,18/6,56*1,02*1,1 | шт. | 12 |  | 3
Прайс-лист teplostyle.ru | Заглушка с резьбой Kalde d= 25 для полипропиленовых труб. Цена:7,69/1,18/6,56*1,02*1,1 | шт. | 4 |  | 3
Прайс-лист teplostyle.ru | Обводное колено Kalde d= 25. Цена:24,49/1,18/6,56*1,02*1,1 | шт. | 4 |  | 3
Прайс-лист teplostyle.ru | Настенный комплект Kalde d= 25 x 1/2 для смесителя. Цена:164,10/1,18/6,56*1,02*1,1 | шт. | 3 |  | 3
Прайс-лист teplostyle.ru | Кран шаровой для полипропиленовых труб Kalde d= 25. Цена:189,79/1,18/6,56*1,02*1,1 | шт. | 4 |  | 3
Прайс-лист teplostyle.ru | Водосчетчик Valtec VLF-20U квартирный. Цена:1644,00/1,18/6,56*1,02*1,1 | шт. | 1 |  | 3
Прайс-лист teplostyle.ru | Накопительные водонагреватели ABS PRO R INOX 100 V. Цена:14680,00/1,18/6,56*1,02*1,1 | шт. | 1 |  | 3
Прайс-лист teplostyle.ru | Труба полипропиленовая армированная Kalde d= 20 x 3,4 PN 25. Цена:56,41/1,18/6,56*1,02*1,1 | м | 32 |  | 3
Прайс-лист teplostyle.ru | Муфта для полипропиленовых труб Kalde d= 20. Цена:4,83/1,18/6,56*1,02*1,1 | шт. | 10 |  | 3
Прайс-лист teplostyle.ru | Муфта комбинированная Kalde 20 x 1/2 с внутренней резьбой. Цена:54,87/1,18/6,56*1,02*1,1 | шт. | 8 |  | 3
Прайс-лист Тесли | Светильник Navigator 94 454 NLP-S1-7W-840-WH-LED (120х120). Цена:370,30/1,18/6,56*1,02*1,1 | шт. | 8 |  | 3
Прайс-лист ЭТМ | Кабель силовой ВВГнг-LS 3х1,5. Цена:24,87/1,18/6,56*1,02*1,1 | м | 270 |  | 3
Прайс-лист ЭТМ | Кабель силовой ВВГнг-LS 4х1,5. Цена:57,72/1,18/6,56*1,02*1,1 | м | 30 |  | 3
Прайс-лист ЭТМ | Кабель силовой ВВГнг-LS 3х2,5. Цена:78,60/1,18/6,56*1,02*1,1 | м | 150 |  | 3
Прайс-лист ЭТМ | Кабель силовой ВВГнг-LS 5х10. Цена:439,20/1,18/6,56*1,02*1,1 | м | 30 |  | 3
Прайс-лист ЭТМ | Труба гофрированная эл.техн. 20мм. Цена:12,97/1,18/6,56*1,02*1,1 | м | 270 |  | 3
Прайс-лист ЭТМ | Труба гофрированная эл.техн. 32мм. Цена:26,76/1,18/6,56*1,02*1,1 | м | 30 |  | 3
Прайс-лист ЭТМ | Труба гофрированная эл.техн. 16мм. Цена:9,96/1,18/6,56*1,02*1,1 | м | 180 |  | 3
Прайс-лист ЭТМ | Коробка монтажная скрытой проводки 63мм. Цена:17,80/1,18/6,56*1,02*1,1 | шт. | 35 |  | 3
Прайс-лист ЭТМ | Коробка распределительная 113х113х45мм. Цена:40,00/1,18/6,56*1,02*1,1 | шт. | 6 |  | 3
Прайс-лист ЭТМ | Коробка соединительная 100х200х40мм IP-56. Цена:450,00/1,18/6,56*1,02*1,1 | шт. | 1 |  | 3
Прайс-лист ЭТМ | Счетчик трехфазный однотарифный прямого включения Меркурий. Цена:2068,45/1,18/6,56*1,02*1,1 | шт. | 1 |  | 3
Прайс-лист ЭТМ | Щит силовой монтажный пластиковый скрытой проводкой 16 мод. Цена:1320,00/1,18/6,56*1,02*1,1 | шт. | 1 |  | 3
Прайс-лист ЭТМ | Автоматический выключатель с63-3р 16А IEK. Цена:540,00/1,18/6,56*1,02*1,1 | шт. | 1 |  | 3
Прайс-лист ЭТМ | Автоматический выключатель 47-24-1р 10А IEK. Цена:165,00/1,18/6,56*1,02*1,1 | шт. | 3 |  | 3
Прайс-лист ЭТМ | Автоматический выключатель 47-24-1р 16А IEK. Цена:195,00/1,18/6,56*1,02*1,1 | шт. | 1 |  | 3
Прайс-лист ЭТМ | Дифиринциальный автоматический выключатель АВДТ 2-р 16А 0,03мА IEK. Цена:987,00/1,18/6,56*1,02*1,1 | шт. | 6 |  | 3
Прайс-лист ЭТМ | Автоматический выключатель с63-3р 25А IEK. Цена:593,00/1,18/6,56*1,02*1,1 | шт. | 1 |  | 3
Прайс-лист ЭТМ | VALENA Выключатель одноклавишный. Цена:422,78/1,18/6,56*1,02*1,1 | шт. | 2 |  | 3
Прайс-лист ЭТМ | VALENA Выключатель двухклавишный. Цена:511,19/1,18/6,56*1,02*1,1 | шт. | 2 |  | 3
Прайс-лист ЭТМ | VALENA Розетка с заземлением. Цена:187,90/1,18/6,56*1,02*1,1 | шт. | 22 |  | 3
Прайс-лист ЭТМ | Светильник НПП-100w IP54. Цена:367,76/1,18/6,56*1,02*1,1 | шт. | 2 |  | 3