## Смета
Заказчик: МАУ Центр "Салют-2" г.о. Самара |  |  |  |  | Подрядчик:
Директор |  |  | Новиков В.А.
Наименование программного продукта |  |  |  |  | Estimate 2.0
Наименование редакции сметных нормативов |  |  |  |  | Приказ Минстроя России от 30.12.2021 № 1046/пр; Приказ Минстроя России от 04.08.2020 № 421/пр; Приказ Минстроя России от 21.12.2020 № 812/пр; Приказ Минстроя России от 1.12.2020 № 774/пр
Реквизиты приказов об утверждении дополнений и изменений к сметным нормативам |  |  |  |  | Приказ Минстроя России от 18.03.2022 № 378/пр, Приказ Минстроя России от 26.08.2022 № 703/пр, Приказ Минстроя России от 26.10.2022 № 905/пр, Приказ Минстроя России от 27.12.2022 № 1133/пр, Приказ Минстроя России от 10.02.2023 № 84/пр, Приказ Минстроя России от 11.05.2023 № 335/пр, Приказ Минстроя России от 02.08.2023 № 551/пр, Приказ Минстроя России от 14.11.2023 № 817/пр, Приказ Минстроя России от 16.02.2024 № 102/пр, Приказ Минстроя России от 13.05.2024 №323/пр, Приказ Минстроя России от 09.08.2024 №524/пр; Приказ Минстроя России от 07.07.2022 № 557/пр, Приказ Минстроя России от 30.01.2024 №55/пр; Приказ Минстроя России от 02.09.2021 № 636/пр, Приказ Минстроя России от 26.07.2022 № 611/пр, Приказ Минстроя России от 22.04.2022 № 317/пр
Реквизиты письма Минстроя России об индексах изменения сметной стоимости строительства, включаемые в федеральный реестр сметных нормативов и размещаемые в федеральной государственной информационной системе ценообразования в строительстве, подготовленного в соответствии с пунктом 85 Методики расчета индексов изменения сметной стоимости строительства, утвержденной приказом Министерства строительства и жилищно-коммунального хозяйства Российской Федерации от 5 июня 2019 г. № 326/пр |  |  |  |  | Письмо Минстроя России от 25.11.2024 № 69894-ИФ/09
Реквизиты нормативного правового акта об утверждении оплаты труда, утверждаемый в соответствии с пунктом 22(1) Правилами мониторинга цен, утвержденными постановлением Правительства Российской Федерации от 23 декабря 2016 N 1452 |  |  |  |  | Постановление Правительства Самарской области от 27.03.2024 № 209
Обоснование принятых текущих цен на строительные ресурсы |  |  |  |  | Сплит-форма аналитики индексов и сметных цен для ценовой зоны Самарская область IV кв. 2024 г.
Наименование субъекта Российской Федерации |  |  |  |  | Самарская область
Наименование зоны субъекта Российской Федерации |  |  |  |  | Самара
МАУ Центр "Салют-2" г.о. Самара, 446205, Самарская обл., г.о. Новокуйбышевск, Самарское шоссе, 8
(наименование стройки)
МАУ Центр "Салют-2" г.о. Самара, 446205, Самарская обл., г.о. Новокуйбышевск, Самарское шоссе, 8
(наименование объекта капитального строительства)
(наименование объекта капитального строительства)
ЛОКАЛЬНЫЙ СМЕТНЫЙ РАСЧЕТ (СМЕТА) № ЛС-175
Капитальный ремонт туалета, умывальников, асфальтобетонного покрытия
(наименование конструктивного решения)
(наименование работ и затрат)
Составлен |  | ресурсно-индексным | методом
Основание |  | ведомость объемов работ
(проектная и (или) иная техническая документация)
Составлен(а) в текущем (базисном) уровне цен |  |  | IV кв. 2024 г.
Сметная стоимость |  |  | 2999.99 | тыс. руб. |  | Средства на оплату труда рабочих |  |  | 302,60 |  | тыс.руб.
| в том числе: |  |  |  |  | Средства на оплату труда машинистов |  |  | 35,21 |  | тыс.руб.
| строительных работ |  | 2433,81 | тыс. руб. |  | Нормативные затраты труда рабочих |  |  | 974,513968 |  | чел.-ч
| монтажных работ |  | 16,95 | тыс. руб. |  | Нормативные затраты труда машинистов |  |  | 89,557582 |  | чел.-ч
| оборудования |  | 0,23 | тыс. руб.
| прочих затрат |  | 0,00 | тыс. руб.
№ п/п | Обоснование | Наименование работ и затрат | Единица измерения | Количество |  |  | Сметная стоимость, руб. (в текущем уровне цен (гр.8) для ресурсов, отсутствующих в ФРСН), руб.
|  |  |  | на единицу измерения | коэффици-енты | всего с учетом коэффициентов | на единицу измерения в базисном уровне цен | индекс | на единицу измерения в текущем уровне цен | коэффици-енты | всего в текущем уровне цен
1 | 2 | 3 | 4 | 5 | 6 | 7 | 8 | 9 | 10 | 11 | 12
Раздел 1. Туалет
1 | ГЭСН09-03-014-01 | УСИЛЕНИЕ Монтаж связей и распорок из одиночных и парных уголков, гнутосварных профилей для пролетов: до 24 м при высоте здания до 25 м (Обвязка швеллером № 14 периметра здания ) | т | 0.406 |  | 0.406
| 1 | ОТ (ЗТ) | чел.-ч |  |  | 16.0573 |  |  |  |  | 5100.76
| 1-100-32 | Затраты труда рабочих (Средний разряд - 3,2) |  | 39.55 |  | 16.0573 |  |  | 317.66 |  | 5100.76
| 2 | ЭМ | [8 empty] | 3568.18
|  | ОТм (ЗТм) | чел.-ч |  |  | 1.6281 |  |  |  |  | 753.79
| 91.05.02-005 | Краны козловые, грузоподъемность 32 т | маш.-ч | 0.1 |  | 0.0406 | 1803.79 | 1.37 | 2471.19 |  | 100.33
| 4-100-060 | Трудозатраты машинистов разряд 6 | чел.ч | 0.1 |  | 0.0406 |  |  | 468.68 |  | 19.03
| 91.05.05-015 | Краны на автомобильном ходу, грузоподъемность 16 т | маш.-ч | 0.12 |  | 0.04872 |  |  | 1619.82 |  | 78.92
| 4-100-060 | Трудозатраты машинистов разряд 6 | чел.ч | 0.12 |  | 0.04872 |  |  | 468.68 |  | 22.83
| 91.05.06-007 | Краны на гусеничном ходу, грузоподъемность 25 т | маш.-ч | 3.6 |  | 1.4616 | 1703.3 | 1.34 | 2282.42 |  | 3335.99
| 4-100-060 | Трудозатраты машинистов разряд 6 | чел.ч | 3.6 |  | 1.4616 |  |  | 468.68 |  | 685.02
| 91.14.02-001 | Автомобили бортовые, грузоподъемность до 5 т | маш.-ч | 0.19 |  | 0.07714 | 477.92 | 1.26 | 602.18 |  | 46.45
| 4-100-040 | Трудозатраты машинистов разряд 4 | чел.ч | 0.19 |  | 0.07714 |  |  | 348.91 |  | 26.91
| 91.17.04-042 | Аппараты для газовой сварки и резки | маш.-ч | 1.46 |  | 0.59276 | 4.35 | 1.29 | 5.61 |  | 3.33
| 91.17.04-171 | Аппараты сварочные для ручной дуговой сварки, сварочный ток до 500 А | маш.-ч | 0.1 |  | 0.0406 |  |  | 77.83 |  | 3.16
| 4 | М | [8 empty] | 2022.37
| 01.3.02.08-0001 | Кислород газообразный технический | м3 | 1.2 |  | 0.4872 |  |  | 111.81 |  | 54.47
| 01.3.02.09-0022 | Пропан-бутан смесь техническая | кг | 0.36 |  | 0.14616 | 41.38 | 1.23 | 50.9 |  | 7.44
| 01.7.11.07-0227 | Электроды сварочные для сварки низколегированных и углеродистых сталей УОНИ 13/45, Э42А, диаметр 4-5 мм | кг | 0.44 |  | 0.17864 | 155.63 | 0.98 | 152.52 |  | 27.25
| 01.7.15.03-0042 | Болты с гайками и шайбами строительные | кг | 21 |  | 8.526 | 174.93 | 1.16 | 202.92 |  | 1730.1
| 01.7.15.06-0111 | Гвозди строительные | т | 1e-05 |  | 4.1e-06 | 70296.2 | 1.24 | 87167.29 |  | 0.36
| 01.7.20.08-0071 | Канат пеньковый тросовой свивки, пропитанный, диаметр 26 мм | т | 0.0001 |  | 4.06e-05 | 231787.35 | 1.43 | 331455.91 |  | 13.46
| 07.2.07.12-0011 | Металлоконструкции зданий и сооружений с преобладанием гнутых профилей и круглых труб | т | 0.0002 |  | 8.12e-05 | 105278.81 | 1.27 | 133704.09 |  | 10.86
| 08.2.02.11-0007 | Канат двойной свивки ТК, конструкции 6х19(1+6+12)+1 о.с., марка В, из оцинкованной по группе Ж проволоки, маркировочная группа 1570-1770 Н/мм2, диаметр 5,5 мм | 10 м | 0.0187 |  | 0.0075922 | 307.84 | 0.97 | 298.6 |  | 2.27
| 08.3.03.06-0002 | Проволока горячекатаная в мотках, диаметр 6,3-6,5 мм | т | 3e-05 |  | 1.22e-05 | 60258.2 | 1.1 | 66284.02 |  | 0.81
| 08.3.11.01-1106 | Швеллеры стальные горячекатаные, марки стали Ст3пс, Ст3сп, N 40У, № 40П | т | 0.00194 |  | 0.0007876 | 136760 | 1.19 | 162744.4 |  | 128.18
| 11.1.03.01-0061 | Бруски обрезные хвойных пород (ель, сосна), естественной влажности, длина 2-6,5 м, ширина 20-90 мм, толщина 20-90 мм, сорт I | м3 | 0.00103 |  | 0.0004182 | 16496.03 | 1 | 16496.03 |  | 6.9
| 14.4.01.01-0003 | Грунтовка ГФ-021 | т | 0.00031 |  | 0.0001259 | 51280.15 | 1.76 | 90253.06 |  | 11.36
| 14.5.09.07-0030 | Растворитель Р-4 | т | 0.0006 |  | 0.0002436 |  |  | 118669.63 |  | 28.91
| 07.2.07.12 | Конструкции стальные | т | 1 |  | 0.406
|  | Итого прямые затраты | [8 empty] | 11445.1
1.1 | 07.2.07.12-0011 | Металлоконструкции зданий и сооружений с преобладанием гнутых профилей и круглых труб (Швеллер №14-33мх12,3кг/м=406кг) | т | 1 |  | 0.406 | 105278.81 | 1.27 | 133704.09 |  | 54283.86
|  | ФОТ | [8 empty] | 5854.55
| Пр/812-009.0 | Строительные металлические конструкции (009.0) | 93 |  | 93 | [5 empty] | 5444.73
| Пр/774-009.0 | Строительные металлические конструкции (009.0) | 62 |  | 62 | [5 empty] | 3629.82
|  | Всего по позиции | [6 empty] | 184245.1 |  | 74803.51
2 | ГЭСН13-03-004-26 | Окраска металлических огрунтованных поверхностей: эмалью ПФ-115 | 100 м2 | 0.162 | 2 | 0.324
Окраска за 2 раза К 2
| 1 | ОТ (ЗТ) | чел.-ч |  |  | 0.69012 |  |  |  |  | 227.31
| 1-100-35 | Затраты труда рабочих (Средний разряд - 3,5) |  | 2.13 |  | 0.69012 |  |  | 329.38 |  | 227.31
| 2 | ЭМ | [8 empty] | 8.64
|  | ОТм (ЗТм) | чел.-ч |  |  | 0.00648 |  |  |  |  | 2.43
| 91.06.03-060 | Лебедки электрические тяговым усилием до 5,79 кН (0,59 т) | маш.-ч | 0.01 |  | 0.00324 | 6.62 | 1.44 | 9.53 |  | 0.03
| 91.06.05-011 | Погрузчики одноковшовые универсальные фронтальные пневмоколесные, номинальная вместимость основного ковша 2,6 м3, грузоподъемность 5 т | маш.-ч | 0.01 |  | 0.00324 |  |  | 1620.26 |  | 5.25
| 4-100-050 | Трудозатраты машинистов разряд 5 | чел.ч | 0.01 |  | 0.00324 |  |  | 400.99 |  | 1.3
| 91.14.02-001 | Автомобили бортовые, грузоподъемность до 5 т | маш.-ч | 0.01 |  | 0.00324 | 477.92 | 1.26 | 602.18 |  | 1.95
| 4-100-040 | Трудозатраты машинистов разряд 4 | чел.ч | 0.01 |  | 0.00324 |  |  | 348.91 |  | 1.13
| 91.21.01-012 | Агрегаты окрасочные высокого давления для окраски поверхностей конструкций, мощность 1 кВт | маш.-ч | 0.65 |  | 0.2106 |  |  | 6.7 |  | 1.41
| 4 | М | [8 empty] | 354.65
| 14.4.04.08-0001 | Эмаль ПФ-115, цветная, белый | т | 0.009 |  | 0.002916 | 60045.35 | 1.79 | 107481.18 |  | 313.42
| 14.5.09.11-0102 | Уайт-спирит | кг | 1.4 |  | 0.4536 | 60.6 | 1.5 | 90.9 |  | 41.23
|  | Итого прямые затраты | [8 empty] | 593.03
|  | ФОТ | [8 empty] | 229.74
| Пр/812-013.0 | Защита строительных конструкций и оборудования от коррозии (013.0) | 94 |  | 94 | [5 empty] | 215.96
| Пр/774-013.0 | Защита строительных конструкций и оборудования от коррозии (013.0) | 51 |  | 51 | [5 empty] | 117.17
|  | Всего по позиции | [6 empty] | 2858.52 |  | 926.16
3 | ГЭСНр57-01-002-03 | ПОЛЫ Разборка покрытий полов: из керамических плиток | 100 м2 | 0.66 |  | 0.66
| 1 | ОТ (ЗТ) | чел.-ч |  |  | 46.1142 |  |  |  |  | 14288.48
| 1-100-30 | Затраты труда рабочих (Средний разряд - 3) |  | 69.87 |  | 46.1142 |  |  | 309.85 |  | 14288.48
| 2 | ЭМ | [8 empty] | 53.92
|  | ОТм (ЗТм) | чел.-ч |  |  | 0.9504 |  |  |  |  | 294.48
| 91.06.06-048 | Подъемники одномачтовые, грузоподъемность до 500 кг, высота подъема 45 м | маш.-ч | 1.44 |  | 0.9504 | 37.32 | 1.52 | 56.73 |  | 53.92
| 4-100-030 | Трудозатраты машинистов разряд 3 | чел.ч | 1.44 |  | 0.9504 |  |  | 309.85 |  | 294.48
| 4 | М | [8 empty] | 0
| 999-9900 | Строительный мусор | т | 5.2 |  | 3.432 |  |  | 0 |  | 0
|  | Итого прямые затраты | [8 empty] | 14636.88
|  | ФОТ | [8 empty] | 14582.96
| Пр/812-091.0 | Полы (091.0) | 89 |  | 89 | [5 empty] | 12978.83
| Пр/774-091.0 | Полы (091.0) | 49 |  | 49 | [5 empty] | 7145.65
|  | Всего по позиции | [6 empty] | 52668.73 |  | 34761.36
4 | ГЭСНр57-01-021-08 | Разборка вручную стяжек толщиной 20 мм: цементных, бетонных с кирпичным щебнем | 100 м2 | 0.66 |  | 0.66
| 1 | ОТ (ЗТ) | чел.-ч |  |  | 13.7478 |  |  |  |  | 3805.12
| 1-100-17 | Затраты труда рабочих (Средний разряд - 1,7) |  | 20.83 |  | 13.7478 |  |  | 276.78 |  | 3805.12
| 2 | ЭМ
|  | ОТм (ЗТм) | чел.-ч
| 4 | М | [8 empty] | 0
| 999-9900 | Строительный мусор | т | 3.2 |  | 2.112 |  |  | 0 |  | 0
|  | Итого прямые затраты | [8 empty] | 3805.12
|  | ФОТ | [8 empty] | 3805.12
| Пр/812-091.0 | Полы (091.0) | 89 |  | 89 | [5 empty] | 3386.56
| Пр/774-091.0 | Полы (091.0) | 49 |  | 49 | [5 empty] | 1864.51
|  | Всего по позиции | [6 empty] | 13721.5 |  | 9056.19
5 | ГЭСНр57-01-021-11 | Добавлять или исключать на каждые 5 мм изменения толщины стяжки: к норме 57-01-021-08 | 100 м2 | 0.66 | 2 | 1.32
толщ. 30мм К 2
| 1 | ОТ (ЗТ) | чел.-ч |  |  | 6.8772 |  |  |  |  | 1903.47
| 1-100-17 | Затраты труда рабочих (Средний разряд - 1,7) |  | 5.21 |  | 6.8772 |  |  | 276.78 |  | 1903.47
| 2 | ЭМ
|  | ОТм (ЗТм) | чел.-ч
| 4 | М | [8 empty] | 0
| 999-9900 | Строительный мусор | т | 0.8 |  | 1.056 |  |  | 0 |  | 0
|  | Итого прямые затраты | [8 empty] | 1903.47
|  | ФОТ | [8 empty] | 1903.47
| Пр/812-091.0 | Полы (091.0) | 89 |  | 89 | [5 empty] | 1694.09
| Пр/774-091.0 | Полы (091.0) | 49 |  | 49 | [5 empty] | 932.7
|  | Всего по позиции | [6 empty] | 3432.02 |  | 4530.26
6 | ГЭСН46-03-002-14 | Сверление установками алмазного бурения в железобетонных конструкциях горизонтальных отверстий глубиной 200 мм диаметром: 125 мм | 100 отверстий | 0.01 |  | 0.01
| 1 | ОТ (ЗТ) | чел.-ч |  |  | 0.64 |  |  |  |  | 223.3
| 1-100-40 | Затраты труда рабочих (Средний разряд - 4) |  | 64 |  | 0.64 |  |  | 348.91 |  | 223.3
| 2 | ЭМ | [8 empty] | 37.66
|  | ОТм (ЗТм) | чел.-ч |  |  | 0.618 |  |  |  |  | 246.87
| 91.14.02-001 | Автомобили бортовые, грузоподъемность до 5 т | маш.-ч | 1.8 |  | 0.018 | 477.92 | 1.26 | 602.18 |  | 10.84
| 4-100-040 | Трудозатраты машинистов разряд 4 | чел.ч | 1.8 |  | 0.018 |  |  | 348.91 |  | 6.28
| 91.21.20-013 | Установки алмазного бурения скважин в железобетоне электрические, диаметр бурения до 250 мм | маш.-ч | 60 |  | 0.6 | 33.86 | 1.32 | 44.7 |  | 26.82
| 4-100-050 | Трудозатраты машинистов разряд 5 | чел.ч | 60 |  | 0.6 |  |  | 400.99 |  | 240.59
| 4 | М | [8 empty] | 4.28
| 01.7.03.01-0001 | Вода | м3 | 11.4 |  | 0.114 | 35.71 | 1.05 | 37.5 |  | 4.28
| 01.7.17.09-0075 | Сверло кольцевое алмазное, диаметр 125 мм | шт |  |  | 0
|  | Итого прямые затраты | [8 empty] | 512.11
6.1 | 01.7.17.09-0075 | Сверло кольцевое алмазное, диаметр 125 мм | шт | 100 |  | 0 | 2669.54 | 1.24 | 3310.23 |  | 0
|  | ФОТ | [8 empty] | 470.17
| Пр/812-040.1 | Работы по реконструкции зданий и сооружений: усиление и замена существующих конструкций, возведение отдельных конструктивных элементов (за исключением работ по приготовлению материалов в построечных условиях) (040.1) | 103 |  | 103 | [5 empty] | 484.28
| Пр/774-040.1 | Работы по реконструкции зданий и сооружений: усиление и замена существующих конструкций, возведение отдельных конструктивных элементов (за исключением работ по приготовлению материалов в построечных условиях) (040.1) | 59 |  | 59 | [5 empty] | 277.4
|  | Всего по позиции | [6 empty] | 127379 |  | 1273.79
7 | ГЭСН46-03-002-30 | На каждые 10 мм изменения глубины сверления добавляется или исключается: к норме 46-03-002-14 | 100 отверстий | 0.01 | 5 | 0.05
до глубины 250 мм К 5
| 1 | ОТ (ЗТ) | чел.-ч |  |  | 0.047 |  |  |  |  | 16.4
| 1-100-40 | Затраты труда рабочих (Средний разряд - 4) |  | 0.94 |  | 0.047 |  |  | 348.91 |  | 16.4
| 2 | ЭМ | [8 empty] | 6.71
|  | ОТм (ЗТм) | чел.-ч |  |  | 0.15 |  |  |  |  | 60.15
| 91.21.20-013 | Установки алмазного бурения скважин в железобетоне электрические, диаметр бурения до 250 мм | маш.-ч | 3 |  | 0.15 | 33.86 | 1.32 | 44.7 |  | 6.71
| 4-100-050 | Трудозатраты машинистов разряд 5 | чел.ч | 3 |  | 0.15 |  |  | 400.99 |  | 60.15
| 4 | М | [8 empty] | 1.07
| 01.7.03.01-0001 | Вода | м3 | 0.57 |  | 0.0285 | 35.71 | 1.05 | 37.5 |  | 1.07
| 01.7.17.09-0075 | Сверло кольцевое алмазное, диаметр 125 мм | шт | 0 |  | 0
|  | Итого прямые затраты | [8 empty] | 84.33
|  | ФОТ | [8 empty] | 76.55
| Пр/812-040.1 | Работы по реконструкции зданий и сооружений: усиление и замена существующих конструкций, возведение отдельных конструктивных элементов (за исключением работ по приготовлению материалов в построечных условиях) (040.1) | 103 |  | 103 | [5 empty] | 78.85
| Пр/774-040.1 | Работы по реконструкции зданий и сооружений: усиление и замена существующих конструкций, возведение отдельных конструктивных элементов (за исключением работ по приготовлению материалов в построечных условиях) (040.1) | 59 |  | 59 | [5 empty] | 45.16
|  | Всего по позиции | [6 empty] | 4166.8 |  | 208.34
8 | ГЭСН06-01-001-01 | Устройство бетонной подготовки (Заполнение бетоном чаш) | 100 м3 | 0.012 |  | 0.012
| 1 | ОТ (ЗТ) | чел.-ч |  |  | 1.62 |  |  |  |  | 459.77
| 1-100-20 | Затраты труда рабочих (Средний разряд - 2) |  | 135 |  | 1.62 |  |  | 283.81 |  | 459.77
| 2 | ЭМ | [8 empty] | 220.63
|  | ОТм (ЗТм) | чел.-ч |  |  | 0.21744 |  |  |  |  | 101.73
| 91.05.01-017 | Краны башенные, грузоподъемность 8 т | маш.-ч | 18 |  | 0.216 |  |  | 1013.26 |  | 218.86
| 4-100-060 | Трудозатраты машинистов разряд 6 | чел.ч | 18 |  | 0.216 |  |  | 468.68 |  | 101.23
| 91.07.04-002 | Вибраторы поверхностные | маш.-ч | 5.93 |  | 0.07116 | 8.54 | 1.48 | 12.64 |  | 0.9
| 91.14.02-001 | Автомобили бортовые, грузоподъемность до 5 т | маш.-ч | 0.12 |  | 0.00144 | 477.92 | 1.26 | 602.18 |  | 0.87
| 4-100-040 | Трудозатраты машинистов разряд 4 | чел.ч | 0.12 |  | 0.00144 |  |  | 348.91 |  | 0.5
| 4 | М | [8 empty] | 45.04
| 01.7.03.01-0001 | Вода | м3 | 1.75 |  | 0.021 | 35.71 | 1.05 | 37.5 |  | 0.79
| 01.7.07.12-0024 | Пленка полиэтиленовая, толщина 0,15 мм | м2 | 250 |  | 3 | 12.83 | 1.15 | 14.75 |  | 44.25
| 04.1.02.05 | Смеси бетонные тяжелого бетона | м3 | 102 |  | 1.224
|  | Итого прямые затраты | [8 empty] | 827.17
8.1 | 04.1.02.05-0006 | Смеси бетонные тяжелого бетона (БСТ), класс В15 (М200) | м3 | 102 |  | 1.224 |  |  | 5236.97 |  | 6410.05
|  | ФОТ | [8 empty] | 561.5
| Пр/812-006.0 | Бетонные и железобетонные монолитные конструкции и работы в строительстве (006.0) | 102 |  | 102 | [5 empty] | 572.73
| Пр/774-006.0 | Бетонные и железобетонные монолитные конструкции и работы в строительстве (006.0) | 58 |  | 58 | [5 empty] | 325.67
|  | Всего по позиции | [6 empty] | 677968.33 |  | 8135.62
9 | ГЭСН11-01-011-01 | Устройство стяжек: цементных толщиной 20 мм | 100 м2 | 0.66 |  | 0.66
| 1 | ОТ (ЗТ) | чел.-ч |  |  | 23.496 |  |  |  |  | 6790.81
| 1-100-22 | Затраты труда рабочих (Средний разряд - 2,2) |  | 35.6 |  | 23.496 |  |  | 289.02 |  | 6790.81
| 2 | ЭМ | [8 empty] | 112.79
|  | ОТм (ЗТм) | чел.-ч |  |  | 0.8382 |  |  |  |  | 259.72
| 91.06.06-048 | Подъемники одномачтовые, грузоподъемность до 500 кг, высота подъема 45 м | маш.-ч | 1.27 |  | 0.8382 | 37.32 | 1.52 | 56.73 |  | 47.55
| 4-100-030 | Трудозатраты машинистов разряд 3 | чел.ч | 1.27 |  | 0.8382 |  |  | 309.85 |  | 259.72
| 91.07.04-002 | Вибраторы поверхностные | маш.-ч | 7.82 |  | 5.1612 | 8.54 | 1.48 | 12.64 |  | 65.24
| 4 | М | [8 empty] | 86.63
| 01.7.03.01-0001 | Вода | м3 | 3.5 |  | 2.31 | 35.71 | 1.05 | 37.5 |  | 86.63
| 04.3.01.09 | Раствор готовый кладочный тяжелый цементный | м3 | 2.04 |  | 1.3464
|  | Итого прямые затраты | [8 empty] | 7249.95
9.1 | 04.3.01.09-0015 | Раствор готовый кладочный, цементный, М150 | м3 | 2.04 |  | 1.3464 |  |  | 4236.39 |  | 5703.88
|  | ФОТ | [8 empty] | 7050.53
| Пр/812-011.0 | Полы (011.0) | 112 |  | 112 | [5 empty] | 7896.59
| Пр/774-011.0 | Полы (011.0) | 65 |  | 65 | [5 empty] | 4582.84
|  | Всего по позиции | [6 empty] | 38535.24 |  | 25433.26
10 | ГЭСН11-01-047-01 | Устройство покрытий из плит керамогранитных размером: 40х40 см | 100 м2 | 0.66 |  | 0.66
| 1 | ОТ (ЗТ) | чел.-ч |  |  | 204.8772 |  |  |  |  | 65081.29
| 1-100-32 | Затраты труда рабочих (Средний разряд - 3,2) |  | 310.42 |  | 204.8772 |  |  | 317.66 |  | 65081.29
| 2 | ЭМ | [8 empty] | 23.37
|  | ОТм (ЗТм) | чел.-ч |  |  | 1.1418 |  |  |  |  | 357.19
| 91.05.01-016 | Краны башенные, грузоподъемность 5 т | маш.-ч | 0.02 |  | 0.0132 | 251.77 | 1.42 | 357.51 |  | 4.72
| 4-100-060 | Трудозатраты машинистов разряд 6 | чел.ч | 0.02 |  | 0.0132 |  |  | 468.68 |  | 6.19
| 91.05.05-015 | Краны на автомобильном ходу, грузоподъемность 16 т | маш.-ч | 0.01 |  | 0.0066 |  |  | 1619.82 |  | 10.69
| 4-100-060 | Трудозатраты машинистов разряд 6 | чел.ч | 0.01 |  | 0.0066 |  |  | 468.68 |  | 3.09
| 91.07.08-024 | Растворосмесители передвижные, объем барабана 65 л | маш.-ч | 1.69 |  | 1.1154 | 2.31 | 1.55 | 3.58 |  | 3.99
| 4-100-030 | Трудозатраты машинистов разряд 3 | чел.ч | 1.69 |  | 1.1154 |  |  | 309.85 |  | 345.61
| 91.14.02-001 | Автомобили бортовые, грузоподъемность до 5 т | маш.-ч | 0.01 |  | 0.0066 | 477.92 | 1.26 | 602.18 |  | 3.97
| 4-100-040 | Трудозатраты машинистов разряд 4 | чел.ч | 0.01 |  | 0.0066 |  |  | 348.91 |  | 2.3
| 4 | М | [8 empty] | 682.41
| 01.7.03.01-0001 | Вода | м3 | 0.44 |  | 0.2904 | 35.71 | 1.05 | 37.5 |  | 10.89
| 01.7.03.04-0001 | Электроэнергия | кВт-ч | 0.0325 |  | 0.02145 |  |  | 7.23 |  | 0.16
| 04.3.02.09-0102 | Смеси сухие водостойкие для затирки межплиточных швов шириной 1-6 мм (различная цветовая гамма) | т | 0.013 |  | 0.00858 | 37800.3 | 2.07 | 78246.62 |  | 671.36
| 06.2.05.03 | Плиты керамогранитные 400х400 мм | м2 | 102 |  | 67.32
| 11.2.04.05 | Рейки деревянные | м3 | 0.01 |  | 0.0066
| 14.1.06.02 | Клей для облицовочных работ (сухая смесь) | т | 1.2 |  | 0.792
| 14.4.01.21 | Грунтовка | т |  |  | 0
|  | Итого прямые затраты | [8 empty] | 66144.26
10.1 | 06.2.05.03-0001 | Плитка керамогранитная, неполированная, многоцветная, толщина 8 мм | м2 | 67.32 |  | 67.32 | 467.38 | 1.24 | 579.55 |  | 39015.31
10.2 | 11.2.04.05-0001 | Рейка строганная сухая хвойных пород (ель, сосна), длина 2-3 м, размеры 8х18 мм | м3 | 0.01 |  | 0.0066 | 23139.16 | 1.44 | 33320.39 |  | 219.91
10.3 | 14.1.06.02-0011 | Клей монтажный сухой для внутренних и наружных работ на основе цементного вяжущего, для плитки, керамогранита, мозаики, камня | т | 1.2 |  | 0.792 | 36038.35 | 1.17 | 42164.87 |  | 33394.58
10.4 | 14.4.01.02-0012 | Грунтовка укрепляющая, глубокого проникновения, быстросохнущая, паропроницаемая | кг | 30 |  | 19.8 | 68.29 | 1.76 | 120.19 |  | 2379.76
|  | ФОТ | [8 empty] | 65438.48
| Пр/812-011.0 | Полы (011.0) | 112 |  | 112 | [5 empty] | 73291.1
| Пр/774-011.0 | Полы (011.0) | 65 |  | 65 | [5 empty] | 42535.01
|  | Всего по позиции | [6 empty] | 389363.53 |  | 256979.93
11 | ГЭСНр62-01-016-06 | СТЕНЫ Окрашивание водоэмульсионными составами поверхностей стен, ранее окрашенных: водоэмульсионной краской с расчисткой старой краски более 35% | 100 м2 | 0.74 |  | 0.74
| 1 | ОТ (ЗТ) | чел.-ч |  |  | 20.572 |  |  |  |  | 6454.67
| 1-100-31 | Затраты труда рабочих (Средний разряд - 3,1) |  | 27.8 |  | 20.572 |  |  | 313.76 |  | 6454.67
| 2 | ЭМ | [8 empty] | 30.94
|  | ОТм (ЗТм) | чел.-ч |  |  | 0.1184 |  |  |  |  | 38.42
| 91.06.06-048 | Подъемники одномачтовые, грузоподъемность до 500 кг, высота подъема 45 м | маш.-ч | 0.1 |  | 0.074 | 37.32 | 1.52 | 56.73 |  | 4.2
| 4-100-030 | Трудозатраты машинистов разряд 3 | чел.ч | 0.1 |  | 0.074 |  |  | 309.85 |  | 22.93
| 91.14.02-001 | Автомобили бортовые, грузоподъемность до 5 т | маш.-ч | 0.06 |  | 0.0444 | 477.92 | 1.26 | 602.18 |  | 26.74
| 4-100-040 | Трудозатраты машинистов разряд 4 | чел.ч | 0.06 |  | 0.0444 |  |  | 348.91 |  | 15.49
| 4 | М | [8 empty] | 7379.87
| 01.7.03.01-0001 | Вода | м3 | 0.24 |  | 0.1776 | 35.71 | 1.05 | 37.5 |  | 6.66
| 01.7.07.08-0003 | Мыло хозяйственное твердое 72 % | шт | 5.1 |  | 3.774 | 18.59 | 1.3 | 24.17 |  | 91.22
| 01.7.08.04-0003 | Мел природный молотый | т | 0.0255 |  | 0.01887 | 3616.92 | 1.3 | 4702 |  | 88.73
| 01.7.10.17-0141 | Пемза | кг | 2.64 |  | 1.9536 | 2507.62 | 1.3 | 3259.91 |  | 6368.56
| 01.7.17.11-0011 | Шкурка шлифовальная двухслойная с зернистостью 40-25 | м2 | 0.8 |  | 0.592 | 531.44 | 1.3 | 690.87 |  | 409
| 14.1.03.02-0201 | Клей для стеклообоев | кг | 4.02 |  | 2.9748 | 46.17 | 1.47 | 67.87 |  | 201.9
| 14.5.11.01-0001 | Шпатлевка клеевая | т | 0.0072 |  | 0.005328 | 25237.94 | 1.59 | 40128.32 |  | 213.8
| 14.3.02.01 | Краска водоэмульсионная | т | 0.071 |  | 0.05254
|  | Итого прямые затраты | [8 empty] | 13903.9
11.1 | 14.5.11.01-0001 | Шпатлевка клеевая | т | -0.0072 |  | -0.005328 | 25237.94 | 1.59 | 40128.32 |  | -213.8
11.2 | 14.1.03.02-0201 | Клей для стеклообоев | кг | -4.02 |  | -2.9748 | 46.17 | 1.47 | 67.87 |  | -201.9
11.3 | 01.7.08.04-0003 | Мел природный молотый | т | -0.0255 |  | -0.01887 | 3616.92 | 1.3 | 4702 |  | -88.73
11.4 | 01.7.07.08-0003 | Мыло хозяйственное твердое 72 % | шт | -5.1 |  | -3.774 | 18.59 | 1.3 | 24.17 |  | -91.22
11.5 | 14.4.01.02-0029 | Грунтовка акриловая ВД-АК-02 | кг | 20.918 |  | 20.918 | 98.12 | 1.33 | 130.5 |  | 2729.8
11.6 | 04.3.02.05-1005 | Смеси сухие гипсовые шпатлевочные на основе полимерного вяжущего с наполнителем из мраморной муки для внутренних работ, толщина наносимого слоя 0,1-3 мм | кг | 266.4 |  | 266.4 |  |  | 27.72 |  | 7384.61
11.7 | 14.4.01.02-0029 | Грунтовка акриловая ВД-АК-02 | кг | 7.4 |  | 7.4 | 98.12 | 1.33 | 130.5 |  | 965.7
11.8 | 14.3.02.01-0381 | Краска водно-дисперсионная акрилатная ВД-АК-201 | т | 0.03 |  | 0.0222 | 64105.1 | 1.69 | 108337.62 |  | 2405.1
|  | ФОТ | [8 empty] | 6493.09
| Пр/812-096.0 | Малярные работы (096.0) | 90 |  | 90 | [5 empty] | 5843.78
| Пр/774-096.0 | Малярные работы (096.0) | 46 |  | 46 | [5 empty] | 2986.82
|  | Всего по позиции | [6 empty] | 48140.62 |  | 35624.06
12 | ГЭСНр62-01-017-06 | ПОТОЛОК Окрашивание водоэмульсионными составами поверхностей потолков, ранее окрашенных: водоэмульсионной краской, с расчисткой старой краски более 35% | 100 м2 | 0.62 |  | 0.62
| 1 | ОТ (ЗТ) | чел.-ч |  |  | 20.9436 |  |  |  |  | 6571.26
| 1-100-31 | Затраты труда рабочих (Средний разряд - 3,1) |  | 33.78 |  | 20.9436 |  |  | 313.76 |  | 6571.26
| 2 | ЭМ | [8 empty] | 25.92
|  | ОТм (ЗТм) | чел.-ч |  |  | 0.0992 |  |  |  |  | 32.19
| 91.06.06-048 | Подъемники одномачтовые, грузоподъемность до 500 кг, высота подъема 45 м | маш.-ч | 0.1 |  | 0.062 | 37.32 | 1.52 | 56.73 |  | 3.52
| 4-100-030 | Трудозатраты машинистов разряд 3 | чел.ч | 0.1 |  | 0.062 |  |  | 309.85 |  | 19.21
| 91.14.02-001 | Автомобили бортовые, грузоподъемность до 5 т | маш.-ч | 0.06 |  | 0.0372 | 477.92 | 1.26 | 602.18 |  | 22.4
| 4-100-040 | Трудозатраты машинистов разряд 4 | чел.ч | 0.06 |  | 0.0372 |  |  | 348.91 |  | 12.98
| 4 | М | [8 empty] | 6535.75
| 01.7.03.01-0001 | Вода | м3 | 0.24 |  | 0.1488 | 35.71 | 1.05 | 37.5 |  | 5.58
| 01.7.07.08-0003 | Мыло хозяйственное твердое 72 % | шт | 5.1 |  | 3.162 | 18.59 | 1.3 | 24.17 |  | 76.43
| 01.7.08.04-0003 | Мел природный молотый | т | 0.0255 |  | 0.01581 | 3616.92 | 1.3 | 4702 |  | 74.34
| 01.7.10.17-0141 | Пемза | кг | 2.64 |  | 1.6368 | 2507.62 | 1.3 | 3259.91 |  | 5335.82
| 01.7.17.11-0011 | Шкурка шлифовальная двухслойная с зернистостью 40-25 | м2 | 1.6 |  | 0.992 | 531.44 | 1.3 | 690.87 |  | 685.34
| 14.1.03.02-0201 | Клей для стеклообоев | кг | 4.02 |  | 2.4924 | 46.17 | 1.47 | 67.87 |  | 169.16
| 14.5.11.01-0001 | Шпатлевка клеевая | т | 0.0076 |  | 0.004712 | 25237.94 | 1.59 | 40128.32 |  | 189.08
| 14.3.02.01 | Краска водоэмульсионная | т | 0.071 |  | 0.04402
|  | Итого прямые затраты | [8 empty] | 13165.12
12.1 | 14.5.11.01-0001 | Шпатлевка клеевая | т | -0.0076 |  | -0.004712 | 25237.94 | 1.59 | 40128.32 |  | -189.08
12.2 | 14.1.03.02-0201 | Клей для стеклообоев | кг | -4.02 |  | -2.4924 | 46.17 | 1.47 | 67.87 |  | -169.16
12.3 | 01.7.08.04-0003 | Мел природный молотый | т | -0.0255 |  | -0.01581 | 3616.92 | 1.3 | 4702 |  | -74.34
12.4 | 01.7.07.08-0003 | Мыло хозяйственное твердое 72 % | шт | -5.1 |  | -3.162 | 18.59 | 1.3 | 24.17 |  | -76.43
12.5 | 14.4.01.02-0029 | Грунтовка акриловая ВД-АК-02 | кг | 18.6 |  | 18.6 | 98.12 | 1.33 | 130.5 |  | 2427.3
12.6 | 04.3.02.05-1005 | Смеси сухие гипсовые шпатлевочные на основе полимерного вяжущего с наполнителем из мраморной муки для внутренних работ, толщина наносимого слоя 0,1-3 мм | кг | 148.8 |  | 148.8 |  |  | 27.72 |  | 4124.74
12.7 | 14.4.01.02-0029 | Грунтовка акриловая ВД-АК-02 | кг | 6.2 |  | 6.2 | 98.12 | 1.33 | 130.5 |  | 809.1
12.8 | 14.3.02.01-0381 | Краска водно-дисперсионная акрилатная ВД-АК-201 | т | 0.03 |  | 0.0186 | 64105.1 | 1.69 | 108337.62 |  | 2015.08
|  | ФОТ | [8 empty] | 6603.45
| Пр/812-096.0 | Малярные работы (096.0) | 90 |  | 90 | [5 empty] | 5943.11
| Пр/774-096.0 | Малярные работы (096.0) | 46 |  | 46 | [5 empty] | 3037.59
|  | Всего по позиции | [6 empty] | 50021.02 |  | 31013.03
13 | ГЭСНр56-01-010-01 | ПРОЕМЫ Снятие дверных полотен (ПВХ) | 100 м2 | 0.0504 |  | 0.0504
| 1 | ОТ (ЗТ) | чел.-ч |  |  | 1.8285 |  |  |  |  | 528.48
| 1-100-22 | Затраты труда рабочих (Средний разряд - 2,2) |  | 36.28 |  | 1.8285 |  |  | 289.02 |  | 528.48
| 2 | ЭМ
|  | ОТм (ЗТм) | чел.-ч
| 4 | М | [8 empty] | 0
| 999-9900 | Строительный мусор | т | 1.18 |  | 0.059472 |  |  | 0 |  | 0
|  | Итого прямые затраты | [8 empty] | 528.48
|  | ФОТ | [8 empty] | 528.48
| Пр/812-090.0 | Проемы (090.0) | 90 |  | 90 | [5 empty] | 475.63
| Пр/774-090.0 | Проемы (090.0) | 47 |  | 47 | [5 empty] | 248.39
|  | Всего по позиции | [6 empty] | 24851.19 |  | 1252.5
14 | ГЭСНр56-01-009-01 | Демонтаж дверных коробок: в каменных стенах с отбивкой штукатурки в откосах (ПВХ) | 100 шт | 0.03 |  | 0.03
| 1 | ОТ (ЗТ) | чел.-ч |  |  | 5.379 |  |  |  |  | 1568.68
| 1-100-23 | Затраты труда рабочих (Средний разряд - 2,3) |  | 179.3 |  | 5.379 |  |  | 291.63 |  | 1568.68
| 2 | ЭМ | [8 empty] | 20.58
|  | ОТм (ЗТм) | чел.-ч
| 91.18.01-508 | Компрессоры винтовые передвижные с электродвигателем, давление до 1 МПа (10 атм), производительность до 5 м3/мин | маш.-ч | 3.97 |  | 0.1191 | 115.43 | 1.45 | 167.37 |  | 19.93
| 91.21.10-002 | Молотки отбойные пневматические при работе от передвижных компрессоров | маш.-ч | 7.93 |  | 0.2379 |  |  | 2.74 |  | 0.65
| 4 | М | [8 empty] | 0
| 999-9900 | Строительный мусор | т | 10.5 |  | 0.315 |  |  | 0 |  | 0
|  | Итого прямые затраты | [8 empty] | 1589.26
|  | ФОТ | [8 empty] | 1568.68
| Пр/812-090.0 | Проемы (090.0) | 90 |  | 90 | [5 empty] | 1411.81
| Пр/774-090.0 | Проемы (090.0) | 47 |  | 47 | [5 empty] | 737.28
|  | Всего по позиции | [6 empty] | 124611.67 |  | 3738.35
15 | ГЭСН10-01-047-04 | Установка блоков из ПВХ в наружных и внутренних дверных проемах: в перегородках и деревянных нерубленных стенах площадью проема до 3 м2 | 100 м2 | 0.0504 |  | 0.0504
| 1 | ОТ (ЗТ) | чел.-ч |  |  | 8.0307 |  |  |  |  | 2519.72
| 1-100-31 | Затраты труда рабочих (Средний разряд - 3,1) |  | 159.34 |  | 8.0307 |  |  | 313.76 |  | 2519.72
| 2 | ЭМ | [8 empty] | 102.55
|  | ОТм (ЗТм) | чел.-ч |  |  | 0.21823 |  |  |  |  | 74.08
| 91.06.06-048 | Подъемники одномачтовые, грузоподъемность до 500 кг, высота подъема 45 м | маш.-ч | 1.05 |  | 0.05292 | 37.32 | 1.52 | 56.73 |  | 3
| 4-100-030 | Трудозатраты машинистов разряд 3 | чел.ч | 1.05 |  | 0.05292 |  |  | 309.85 |  | 16.4
| 91.14.02-001 | Автомобили бортовые, грузоподъемность до 5 т | маш.-ч | 3.28 |  | 0.16531 | 477.92 | 1.26 | 602.18 |  | 99.55
| 4-100-040 | Трудозатраты машинистов разряд 4 | чел.ч | 3.28 |  | 0.16531 |  |  | 348.91 |  | 57.68
| 4 | М | [8 empty] | 1189.14
| 01.7.03.04-0001 | Электроэнергия | кВт-ч | 51.17 |  | 2.579 |  |  | 7.23 |  | 18.65
| 01.7.14.01-0002 | Герметик пенополиуретановый (пена монтажная) универсальный, объем 1000 мл | шт | 51 |  | 2.5704 | 241.35 | 1.12 | 270.31 |  | 694.8
| 01.7.15.14-0185 | Шурупы самонарезающие стальные оксидированные с потайной головкой и крестообразным шлицем, остроконечные, диаметр 8 мм, длина 100 мм | т | 0.0196 |  | 0.0009878 | 104800.96 | 1.24 | 129953.19 |  | 128.37
| 11.3.03.15-0021 | Клинья пластиковые монтажные | 100 шт | 8 |  | 0.4032 | 749.04 | 1.15 | 861.4 |  | 347.32
| 11.3.01.02 | Блоки дверные входные из поливинилхлоридных профилей | м2 | 100 |  | 5.04
|  | Итого прямые затраты | [8 empty] | 3885.49
15.1 | 11.3.01.02-0012 | Блок дверной входной из ПВХ-профилей, с простой коробкой, однопольный, с офисной фурнитурой, без стеклопакета по типу "сэндвич", площадь от 1,51 до 2 м2 | м2 | 100 |  | 5.04 | 9144.55 | 1.18 | 10790.57 |  | 54384.47
|  | ФОТ | [8 empty] | 2593.8
| Пр/812-010.0 | Деревянные конструкции (010.0) | 108 |  | 108 | [5 empty] | 2801.3
| Пр/774-010.0 | Деревянные конструкции (010.0) | 55 |  | 55 | [5 empty] | 1426.59
|  | Всего по позиции | [6 empty] | 1240036.71 |  | 62497.85
16 | ГЭСН16-04-005-01 | САНТЕХНИКА Прокладка внутренних трубопроводов водоснабжения и отопления из многослойных полипропиленовых труб, из заранее собранных узлов, наружным диаметром: 20 мм (Демонтаж) | 100 м | 0.2 |  | 0.2
| 571/пр_2022_п.83_т.2_стр.3_стб.3 | Разборка и (или) демонтаж строительных конструкций, систем и сетей инженерно-технического обеспечения, в том числе их элементов: систем инженерно-технического обеспечения ЭМ 0,4 М 0 ЗТ 0,4 ЗТМ 0,4
| 1 | ОТ (ЗТ) | чел.-ч |  |  | 1.0968 |  |  |  |  | 374.12
| 1-100-38 | Затраты труда рабочих (Средний разряд - 3,8) |  | 13.71 | 0.4 | 1.0968 |  |  | 341.1 |  | 374.12
| 2 | ЭМ | [8 empty] | 3
|  | ОТм (ЗТм) | чел.-ч |  |  | 0.0016 |  |  |  |  | 0.56
| 91.10.09-011 | Установки для гидравлических испытаний трубопроводов, давление нагнетания низкое 0,1 МПа (1 кгс/см2), высокое 10 МПа (100 кгс/см2) | маш.-ч | 1.27 | 0.4 | 0.1016 | 14.13 | 1.42 | 20.06 |  | 2.04
| 91.14.02-001 | Автомобили бортовые, грузоподъемность до 5 т | маш.-ч | 0.02 | 0.4 | 0.0016 | 477.92 | 1.26 | 602.18 |  | 0.96
| 4-100-040 | Трудозатраты машинистов разряд 4 | чел.ч | 0.02 | 0.4 | 0.0016 |  |  | 348.91 |  | 0.56
| 4 | М | [8 empty] | 0
| 01.7.03.01-0001 | Вода | м3 | 0.293 | 0 | 0 | 35.71 | 1.05 | 37.5 |  | 0
| 01.7.03.04-0001 | Электроэнергия | кВт-ч | 2.4828 | 0 | 0 |  |  | 7.23 |  | 0
| 01.7.15.07-0025 | Дюбели полиэтиленовые распорные, диаметр 10 мм, длина 40 мм | 1000 шт | 0.167 | 0 | 0 | 584.14 | 1.24 | 724.33 |  | 0
| 01.7.15.12-0031 | Шпильки стальные оцинкованные резьбовые, диаметр резьбы М10, длина 100 мм | т | 0.00317 | 0 | 0 | 150361.36 | 1.2 | 180433.63 |  | 0
| 01.7.17.09 | Буры | шт | 0 |  | 0
| 18.1.09.06 | Арматура муфтовая | шт | 0 |  | 0
| 24.1.02.01 | Хомуты для крепления труб | 10 шт | 16.7 |  | 0
| 24.3.02.05 | Труба напорная из полипропилена | м | 102.5 |  | 0
| 24.3.05.19 | Фасонные и соединительные части | шт | 0 |  | 0
|  | Итого прямые затраты | [8 empty] | 377.68
|  | ФОТ | [8 empty] | 374.68
| Пр/812-016.0 | Сантехнические работы: внутренние (трубопроводы, внутренние устройства водопровода, канализации, отопления, газоснабжения, вентиляция и кондиционирование воздуха) (016.0) | 121 |  | 121 | [5 empty] | 453.36
| Пр/774-016.0 | Сантехнические работы: внутренние (трубопроводы, внутренние устройства водопровода, канализации, отопления, газоснабжения, вентиляция и кондиционирование воздуха) (016.0) | 72 |  | 72 | [5 empty] | 269.77
|  | Всего по позиции | [6 empty] | 5504.05 |  | 1100.81
17 | ГЭСН16-04-005-02 | Прокладка внутренних трубопроводов водоснабжения и отопления из многослойных полипропиленовых труб, из заранее собранных узлов, наружным диаметром: 25 мм (Демонтаж) | 100 м | 0.25 |  | 0.25
| 571/пр_2022_п.83_т.2_стр.3_стб.3 | Разборка и (или) демонтаж строительных конструкций, систем и сетей инженерно-технического обеспечения, в том числе их элементов: систем инженерно-технического обеспечения ЭМ 0,4 М 0 ЗТ 0,4 ЗТМ 0,4
| 1 | ОТ (ЗТ) | чел.-ч |  |  | 1.318 |  |  |  |  | 449.57
| 1-100-38 | Затраты труда рабочих (Средний разряд - 3,8) |  | 13.18 | 0.4 | 1.318 |  |  | 341.1 |  | 449.57
| 2 | ЭМ | [8 empty] | 5.37
|  | ОТм (ЗТм) | чел.-ч |  |  | 0.004 |  |  |  |  | 1.52
| 91.05.01-017 | Краны башенные, грузоподъемность 8 т | маш.-ч | 0.01 | 0.4 | 0.001 |  |  | 1013.26 |  | 1.01
| 4-100-060 | Трудозатраты машинистов разряд 6 | чел.ч | 0.01 | 0.4 | 0.001 |  |  | 468.68 |  | 0.47
| 91.10.09-011 | Установки для гидравлических испытаний трубопроводов, давление нагнетания низкое 0,1 МПа (1 кгс/см2), высокое 10 МПа (100 кгс/см2) | маш.-ч | 1.27 | 0.4 | 0.127 | 14.13 | 1.42 | 20.06 |  | 2.55
| 91.14.02-001 | Автомобили бортовые, грузоподъемность до 5 т | маш.-ч | 0.03 | 0.4 | 0.003 | 477.92 | 1.26 | 602.18 |  | 1.81
| 4-100-040 | Трудозатраты машинистов разряд 4 | чел.ч | 0.03 | 0.4 | 0.003 |  |  | 348.91 |  | 1.05
| 4 | М | [8 empty] | 0
| 01.7.03.01-0001 | Вода | м3 | 0.4578 | 0 | 0 | 35.71 | 1.05 | 37.5 |  | 0
| 01.7.03.04-0001 | Электроэнергия | кВт-ч | 2.316 | 0 | 0 |  |  | 7.23 |  | 0
| 01.7.15.07-0025 | Дюбели полиэтиленовые распорные, диаметр 10 мм, длина 40 мм | 1000 шт | 0.143 | 0 | 0 | 584.14 | 1.24 | 724.33 |  | 0
| 01.7.15.12-0031 | Шпильки стальные оцинкованные резьбовые, диаметр резьбы М10, длина 100 мм | т | 0.00272 | 0 | 0 | 150361.36 | 1.2 | 180433.63 |  | 0
| 01.7.17.09 | Буры | шт | 0 |  | 0
| 18.1.09.06 | Арматура муфтовая | шт | 0 |  | 0
| 24.1.02.01 | Хомуты для крепления труб | 10 шт | 14.3 |  | 0
| 24.3.02.05 | Труба напорная из полипропилена | м | 102.5 |  | 0
| 24.3.05.19 | Фасонные и соединительные части | шт | 0 |  | 0
|  | Итого прямые затраты | [8 empty] | 456.46
|  | ФОТ | [8 empty] | 451.09
| Пр/812-016.0 | Сантехнические работы: внутренние (трубопроводы, внутренние устройства водопровода, канализации, отопления, газоснабжения, вентиляция и кондиционирование воздуха) (016.0) | 121 |  | 121 | [5 empty] | 545.82
| Пр/774-016.0 | Сантехнические работы: внутренние (трубопроводы, внутренние устройства водопровода, канализации, отопления, газоснабжения, вентиляция и кондиционирование воздуха) (016.0) | 72 |  | 72 | [5 empty] | 324.78
|  | Всего по позиции | [6 empty] | 5308.24 |  | 1327.06
18 | ГЭСН16-04-005-03 | Прокладка внутренних трубопроводов водоснабжения и отопления из многослойных полипропиленовых труб, из заранее собранных узлов, наружным диаметром: 32 мм (Демонтаж) | 100 м | 0.35 |  | 0.35
| 571/пр_2022_п.83_т.2_стр.3_стб.3 | Разборка и (или) демонтаж строительных конструкций, систем и сетей инженерно-технического обеспечения, в том числе их элементов: систем инженерно-технического обеспечения ЭМ 0,4 М 0 ЗТ 0,4 ЗТМ 0,4
| 1 | ОТ (ЗТ) | чел.-ч |  |  | 1.792 |  |  |  |  | 611.25
| 1-100-38 | Затраты труда рабочих (Средний разряд - 3,8) |  | 12.8 | 0.4 | 1.792 |  |  | 341.1 |  | 611.25
| 2 | ЭМ | [8 empty] | 8.36
|  | ОТм (ЗТм) | чел.-ч |  |  | 0.007 |  |  |  |  | 2.61
| 91.05.01-017 | Краны башенные, грузоподъемность 8 т | маш.-ч | 0.01 | 0.4 | 0.0014 |  |  | 1013.26 |  | 1.42
| 4-100-060 | Трудозатраты машинистов разряд 6 | чел.ч | 0.01 | 0.4 | 0.0014 |  |  | 468.68 |  | 0.66
| 91.10.09-011 | Установки для гидравлических испытаний трубопроводов, давление нагнетания низкое 0,1 МПа (1 кгс/см2), высокое 10 МПа (100 кгс/см2) | маш.-ч | 1.27 | 0.4 | 0.1778 | 14.13 | 1.42 | 20.06 |  | 3.57
| 91.14.02-001 | Автомобили бортовые, грузоподъемность до 5 т | маш.-ч | 0.04 | 0.4 | 0.0056 | 477.92 | 1.26 | 602.18 |  | 3.37
| 4-100-040 | Трудозатраты машинистов разряд 4 | чел.ч | 0.04 | 0.4 | 0.0056 |  |  | 348.91 |  | 1.95
| 4 | М | [8 empty] | 0
| 01.7.03.01-0001 | Вода | м3 | 0.8691 | 0 | 0 | 35.71 | 1.05 | 37.5 |  | 0
| 01.7.03.04-0001 | Электроэнергия | кВт-ч | 2.1852 | 0 | 0 |  |  | 7.23 |  | 0
| 01.7.15.07-0025 | Дюбели полиэтиленовые распорные, диаметр 10 мм, длина 40 мм | 1000 шт | 0.125 | 0 | 0 | 584.14 | 1.24 | 724.33 |  | 0
| 01.7.15.12-0031 | Шпильки стальные оцинкованные резьбовые, диаметр резьбы М10, длина 100 мм | т | 0.00238 | 0 | 0 | 150361.36 | 1.2 | 180433.63 |  | 0
| 01.7.17.09 | Буры | шт | 0 |  | 0
| 18.1.09.06 | Арматура муфтовая | шт | 0 |  | 0
| 24.1.02.01 | Хомуты для крепления труб | 10 шт | 12.5 |  | 0
| 24.3.02.05 | Труба напорная из полипропилена | м | 102.5 |  | 0
| 24.3.05.19 | Фасонные и соединительные части | шт | 0 |  | 0
|  | Итого прямые затраты | [8 empty] | 622.22
|  | ФОТ | [8 empty] | 613.86
| Пр/812-016.0 | Сантехнические работы: внутренние (трубопроводы, внутренние устройства водопровода, канализации, отопления, газоснабжения, вентиляция и кондиционирование воздуха) (016.0) | 121 |  | 121 | [5 empty] | 742.77
| Пр/774-016.0 | Сантехнические работы: внутренние (трубопроводы, внутренние устройства водопровода, канализации, отопления, газоснабжения, вентиляция и кондиционирование воздуха) (016.0) | 72 |  | 72 | [5 empty] | 441.98
|  | Всего по позиции | [6 empty] | 5162.77 |  | 1806.97
19 | ГЭСН16-04-005-01 | Прокладка внутренних трубопроводов водоснабжения и отопления из многослойных полипропиленовых труб, из заранее собранных узлов, наружным диаметром: 20 мм | 100 м | 0.2 |  | 0.2
| 1 | ОТ (ЗТ) | чел.-ч |  |  | 2.742 |  |  |  |  | 935.3
| 1-100-38 | Затраты труда рабочих (Средний разряд - 3,8) |  | 13.71 |  | 2.742 |  |  | 341.1 |  | 935.3
| 2 | ЭМ | [8 empty] | 7.51
|  | ОТм (ЗТм) | чел.-ч |  |  | 0.004 |  |  |  |  | 1.4
| 91.10.09-011 | Установки для гидравлических испытаний трубопроводов, давление нагнетания низкое 0,1 МПа (1 кгс/см2), высокое 10 МПа (100 кгс/см2) | маш.-ч | 1.27 |  | 0.254 | 14.13 | 1.42 | 20.06 |  | 5.1
| 91.14.02-001 | Автомобили бортовые, грузоподъемность до 5 т | маш.-ч | 0.02 |  | 0.004 | 477.92 | 1.26 | 602.18 |  | 2.41
| 4-100-040 | Трудозатраты машинистов разряд 4 | чел.ч | 0.02 |  | 0.004 |  |  | 348.91 |  | 1.4
| 4 | М | [8 empty] | 144.37
| 01.7.03.01-0001 | Вода | м3 | 0.293 |  | 0.0586 | 35.71 | 1.05 | 37.5 |  | 2.2
| 01.7.03.04-0001 | Электроэнергия | кВт-ч | 2.4828 |  | 0.49656 |  |  | 7.23 |  | 3.59
| 01.7.15.07-0025 | Дюбели полиэтиленовые распорные, диаметр 10 мм, длина 40 мм | 1000 шт | 0.167 |  | 0.0334 | 584.14 | 1.24 | 724.33 |  | 24.19
| 01.7.15.12-0031 | Шпильки стальные оцинкованные резьбовые, диаметр резьбы М10, длина 100 мм | т | 0.00317 |  | 0.000634 | 150361.36 | 1.2 | 180433.63 |  | 114.39
| 01.7.17.09 | Буры | шт | 0 |  | 0
| 18.1.09.06 | Арматура муфтовая | шт |  |  | 0
| 24.1.02.01 | Хомуты для крепления труб | 10 шт | 16.7 |  | 3.34
| 24.3.02.05 | Труба напорная из полипропилена | м | 102.5 |  | 20.5
| 24.3.05.19 | Фасонные и соединительные части | шт | 0 |  | 0
|  | Итого прямые затраты | [8 empty] | 1088.58
19.1 | 18.1.09.08-1098 | Кран шаровой для воды и пара стандартный, с внутренним резьбовым присоединением, размер 3/4" | шт | 95 |  | 19 | 418.42 | 1.36 | 569.05 |  | 10811.95
19.2 | 24.1.02.01-0003 | Хомут металлический оцинкованный с одним быстродействующим замком и резиновым профилем для крепления трубопроводов, гайка крепления М8, диаметр от 20 до 24 мм | шт | 167 |  | 33.4 | 42.95 | 1.46 | 62.71 |  | 2094.51
19.3 | 24.3.02.05-0014 | Трубы полипропиленовые ПП-Р, номинальное давление 1,6 МПа, номинальный наружный диаметр 20 мм | м | 102.5 |  | 20.5 | 45.22 | 1.07 | 48.39 |  | 992
|  | ФОТ | [8 empty] | 936.7
| Пр/812-016.0 | Сантехнические работы: внутренние (трубопроводы, внутренние устройства водопровода, канализации, отопления, газоснабжения, вентиляция и кондиционирование воздуха) (016.0) | 121 |  | 121 | [5 empty] | 1133.41
| Пр/774-016.0 | Сантехнические работы: внутренние (трубопроводы, внутренние устройства водопровода, канализации, отопления, газоснабжения, вентиляция и кондиционирование воздуха) (016.0) | 72 |  | 72 | [5 empty] | 674.42
|  | Всего по позиции | [6 empty] | 83974.35 |  | 16794.87
20 | ГЭСН16-04-005-02 | Прокладка внутренних трубопроводов водоснабжения и отопления из многослойных полипропиленовых труб, из заранее собранных узлов, наружным диаметром: 25 мм | 100 м | 0.25 |  | 0.25
| 1 | ОТ (ЗТ) | чел.-ч |  |  | 3.295 |  |  |  |  | 1123.92
| 1-100-38 | Затраты труда рабочих (Средний разряд - 3,8) |  | 13.18 |  | 3.295 |  |  | 341.1 |  | 1123.92
| 2 | ЭМ | [8 empty] | 13.42
|  | ОТм (ЗТм) | чел.-ч |  |  | 0.01 |  |  |  |  | 3.79
| 91.05.01-017 | Краны башенные, грузоподъемность 8 т | маш.-ч | 0.01 |  | 0.0025 |  |  | 1013.26 |  | 2.53
| 4-100-060 | Трудозатраты машинистов разряд 6 | чел.ч | 0.01 |  | 0.0025 |  |  | 468.68 |  | 1.17
| 91.10.09-011 | Установки для гидравлических испытаний трубопроводов, давление нагнетания низкое 0,1 МПа (1 кгс/см2), высокое 10 МПа (100 кгс/см2) | маш.-ч | 1.27 |  | 0.3175 | 14.13 | 1.42 | 20.06 |  | 6.37
| 91.14.02-001 | Автомобили бортовые, грузоподъемность до 5 т | маш.-ч | 0.03 |  | 0.0075 | 477.92 | 1.26 | 602.18 |  | 4.52
| 4-100-040 | Трудозатраты машинистов разряд 4 | чел.ч | 0.03 |  | 0.0075 |  |  | 348.91 |  | 2.62
| 4 | М | [8 empty] | 157.06
| 01.7.03.01-0001 | Вода | м3 | 0.4578 |  | 0.11445 | 35.71 | 1.05 | 37.5 |  | 4.29
| 01.7.03.04-0001 | Электроэнергия | кВт-ч | 2.316 |  | 0.579 |  |  | 7.23 |  | 4.19
| 01.7.15.07-0025 | Дюбели полиэтиленовые распорные, диаметр 10 мм, длина 40 мм | 1000 шт | 0.143 |  | 0.03575 | 584.14 | 1.24 | 724.33 |  | 25.89
| 01.7.15.12-0031 | Шпильки стальные оцинкованные резьбовые, диаметр резьбы М10, длина 100 мм | т | 0.00272 |  | 0.00068 | 150361.36 | 1.2 | 180433.63 |  | 122.69
| 01.7.17.09 | Буры | шт | 0 |  | 0
| 18.1.09.06 | Арматура муфтовая | шт |  |  | 0
| 24.1.02.01 | Хомуты для крепления труб | 10 шт | 14.3 |  | 3.575
| 24.3.02.05 | Труба напорная из полипропилена | м | 102.5 |  | 25.625
| 24.3.05.19 | Фасонные и соединительные части | шт | 0 |  | 0
|  | Итого прямые затраты | [8 empty] | 1298.19
20.1 | 18.1.09.07-0022 | Кран шаровой полипропиленовой, присоединение к трубопроводу под приварку, номинальное давление 2,0 МПа, номинальный диаметр 25 мм | шт | 2 |  | 2 | 130.78 | 1.04 | 136.01 |  | 272.02
20.2 | 24.1.02.01-0003 | Хомут металлический оцинкованный с одним быстродействующим замком и резиновым профилем для крепления трубопроводов, гайка крепления М8, диаметр от 20 до 24 мм | шт | 143 |  | 35.75 | 42.95 | 1.46 | 62.71 |  | 2241.88
20.3 | 24.3.02.05-0015 | Трубы полипропиленовые ПП-Р, номинальное давление 1,6 МПа, номинальный наружный диаметр 25 мм | м | 102.5 |  | 25.625 | 69.97 | 1.07 | 74.87 |  | 1918.54
|  | ФОТ | [8 empty] | 1127.71
| Пр/812-016.0 | Сантехнические работы: внутренние (трубопроводы, внутренние устройства водопровода, канализации, отопления, газоснабжения, вентиляция и кондиционирование воздуха) (016.0) | 121 |  | 121 | [5 empty] | 1364.53
| Пр/774-016.0 | Сантехнические работы: внутренние (трубопроводы, внутренние устройства водопровода, канализации, отопления, газоснабжения, вентиляция и кондиционирование воздуха) (016.0) | 72 |  | 72 | [5 empty] | 811.95
|  | Всего по позиции | [6 empty] | 31628.44 |  | 7907.11
21 | ГЭСН16-04-005-03 | Прокладка внутренних трубопроводов водоснабжения и отопления из многослойных полипропиленовых труб, из заранее собранных узлов, наружным диаметром: 32 мм | 100 м | 0.35 |  | 0.35
| 1 | ОТ (ЗТ) | чел.-ч |  |  | 4.48 |  |  |  |  | 1528.13
| 1-100-38 | Затраты труда рабочих (Средний разряд - 3,8) |  | 12.8 |  | 4.48 |  |  | 341.1 |  | 1528.13
| 2 | ЭМ | [8 empty] | 20.9
|  | ОТм (ЗТм) | чел.-ч |  |  | 0.0175 |  |  |  |  | 6.52
| 91.05.01-017 | Краны башенные, грузоподъемность 8 т | маш.-ч | 0.01 |  | 0.0035 |  |  | 1013.26 |  | 3.55
| 4-100-060 | Трудозатраты машинистов разряд 6 | чел.ч | 0.01 |  | 0.0035 |  |  | 468.68 |  | 1.64
| 91.10.09-011 | Установки для гидравлических испытаний трубопроводов, давление нагнетания низкое 0,1 МПа (1 кгс/см2), высокое 10 МПа (100 кгс/см2) | маш.-ч | 1.27 |  | 0.4445 | 14.13 | 1.42 | 20.06 |  | 8.92
| 91.14.02-001 | Автомобили бортовые, грузоподъемность до 5 т | маш.-ч | 0.04 |  | 0.014 | 477.92 | 1.26 | 602.18 |  | 8.43
| 4-100-040 | Трудозатраты машинистов разряд 4 | чел.ч | 0.04 |  | 0.014 |  |  | 348.91 |  | 4.88
| 4 | М | [8 empty] | 198.93
| 01.7.03.01-0001 | Вода | м3 | 0.8691 |  | 0.30418 | 35.71 | 1.05 | 37.5 |  | 11.41
| 01.7.03.04-0001 | Электроэнергия | кВт-ч | 2.1852 |  | 0.76482 |  |  | 7.23 |  | 5.53
| 01.7.15.07-0025 | Дюбели полиэтиленовые распорные, диаметр 10 мм, длина 40 мм | 1000 шт | 0.125 |  | 0.04375 | 584.14 | 1.24 | 724.33 |  | 31.69
| 01.7.15.12-0031 | Шпильки стальные оцинкованные резьбовые, диаметр резьбы М10, длина 100 мм | т | 0.00238 |  | 0.000833 | 150361.36 | 1.2 | 180433.63 |  | 150.3
| 01.7.17.09 | Буры | шт | 0 |  | 0
| 18.1.09.06 | Арматура муфтовая | шт |  |  | 0
| 24.1.02.01 | Хомуты для крепления труб | 10 шт | 12.5 |  | 4.375
| 24.3.02.05 | Труба напорная из полипропилена | м | 102.5 |  | 35.875
| 24.3.05.19 | Фасонные и соединительные части | шт | 0 |  | 0
|  | Итого прямые затраты | [8 empty] | 1754.48
21.1 | 18.1.09.07-0023 | Кран шаровой полипропиленовой, присоединение к трубопроводу под приварку, номинальное давление 2,0 МПа, номинальный диаметр 32 мм | шт | 2.8571 |  | 1 | 195.58 | 1.04 | 203.4 |  | 203.4
21.2 | 24.1.02.01-0005 | Хомут металлический оцинкованный с одним быстродействующим замком и резиновым профилем для крепления трубопроводов, гайка крепления М8, диаметр от 32 до 37 мм | шт | 125 |  | 43.75 | 50.59 | 1.46 | 73.86 |  | 3231.38
21.3 | 24.3.02.05-0016 | Трубы полипропиленовые ПП-Р, номинальное давление 1,6 МПа, номинальный наружный диаметр 32 мм | м | 102.5 |  | 35.875 | 115.09 | 1.07 | 123.15 |  | 4418.01
|  | ФОТ | [8 empty] | 1534.65
| Пр/812-016.0 | Сантехнические работы: внутренние (трубопроводы, внутренние устройства водопровода, канализации, отопления, газоснабжения, вентиляция и кондиционирование воздуха) (016.0) | 121 |  | 121 | [5 empty] | 1856.93
| Пр/774-016.0 | Сантехнические работы: внутренние (трубопроводы, внутренние устройства водопровода, канализации, отопления, газоснабжения, вентиляция и кондиционирование воздуха) (016.0) | 72 |  | 72 | [5 empty] | 1104.95
|  | Всего по позиции | [6 empty] | 35911.86 |  | 12569.15
22 | ГЭСН17-01-003-01 | Установка унитазов: с бачком непосредственно присоединенным | 10 компл | 1.7 |  | 1.7
| 1 | ОТ (ЗТ) | чел.-ч |  |  | 32.385 |  |  |  |  | 11141.73
| 2-100-01 | Рабочий 1 разряда | чел.-ч | 0.82 |  | 1.394 |  |  | 260.38 |  | 362.97
| 2-100-02 | Рабочий 2 разряда | чел.-ч | 0.31 |  | 0.527 |  |  | 283.81 |  | 149.57
| 2-100-04 | Рабочий 4 разряда | чел.-ч | 17.92 |  | 30.464 |  |  | 348.91 |  | 10629.19
| 2 | ЭМ | [8 empty] | 343.61
|  | ОТм (ЗТм) | чел.-ч |  |  | 0.663 |  |  |  |  | 227.34
| 91.06.06-048 | Подъемники одномачтовые, грузоподъемность до 500 кг, высота подъема 45 м | маш.-ч | 0.06 |  | 0.102 | 37.32 | 1.52 | 56.73 |  | 5.79
| 4-100-030 | Трудозатраты машинистов разряд 3 | чел.ч | 0.06 |  | 0.102 |  |  | 309.85 |  | 31.6
| 91.14.02-001 | Автомобили бортовые, грузоподъемность до 5 т | маш.-ч | 0.33 |  | 0.561 | 477.92 | 1.26 | 602.18 |  | 337.82
| 4-100-040 | Трудозатраты машинистов разряд 4 | чел.ч | 0.33 |  | 0.561 |  |  | 348.91 |  | 195.74
| 4 | М | [8 empty] | 14812.49
| 01.7.03.04-0001 | Электроэнергия | кВт-ч | 2.4 |  | 4.08 |  |  | 7.23 |  | 29.5
| 01.7.15.07-0023 | Дюбели полиэтиленовые распорные, диаметр 8 мм, длина 30 мм | 1000 шт | 0.02 |  | 0.034 | 375.96 | 1.24 | 466.19 |  | 15.85
| 01.7.15.14-0171 | Шурупы самонарезающие стальные с полукруглой головкой и прямым шлицем, остроконечные, диаметр 6 мм, длина 60 мм | т | 0.0002 |  | 0.00034 | 104494.96 | 1.24 | 129573.75 |  | 44.06
| 14.5.01.07-1000 | Герметик однокомпонентный на силиконовой основе, кислотный, универсальный | л | 0.31 |  | 0.527 | 768.53 | 1.12 | 860.75 |  | 453.62
| 18.2.06.12-1036 | Крышка сиденья пластмассовая к унитазу с крышкой, присоединительный размер 160 мм, с креплением, размеры 450х370 мм | шт | 10 |  | 17 | 459.38 | 1.35 | 620.16 |  | 10542.72
| 24.3.04.11-0030 | Слив гофрированный для унитаза из армированного полипропилена с резиновым уплотнителем, диаметр выпуска 110 мм, длина 500 мм | шт | 10 |  | 17 | 190.63 | 1.15 | 219.22 |  | 3726.74
| 18.2.01.06 | Унитазы | компл | 10 |  | 17
| 18.2.06.08 | Подводки гибкие | шт | 10 |  | 17
|  | Итого прямые затраты | [8 empty] | 26525.17
22.1 | 18.2.01.06-0058 | Унитаз-компакт керамический напольный в комплекте с бачком, с косым выпуском, цвет белый, размеры 370х600х810 мм | компл | 10 |  | 17 | 5509.37 | 1.84 | 10137.24 |  | 172333.08
22.2 | 18.2.06.08-0014 | Подводки гибкие армированные резиновые, диаметр 15 мм, длина 600 мм | 10 шт | 1 |  | 1.7 | 706.06 | 1.19 | 840.21 |  | 1428.36
22.3 | 24.3.04.11-0030 | Слив гофрированный для унитаза из армированного полипропилена с резиновым уплотнителем, диаметр выпуска 110 мм, длина 500 мм | шт | 17 |  | 17 | 190.63 | 1.15 | 219.22 |  | 3726.74
|  | ФОТ | [8 empty] | 11369.07
| Пр/812-016.0 | Сантехнические работы: внутренние (трубопроводы, внутренние устройства водопровода, канализации, отопления, газоснабжения, вентиляция и кондиционирование воздуха) (016.0) | 121 |  | 121 | [5 empty] | 13756.57
| Пр/774-016.0 | Сантехнические работы: внутренние (трубопроводы, внутренние устройства водопровода, канализации, отопления, газоснабжения, вентиляция и кондиционирование воздуха) (016.0) | 72 |  | 72 | [5 empty] | 8185.73
|  | Всего по позиции | [6 empty] | 132915.09 |  | 225955.65
23 | ГЭСН17-01-004-01 | Установка писсуаров: настенных | 10 компл | 0.2 |  | 0.2
| 1 | ОТ (ЗТ) | чел.-ч |  |  | 1.86 |  |  |  |  | 634.45
| 1-100-38 | Затраты труда рабочих (Средний разряд - 3,8) |  | 9.3 |  | 1.86 |  |  | 341.1 |  | 634.45
| 2 | ЭМ | [8 empty] | 13.17
|  | ОТм (ЗТм) | чел.-ч |  |  | 0.04 |  |  |  |  | 13.18
| 91.06.06-048 | Подъемники одномачтовые, грузоподъемность до 500 кг, высота подъема 45 м | маш.-ч | 0.1 |  | 0.02 | 37.32 | 1.52 | 56.73 |  | 1.13
| 4-100-030 | Трудозатраты машинистов разряд 3 | чел.ч | 0.1 |  | 0.02 |  |  | 309.85 |  | 6.2
| 91.14.02-001 | Автомобили бортовые, грузоподъемность до 5 т | маш.-ч | 0.1 |  | 0.02 | 477.92 | 1.26 | 602.18 |  | 12.04
| 4-100-040 | Трудозатраты машинистов разряд 4 | чел.ч | 0.1 |  | 0.02 |  |  | 348.91 |  | 6.98
| 4 | М | [8 empty] | 104.72
| 01.7.03.04-0001 | Электроэнергия | кВт-ч | 0.104 |  | 0.0208 |  |  | 7.23 |  | 0.15
| 01.7.07.29-0031 | Каболка | т | 0.0009 |  | 0.00018 | 160056.6 | 1.3 | 208073.58 |  | 37.45
| 01.7.07.29-0101 | Очес льняной | кг | 0.12 |  | 0.024 | 128.4 | 1.3 | 166.92 |  | 4.01
| 01.7.15.07-0025 | Дюбели полиэтиленовые распорные, диаметр 10 мм, длина 40 мм | 1000 шт | 0.04 |  | 0.008 | 584.14 | 1.24 | 724.33 |  | 5.79
| 01.7.15.14-0175 | Шурупы самонарезающие стальные с полукруглой головкой и прямым шлицем, остроконечные, диаметр 8 мм, длина 60 мм | т | 0.0007 |  | 0.00014 | 103780.96 | 1.24 | 128688.39 |  | 18.02
| 03.2.02.08-0001 | Цемент гипсоглиноземистый расширяющийся | т | 0.0016 |  | 0.00032 | 30350.05 | 1.36 | 41276.07 |  | 13.21
| 14.4.02.04-0142 | Краска масляная МА-0115, мумия, сурик железный | кг | 0.24 |  | 0.048 | 79.88 | 1.47 | 117.42 |  | 5.64
| 14.5.02.02-0105 | Мастика сантехническая | кг | 0.8 |  | 0.16 | 66.4 | 1.75 | 116.2 |  | 18.59
| 14.5.05.01-0012 | Олифа комбинированная для разведения масляных густотертых красок и для внешних работ по деревянным поверхностям | т | 0.00012 |  | 2.4e-05 | 60697.21 | 1.28 | 77692.43 |  | 1.86
| 18.2.01.03 | Писсуары | компл | 10 |  | 2
|  | Итого прямые затраты | [8 empty] | 765.52
23.1 | 18.2.01.03-0011 | Писсуар настенный керамический, подвод воды скрытый, вход слива скрытый, размеры 275х310х540 мм, с краном нажимным, центральным подводом, набортный, размеры 215х104х50 мм | шт | 10 |  | 2 | 3835.06 | 1.84 | 7056.51 |  | 14113.02
|  | ФОТ | [8 empty] | 647.63
| Пр/812-016.0 | Сантехнические работы: внутренние (трубопроводы, внутренние устройства водопровода, канализации, отопления, газоснабжения, вентиляция и кондиционирование воздуха) (016.0) | 121 |  | 121 | [5 empty] | 783.63
| Пр/774-016.0 | Сантехнические работы: внутренние (трубопроводы, внутренние устройства водопровода, канализации, отопления, газоснабжения, вентиляция и кондиционирование воздуха) (016.0) | 72 |  | 72 | [5 empty] | 466.29
|  | Всего по позиции | [6 empty] | 80642.3 |  | 16128.46
24 | ГЭСНм08-02-412-02 | ЭЛЕКТРИКА Затягивание провода в проложенные трубы и металлические рукава первого одножильного или многожильного в общей оплетке, суммарное сечение: до 6 мм2 | 100 м | 0.3 |  | 0.3
| 1 | ОТ (ЗТ) | чел.-ч |  |  | 1.617 |  |  |  |  | 551.56
| 1-100-38 | Затраты труда рабочих (Средний разряд - 3,8) |  | 5.39 |  | 1.617 |  |  | 341.1 |  | 551.56
| 2 | ЭМ | [8 empty] | 13.33
|  | ОТм (ЗТм) | чел.-ч |  |  | 0.012 |  |  |  |  | 4.9
| 91.05.05-015 | Краны на автомобильном ходу, грузоподъемность 16 т | маш.-ч | 0.02 |  | 0.006 |  |  | 1619.82 |  | 9.72
| 4-100-060 | Трудозатраты машинистов разряд 6 | чел.ч | 0.02 |  | 0.006 |  |  | 468.68 |  | 2.81
| 91.14.02-001 | Автомобили бортовые, грузоподъемность до 5 т | маш.-ч | 0.02 |  | 0.006 | 477.92 | 1.26 | 602.18 |  | 3.61
| 4-100-040 | Трудозатраты машинистов разряд 4 | чел.ч | 0.02 |  | 0.006 |  |  | 348.91 |  | 2.09
| 4 | М | [8 empty] | 54.09
| 01.7.06.05-0041 | Ленты изоляционные хлопчатобумажные прорезиненные для электромонтажных и ремонтных работ, цвет черный, ширина 20 мм, толщина 0,35 мм | м | 13.33 |  | 3.999 | 5.87 | 0.94 | 5.52 |  | 22.07
| 01.7.07.20-0002 | Тальк молотый, сорт I | т | 0.0006 |  | 0.00018 | 43821.53 | 1.3 | 56967.99 |  | 10.25
| 14.4.02.04-0142 | Краска масляная МА-0115, мумия, сурик железный | кг | 0.02 |  | 0.006 | 79.88 | 1.47 | 117.42 |  | 0.7
| 20.2.01.05-0003 | Гильзы кабельные медные 6 мм | 100 шт | 0.05 |  | 0.015 | 696.63 | 1.26 | 877.75 |  | 13.17
| 20.2.02.01-0012 | Втулки полипропиленовые, диаметр 22 мм | 1000 шт | 0.0122 |  | 0.00366 | 1610.33 | 1.34 | 2157.84 |  | 7.9
|  | Итого прямые затраты | [8 empty] | 623.88
24.1 | 421/пр_2020_п.75_пп.а | Сметная стоимость вспомогательных ненормируемых материальных ресурсов, не учтенная в сметной норме, 2% | % | 2 |  | 2 |  |  |  |  | 11.03
24.2 | 21.1.06.09-0151 | Кабель силовой с медными жилами ВВГнг(A)-LS 3х1,5ок(N, PE)-660 | 1000 м | 0.03 | 1.02 | 0.0306 |  |  | 47337.19 |  | 1448.52
норма отхода 2% К 1,02
|  | ФОТ | [8 empty] | 556.46
| Пр/812-049.3 | Электротехнические установки на других объектах (049.3) | 97 |  | 97 | [5 empty] | 539.77
| Пр/774-049.3 | Электротехнические установки на других объектах (049.3) | 51 |  | 51 | [5 empty] | 283.79
|  | Всего по позиции | [6 empty] | 9689.97 |  | 2906.99
25 | ГЭСНм08-02-409-09 | Труба гофрированная ПВХ для защиты проводов и кабелей по установленным конструкциям, по стенам, колоннам, потолкам, основанию пола | 100 м | 0.28 |  | 0.28
| 1 | ОТ (ЗТ) | чел.-ч |  |  | 4.256 |  |  |  |  | 1418.48
| 1-100-36 | Затраты труда рабочих (Средний разряд - 3,6) |  | 15.2 |  | 4.256 |  |  | 333.29 |  | 1418.48
| 2 | ЭМ
|  | ОТм (ЗТм) | чел.-ч
| 4 | М | [8 empty] | 48.26
| 01.7.03.04-0001 | Электроэнергия | кВт-ч | 5.3376 |  | 1.4945 |  |  | 7.23 |  | 10.81
| 01.7.15.07-0152 | Дюбели пластмассовые с шурупами, диаметр 6 мм, длина 35 мм, диаметр шурупа 3,5 мм, длина шурупа 50 мм | 100 шт | 1.75 |  | 0.49 | 52.34 | 1.46 | 76.42 |  | 37.45
|  | Итого прямые затраты | [8 empty] | 1466.74
25.1 | 421/пр_2020_п.75_пп.а | Сметная стоимость вспомогательных ненормируемых материальных ресурсов, не учтенная в сметной норме, 2% | % | 2 |  | 2 |  |  |  |  | 28.37
25.2 | 24.3.01.02-0001 | Трубы гибкие гофрированные, легкие, из самозатухающего ПВХ, с протяжкой, номинальный диаметр 20 мм | м | 28 | 1.02 | 28.56 | 12.11 | 1.03 | 12.47 |  | 356.14
норма отхода 2% К 1,02
25.3 | 20.2.08.07-0045 | Скобы оцинкованные анодированные двухлапковые для крепления кабелей, проводов, труб к различным основаниям, диаметр 19-20 мм | 100 шт | 0.49 |  | 0.49 | 119.8 | 1.14 | 136.57 |  | 66.92
|  | ФОТ | [8 empty] | 1418.48
| Пр/812-049.3 | Электротехнические установки на других объектах (049.3) | 97 |  | 97 | [5 empty] | 1375.93
| Пр/774-049.3 | Электротехнические установки на других объектах (049.3) | 51 |  | 51 | [5 empty] | 723.42
|  | Всего по позиции | [6 empty] | 14348.29 |  | 4017.52
26 | ГЭСНм08-03-575-01 | Прибор или аппарат | шт | 2 |  | 2
| 1 | ОТ (ЗТ) | чел.-ч |  |  | 2.06 |  |  |  |  | 740.2
| 1-100-42 | Затраты труда рабочих (Средний разряд - 4,2) |  | 1.03 |  | 2.06 |  |  | 359.32 |  | 740.2
| 2 | ЭМ
|  | ОТм (ЗТм) | чел.-ч
| 4 | М | [8 empty] | 8.12
| 01.7.15.03-0042 | Болты с гайками и шайбами строительные | кг | 0.02 |  | 0.04 | 174.93 | 1.16 | 202.92 |  | 8.12
|  | Итого прямые затраты | [8 empty] | 748.32
26.1 | 421/пр_2020_п.75_пп.а | Сметная стоимость вспомогательных ненормируемых материальных ресурсов, не учтенная в сметной норме, 2% | % | 2 |  | 2 |  |  |  |  | 14.8
|  | ФОТ | [8 empty] | 740.2
| Пр/812-049.3 | Электротехнические установки на других объектах (049.3) | 97 |  | 97 | [5 empty] | 717.99
| Пр/774-049.3 | Электротехнические установки на других объектах (049.3) | 51 |  | 51 | [5 empty] | 377.5
|  | Всего по позиции | [6 empty] | 929.31 |  | 1858.61
27 | 62.1.01.09-1101 | Выключатель автоматический 1P, 16 А, 4,5 кА, характеристика C | шт | 2 |  | 2 | 100.65 | 1.12 | 112.73 |  | 225.46
|  | Всего по позиции | [6 empty] | 112.73 |  | 225.46
28 | ГЭСНр67-01-009-01 | Смена: выключателей | 100 шт | 0.02 |  | 0.02
| 1 | ОТ (ЗТ) | чел.-ч |  |  | 0.482 |  |  |  |  | 158.76
| 1-100-35 | Затраты труда рабочих (Средний разряд - 3,5) |  | 24.1 |  | 0.482 |  |  | 329.38 |  | 158.76
| 2 | ЭМ
|  | ОТм (ЗТм) | чел.-ч
| 4 | М
| 20.4.01.02 | Выключатели | шт | 100 |  | 2
|  | Итого прямые затраты | [8 empty] | 158.76
28.1 | 20.4.01.02-1026 | Выключатель скрытого монтажа, двухклавишный, 10 А, цвет белый, IP20 | шт | 100 |  | 2 | 33.02 | 1.52 | 50.19 |  | 100.38
|  | ФОТ | [8 empty] | 158.76
| Пр/812-101.0 | Электромонтажные работы (101.0) | 91 |  | 91 | [5 empty] | 144.47
| Пр/774-101.0 | Электромонтажные работы (101.0) | 48 |  | 48 | [5 empty] | 76.2
|  | Всего по позиции | [6 empty] | 23990.5 |  | 479.81
29 | ГЭСНр67-01-009-02 | Смена: розеток | 100 шт | 0.02 |  | 0.02
| 1 | ОТ (ЗТ) | чел.-ч |  |  | 0.482 |  |  |  |  | 158.76
| 1-100-35 | Затраты труда рабочих (Средний разряд - 3,5) |  | 24.1 |  | 0.482 |  |  | 329.38 |  | 158.76
| 2 | ЭМ
|  | ОТм (ЗТм) | чел.-ч
| 4 | М
| 20.4.03.06 | Розетка штепсельная | шт | 100 |  | 2
|  | Итого прямые затраты | [8 empty] | 158.76
29.1 | 20.4.03.06-1039 | Розетка скрытого монтажа, двухместная, с заземляющим контактом, без защитной шторки, 16 А, цвет белый, IP20 | шт | 100 |  | 2 | 119.73 | 0.95 | 113.74 |  | 227.48
|  | ФОТ | [8 empty] | 158.76
| Пр/812-101.0 | Электромонтажные работы (101.0) | 91 |  | 91 | [5 empty] | 144.47
| Пр/774-101.0 | Электромонтажные работы (101.0) | 48 |  | 48 | [5 empty] | 76.2
|  | Всего по позиции | [6 empty] | 30345.5 |  | 606.91
30 | ГЭСНр67-01-008-01 | Смена светильников: с лампами накаливания | 100 шт | 0.06 |  | 0.06
| 1 | ОТ (ЗТ) | чел.-ч |  |  | 5.346 |  |  |  |  | 1865.27
| 1-100-40 | Затраты труда рабочих (Средний разряд - 4) |  | 89.1 |  | 5.346 |  |  | 348.91 |  | 1865.27
| 2 | ЭМ | [8 empty] | 0.1
|  | ОТм (ЗТм) | чел.-ч |  |  | 0.0018 |  |  |  |  | 0.56
| 91.06.06-048 | Подъемники одномачтовые, грузоподъемность до 500 кг, высота подъема 45 м | маш.-ч | 0.03 |  | 0.0018 | 37.32 | 1.52 | 56.73 |  | 0.1
| 4-100-030 | Трудозатраты машинистов разряд 3 | чел.ч | 0.03 |  | 0.0018 |  |  | 309.85 |  | 0.56
| 4 | М
| 20.3.03.03 | Светильники с лампами накаливания | шт | 100 |  | 6
|  | Итого прямые затраты | [8 empty] | 1865.93
30.1 | 20.3.03.03-0027 | Светильник потолочно-настенный с лампой накаливания, со стеклом, тип цоколя E27, мощность 100 Вт, IP54 | шт | 100 |  | 6 | 490.34 | 0.89 | 436.4 |  | 2618.4
|  | ФОТ | [8 empty] | 1865.83
| Пр/812-101.0 | Электромонтажные работы (101.0) | 91 |  | 91 | [5 empty] | 1697.91
| Пр/774-101.0 | Электромонтажные работы (101.0) | 48 |  | 48 | [5 empty] | 895.6
|  | Всего по позиции | [6 empty] | 117964 |  | 7077.84
|  | Итого прямые затраты по разделу 1. Туалет | [8 empty] | 618389.88
в том числе
|  | оплата труда (ОТ) | [8 empty] | 137231.02
|  | эксплуатация машин и механизмов | [8 empty] | 4640.66
|  | оплата труда машинистов (ОТм) | [8 empty] | 2483.43
|  | материальные ресурсы | [8 empty] | 474034.77
перевозка
|  | Итого ФОТ | [8 empty] | 139714.45
|  | Итого накладные расходы | [8 empty] | 147776.91
|  | Итого сметная прибыль | [8 empty] | 84605.18
|  | Итого оборудование | [8 empty] | 225.46
|  | Итого прочие затраты | [8 empty] | 0
|  | Итого по разделу 1. Туалет | [8 empty] | 850997.43
Справочно
материальные ресурсы, отсутствующие в ФРСН
оборудование, отсутствующее в ФРСН
|  | затраты труда рабочих |  |  |  | 434.1325
|  | затраты труда машинистов |  |  |  | 6.7471
Раздел 2. Умывальники
31 | ГЭСНр68-02-004-04 | Разборка покрытий и оснований: асфальтобетонных с помощью молотков отбойных | 100 м3 | 0.0624 |  | 0.0624
| 1 | ОТ (ЗТ) | чел.-ч |  |  | 9.672 |  |  |  |  | 2921.33
| 1-100-27 | Затраты труда рабочих (Средний разряд - 2,7) |  | 155 |  | 9.672 |  |  | 302.04 |  | 2921.33
| 2 | ЭМ | [8 empty] | 1133.96
|  | ОТм (ЗТм) | чел.-ч |  |  | 2.4367 |  |  |  |  | 861.78
| 91.01.02-004 | Автогрейдеры среднего типа, мощность 99 кВт (135 л.с.) | маш.-ч | 1.55 |  | 0.09672 | 1933 | 1.33 | 2570.89 |  | 248.66
| 4-100-060 | Трудозатраты машинистов разряд 6 | чел.ч | 1.55 |  | 0.09672 |  |  | 468.68 |  | 45.33
| 91.12.06-012 | Рыхлители прицепные (без трактора) | маш.-ч | 1.29 |  | 0.080496 | 62.31 | 1.29 | 80.38 |  | 6.47
| 91.18.01-007 | Компрессоры винтовые передвижные с двигателем внутреннего сгорания, давление до 0,7 МПа (7 атм), производительность до 5,4 м3/мин | маш.-ч | 37.5 |  | 2.34 |  |  | 370.09 |  | 866.01
| 4-100-040 | Трудозатраты машинистов разряд 4 | чел.ч | 37.5 |  | 2.34 |  |  | 348.91 |  | 816.45
| 91.21.10-002 | Молотки отбойные пневматические при работе от передвижных компрессоров | маш.-ч | 75 |  | 4.68 |  |  | 2.74 |  | 12.82
| 4 | М
|  | Итого прямые затраты | [8 empty] | 4917.07
31.1 | 49-1 | Погрузка в автотранспортное средство: мусор строительный с погрузкой экскаваторами емкостью ковша до 0,5 м3 | 1т груза | 14.97 |  | 14.97 |  |  | 63.06 |  | 944.01
31.2 | 02-15-1-01-0025 | Перевозка грузов I класса автомобилями-самосвалами грузоподъемностью до 15 т по дорогам с усовершенствованным (асфальтобетонным, цементобетонным, железобетонным, обработанным органическим вяжущим) дорожным покрытием на расстояние 25 км | 1т груза | 14.97 |  | 14.97 |  |  | 243.81 |  | 3649.84
|  | ФОТ | [8 empty] | 3783.11
| Пр/812-102.0 | Благоустройство (102.0) | 102 |  | 102 | [5 empty] | 3858.77
| Пр/774-102.0 | Благоустройство (102.0) | 54 |  | 54 | [5 empty] | 2042.88
|  | Всего по позиции | [6 empty] | 246996.31 |  | 15412.57
32 | ГЭСН11-01-011-01 | Устройство стяжек: цементных толщиной 20 мм | 100 м2 | 0.78 |  | 0.78
| 1 | ОТ (ЗТ) | чел.-ч |  |  | 27.768 |  |  |  |  | 8025.51
| 1-100-22 | Затраты труда рабочих (Средний разряд - 2,2) |  | 35.6 |  | 27.768 |  |  | 289.02 |  | 8025.51
| 2 | ЭМ | [8 empty] | 133.3
|  | ОТм (ЗТм) | чел.-ч |  |  | 0.9906 |  |  |  |  | 306.94
| 91.06.06-048 | Подъемники одномачтовые, грузоподъемность до 500 кг, высота подъема 45 м | маш.-ч | 1.27 |  | 0.9906 | 37.32 | 1.52 | 56.73 |  | 56.2
| 4-100-030 | Трудозатраты машинистов разряд 3 | чел.ч | 1.27 |  | 0.9906 |  |  | 309.85 |  | 306.94
| 91.07.04-002 | Вибраторы поверхностные | маш.-ч | 7.82 |  | 6.0996 | 8.54 | 1.48 | 12.64 |  | 77.1
| 4 | М | [8 empty] | 102.38
| 01.7.03.01-0001 | Вода | м3 | 3.5 |  | 2.73 | 35.71 | 1.05 | 37.5 |  | 102.38
| 04.3.01.09 | Раствор готовый кладочный тяжелый цементный | м3 | 2.04 |  | 1.5912
|  | Итого прямые затраты | [8 empty] | 8568.13
32.1 | 04.3.01.09-0015 | Раствор готовый кладочный, цементный, М150 | м3 | 2.04 |  | 1.5912 |  |  | 4236.39 |  | 6740.94
|  | ФОТ | [8 empty] | 8332.45
| Пр/812-011.0 | Полы (011.0) | 112 |  | 112 | [5 empty] | 9332.34
| Пр/774-011.0 | Полы (011.0) | 65 |  | 65 | [5 empty] | 5416.09
|  | Всего по позиции | [6 empty] | 38535.26 |  | 30057.5
33 | ГЭСН11-01-011-02 | Устройство стяжек: на каждые 5 мм изменения толщины стяжки добавлять или исключать к норме 11-01-011-01 | 100 м2 | 0.78 | 6 | 4.68
толщ. 50 мм К 6
| 1 | ОТ (ЗТ) | чел.-ч |  |  | 2.0592 |  |  |  |  | 595.15
| 1-100-22 | Затраты труда рабочих (Средний разряд - 2,2) |  | 0.44 |  | 2.0592 |  |  | 289.02 |  | 595.15
| 2 | ЭМ | [8 empty] | 174.06
|  | ОТм (ЗТм) | чел.-ч |  |  | 0.9828 |  |  |  |  | 304.52
| 91.06.06-048 | Подъемники одномачтовые, грузоподъемность до 500 кг, высота подъема 45 м | маш.-ч | 0.21 |  | 0.9828 | 37.32 | 1.52 | 56.73 |  | 55.75
| 4-100-030 | Трудозатраты машинистов разряд 3 | чел.ч | 0.21 |  | 0.9828 |  |  | 309.85 |  | 304.52
| 91.07.04-002 | Вибраторы поверхностные | маш.-ч | 2 |  | 9.36 | 8.54 | 1.48 | 12.64 |  | 118.31
| 4 | М
| 04.3.01.09 | Раствор готовый кладочный тяжелый цементный | м3 | 0.51 |  | 2.3868
|  | Итого прямые затраты | [8 empty] | 1073.73
33.1 | 04.3.01.09-0015 | Раствор готовый кладочный, цементный, М150 | м3 | 0.51 |  | 2.3868 |  |  | 4236.39 |  | 10111.42
|  | ФОТ | [8 empty] | 899.67
| Пр/812-011.0 | Полы (011.0) | 112 |  | 112 | [5 empty] | 1007.63
| Пр/774-011.0 | Полы (011.0) | 65 |  | 65 | [5 empty] | 584.79
|  | Всего по позиции | [6 empty] | 2730.25 |  | 12777.57
34 | ГЭСН11-01-027-01 | Устройство покрытий на цементном растворе из плиток: бетонных, цементных или мозаичных | 100 м2 | 0.78 |  | 0.78
| 1 | ОТ (ЗТ) | чел.-ч |  |  | 56.628 |  |  |  |  | 17103.92
| 1-100-27 | Затраты труда рабочих (Средний разряд - 2,7) |  | 72.6 |  | 56.628 |  |  | 302.04 |  | 17103.92
| 2 | ЭМ | [8 empty] | 963.24
|  | ОТм (ЗТм) | чел.-ч |  |  | 2.9406 |  |  |  |  | 962.34
| 91.06.05-011 | Погрузчики одноковшовые универсальные фронтальные пневмоколесные, номинальная вместимость основного ковша 2,6 м3, грузоподъемность 5 т | маш.-ч | 0.36 |  | 0.2808 |  |  | 1620.26 |  | 454.97
| 4-100-050 | Трудозатраты машинистов разряд 5 | чел.ч | 0.36 |  | 0.2808 |  |  | 400.99 |  | 112.6
| 91.06.06-048 | Подъемники одномачтовые, грузоподъемность до 500 кг, высота подъема 45 м | маш.-ч | 2.57 |  | 2.0046 | 37.32 | 1.52 | 56.73 |  | 113.72
| 4-100-030 | Трудозатраты машинистов разряд 3 | чел.ч | 2.57 |  | 2.0046 |  |  | 309.85 |  | 621.13
| 91.14.02-001 | Автомобили бортовые, грузоподъемность до 5 т | маш.-ч | 0.84 |  | 0.6552 | 477.92 | 1.26 | 602.18 |  | 394.55
| 4-100-040 | Трудозатраты машинистов разряд 4 | чел.ч | 0.84 |  | 0.6552 |  |  | 348.91 |  | 228.61
| 4 | М | [8 empty] | 7332.95
| 01.7.03.01-0001 | Вода | м3 | 3.85 |  | 3.003 | 35.71 | 1.05 | 37.5 |  | 112.61
| 01.7.07.29-0091 | Опилки древесные | м3 | 3.06 |  | 2.3868 | 732.2 | 1.44 | 1054.37 |  | 2516.57
| 04.3.01.09-0016 | Раствор готовый кладочный, цементный, М200 | м3 | 1.3 |  | 1.014 |  |  | 4638.83 |  | 4703.77
| 05.2.02.21 | Плитки бетонные, цементные или мозаичные | м2 | 102 |  | 79.56
|  | Итого прямые затраты | [8 empty] | 26362.45
34.1 | 05.2.02.19-0022 | Плитка вибропрессованная тротуарная, форма квадрат, цвет серый, размеры 300х300х60 мм | м2 | 102 |  | 79.56 | 562.73 | 1.42 | 799.08 |  | 63574.8
|  | ФОТ | [8 empty] | 18066.26
| Пр/812-011.0 | Полы (011.0) | 112 |  | 112 | [5 empty] | 20234.21
| Пр/774-011.0 | Полы (011.0) | 65 |  | 65 | [5 empty] | 11743.07
|  | Всего по позиции | [6 empty] | 156300.68 |  | 121914.53
35 | ГЭСНр65-01-001-06 | Разборка трубопроводов из водогазопроводных труб диаметром: свыше 63 до 100 мм | 100 м | 0.4 |  | 0.4
| 1 | ОТ (ЗТ) | чел.-ч |  |  | 30.552 |  |  |  |  | 9227.93
| 1-100-27 | Затраты труда рабочих (Средний разряд - 2,7) |  | 76.38 |  | 30.552 |  |  | 302.04 |  | 9227.93
| 2 | ЭМ | [8 empty] | 20.49
|  | ОТм (ЗТм) | чел.-ч |  |  | 0.104 |  |  |  |  | 32.22
| 91.06.06-048 | Подъемники одномачтовые, грузоподъемность до 500 кг, высота подъема 45 м | маш.-ч | 0.26 |  | 0.104 | 37.32 | 1.52 | 56.73 |  | 5.9
| 4-100-030 | Трудозатраты машинистов разряд 3 | чел.ч | 0.26 |  | 0.104 |  |  | 309.85 |  | 32.22
| 91.17.04-042 | Аппараты для газовой сварки и резки | маш.-ч | 6.5 |  | 2.6 | 4.35 | 1.29 | 5.61 |  | 14.59
| 4 | М | [8 empty] | 407.02
| 01.3.02.03-0001 | Ацетилен газообразный технический | м3 | 0.85 |  | 0.34 | 340.41 | 1.43 | 486.79 |  | 165.51
| 01.3.02.08-0001 | Кислород газообразный технический | м3 | 5.4 |  | 2.16 |  |  | 111.81 |  | 241.51
| 999-9899 | Строительный мусор и масса возвратных материалов | т | 0.43 |  | 0.172 |  |  | 0 |  | 0
|  | Итого прямые затраты | [8 empty] | 9687.66
|  | ФОТ | [8 empty] | 9260.15
| Пр/812-099.1 | Внутренние санитарнотехнические работы: демонтаж и разборка (099.1) | 87 |  | 87 | [5 empty] | 8056.33
| Пр/774-099.1 | Внутренние санитарнотехнические работы: демонтаж и разборка (099.1) | 44 |  | 44 | [5 empty] | 4074.47
|  | Всего по позиции | [6 empty] | 54546.15 |  | 21818.46
36 | ГЭСНр65-01-003-13 | Снятие задвижек диаметром: до 100 мм | 100 шт | 0.03 |  | 0.03
| 1 | ОТ (ЗТ) | чел.-ч |  |  | 2.859 |  |  |  |  | 885.86
| 1-100-30 | Затраты труда рабочих (Средний разряд - 3) |  | 95.3 |  | 2.859 |  |  | 309.85 |  | 885.86
| 2 | ЭМ | [8 empty] | 0.43
|  | ОТм (ЗТм) | чел.-ч |  |  | 0.0075 |  |  |  |  | 2.32
| 91.06.06-048 | Подъемники одномачтовые, грузоподъемность до 500 кг, высота подъема 45 м | маш.-ч | 0.25 |  | 0.0075 | 37.32 | 1.52 | 56.73 |  | 0.43
| 4-100-030 | Трудозатраты машинистов разряд 3 | чел.ч | 0.25 |  | 0.0075 |  |  | 309.85 |  | 2.32
| 4 | М | [8 empty] | 0
| 999-9899 | Строительный мусор и масса возвратных материалов | т | 3.98 |  | 0.1194 |  |  | 0 |  | 0
|  | Итого прямые затраты | [8 empty] | 888.61
|  | ФОТ | [8 empty] | 888.18
| Пр/812-099.1 | Внутренние санитарнотехнические работы: демонтаж и разборка (099.1) | 87 |  | 87 | [5 empty] | 772.72
| Пр/774-099.1 | Внутренние санитарнотехнические работы: демонтаж и разборка (099.1) | 44 |  | 44 | [5 empty] | 390.8
|  | Всего по позиции | [6 empty] | 68404.33 |  | 2052.13
37 | ГЭСН16-04-005-07 | Прокладка внутренних трубопроводов водоснабжения и отопления из многослойных полипропиленовых труб, из заранее собранных узлов, наружным диаметром: 75 мм | 100 м | 0.4 |  | 0.4
| 1 | ОТ (ЗТ) | чел.-ч |  |  | 4.748 |  |  |  |  | 1619.54
| 1-100-38 | Затраты труда рабочих (Средний разряд - 3,8) |  | 11.87 |  | 4.748 |  |  | 341.1 |  | 1619.54
| 2 | ЭМ | [8 empty] | 81.04
|  | ОТм (ЗТм) | чел.-ч |  |  | 0.104 |  |  |  |  | 38.68
| 91.05.01-017 | Краны башенные, грузоподъемность 8 т | маш.-ч | 0.05 |  | 0.02 |  |  | 1013.26 |  | 20.27
| 4-100-060 | Трудозатраты машинистов разряд 6 | чел.ч | 0.05 |  | 0.02 |  |  | 468.68 |  | 9.37
| 91.10.09-011 | Установки для гидравлических испытаний трубопроводов, давление нагнетания низкое 0,1 МПа (1 кгс/см2), высокое 10 МПа (100 кгс/см2) | маш.-ч | 1.27 |  | 0.508 | 14.13 | 1.42 | 20.06 |  | 10.19
| 91.14.02-001 | Автомобили бортовые, грузоподъемность до 5 т | маш.-ч | 0.21 |  | 0.084 | 477.92 | 1.26 | 602.18 |  | 50.58
| 4-100-040 | Трудозатраты машинистов разряд 4 | чел.ч | 0.21 |  | 0.084 |  |  | 348.91 |  | 29.31
| 4 | М | [8 empty] | 195
| 01.7.03.01-0001 | Вода | м3 | 4.7862 |  | 1.9145 | 35.71 | 1.05 | 37.5 |  | 71.79
| 01.7.03.04-0001 | Электроэнергия | кВт-ч | 1.8004 |  | 0.72016 |  |  | 7.23 |  | 5.21
| 01.7.15.07-0025 | Дюбели полиэтиленовые распорные, диаметр 10 мм, длина 40 мм | 1000 шт | 0.071 |  | 0.0284 | 584.14 | 1.24 | 724.33 |  | 20.57
| 01.7.15.12-0031 | Шпильки стальные оцинкованные резьбовые, диаметр резьбы М10, длина 100 мм | т | 0.00135 |  | 0.00054 | 150361.36 | 1.2 | 180433.63 |  | 97.43
| 01.7.17.09 | Буры | шт | 0 |  | 0
| 18.1.09.06 | Арматура муфтовая | шт |  |  | 0
| 24.1.02.01 | Хомуты для крепления труб | 10 шт | 7.1 |  | 2.84
| 24.3.02.05 | Труба напорная из полипропилена | м | 102.5 |  | 41
| 24.3.05.19 | Фасонные и соединительные части | шт | 0 |  | 0
|  | Итого прямые затраты | [8 empty] | 1934.26
37.1 | 18.1.09.07-1114 | Кран шаровой полипропиленовой, присоединение к трубопроводу под приварку, номинальное давление 2,0 МПа, номинальный диаметр 75 мм | шт | 7.5 |  | 3 | 2241.26 | 1.04 | 2330.91 |  | 6992.73
37.2 | 24.1.02.01-0022 | Хомут металлический оцинкованный двухлапчатый с двумя быстродействующими замками и резиновым профилем для крепления трубопроводов, гайка крепления М8, диаметр от 80 до 86 мм | шт | 71 |  | 28.4 | 130.96 | 1.46 | 191.2 |  | 5430.08
37.3 | 24.3.02.05-0008 | Трубы полипропиленовые ПП-Р, номинальное давление 1,0 МПа, номинальный наружный диаметр 75 мм | м | 102.5 |  | 41 | 373.88 | 1.07 | 400.05 |  | 16402.05
|  | ФОТ | [8 empty] | 1658.22
| Пр/812-016.0 | Сантехнические работы: внутренние (трубопроводы, внутренние устройства водопровода, канализации, отопления, газоснабжения, вентиляция и кондиционирование воздуха) (016.0) | 121 |  | 121 | [5 empty] | 2006.45
| Пр/774-016.0 | Сантехнические работы: внутренние (трубопроводы, внутренние устройства водопровода, канализации, отопления, газоснабжения, вентиляция и кондиционирование воздуха) (016.0) | 72 |  | 72 | [5 empty] | 1193.92
|  | Всего по позиции | [6 empty] | 84898.73 |  | 33959.49
|  | Итого прямые затраты по разделу 2. Умывальники | [8 empty] | 167277.78
в том числе
|  | оплата труда (ОТ) | [8 empty] | 40379.24
|  | эксплуатация машин и механизмов | [8 empty] | 2506.52
|  | оплата труда машинистов (ОТм) | [8 empty] | 2508.8
|  | материальные ресурсы | [8 empty] | 118233.38
|  | перевозка | [8 empty] | 3649.84
|  | Итого ФОТ | [8 empty] | 42888.04
|  | Итого накладные расходы | [8 empty] | 45268.45
|  | Итого сметная прибыль | [8 empty] | 25446.02
Итого оборудование
|  | Итого прочие затраты | [8 empty] | 0
|  | Итого по разделу 2. Умывальники | [8 empty] | 237992.25
Справочно
материальные ресурсы, отсутствующие в ФРСН
оборудование, отсутствующее в ФРСН
|  | затраты труда рабочих |  |  |  | 134.2862
|  | затраты труда машинистов |  |  |  | 7.5662
Раздел 3. Прочие работы
38 | 49-1 | Погрузка в автотранспортное средство: мусор строительный с погрузкой экскаваторами емкостью ковша до 0,5 м3 | 1т груза | 7.27 |  | 7.27 |  |  | 63.06 |  | 458.45
39 | 02-15-1-01-0025 | Перевозка грузов I класса автомобилями-самосвалами грузоподъемностью до 15 т по дорогам с усовершенствованным (асфальтобетонным, цементобетонным, железобетонным, обработанным органическим вяжущим) дорожным покрытием на расстояние 25 км | 1т груза | 7.27 |  | 7.27 |  |  | 243.81 |  | 1772.5
|  | Итого прямые затраты по разделу 3. Прочие работы | [8 empty] | 2230.95
в том числе
оплата труда (ОТ)
эксплуатация машин и механизмов
оплата труда машинистов (ОТм)
|  | материальные ресурсы | [8 empty] | 458.45
|  | перевозка | [8 empty] | 1772.5
|  | Итого ФОТ | [8 empty] | 0
|  | Итого накладные расходы | [8 empty] | 0
|  | Итого сметная прибыль | [8 empty] | 0
Итого оборудование
|  | Итого прочие затраты | [8 empty] | 0
|  | Итого по разделу 3. Прочие работы | [8 empty] | 2230.95
Справочно
материальные ресурсы, отсутствующие в ФРСН
оборудование, отсутствующее в ФРСН
затраты труда рабочих
затраты труда машинистов
Раздел 4. Асфальтобетонное покрытие
40 | ГЭСНр68-02-006-01 | Разборка бортовых камней: на бетонном основании (Мусор:200мх0,016х2,4т/м3=7,68т | 100 м | 2 |  | 2
| 1 | ОТ (ЗТ) | чел.-ч |  |  | 136.52 |  |  |  |  | 42834.52
| 1-100-31 | Затраты труда рабочих (Средний разряд - 3,1) |  | 68.26 |  | 136.52 |  |  | 313.76 |  | 42834.52
| 2 | ЭМ | [8 empty] | 7112.23
|  | ОТм (ЗТм) | чел.-ч |  |  | 18.8 |  |  |  |  | 6559.51
| 91.18.01-007 | Компрессоры винтовые передвижные с двигателем внутреннего сгорания, давление до 0,7 МПа (7 атм), производительность до 5,4 м3/мин | маш.-ч | 9.4 |  | 18.8 |  |  | 370.09 |  | 6957.69
| 4-100-040 | Трудозатраты машинистов разряд 4 | чел.ч | 9.4 |  | 18.8 |  |  | 348.91 |  | 6559.51
| 91.21.10-002 | Молотки отбойные пневматические при работе от передвижных компрессоров | маш.-ч | 28.2 |  | 56.4 |  |  | 2.74 |  | 154.54
| 4 | М
|  | Итого прямые затраты | [8 empty] | 56506.26
|  | ФОТ | [8 empty] | 49394.03
| Пр/812-102.0 | Благоустройство (102.0) | 102 |  | 102 | [5 empty] | 50381.91
| Пр/774-102.0 | Благоустройство (102.0) | 54 |  | 54 | [5 empty] | 26672.78
|  | Всего по позиции | [6 empty] | 66780.48 |  | 133560.95
41 | ГЭСНр68-02-004-04 | Разборка покрытий и оснований: асфальтобетонных с помощью молотков отбойных 630мх0,05м=31,5м3 Мусор:31,5м3х2,4т/м3=75,6т | 100 м3 | 0.315 |  | 0.315
| 1 | ОТ (ЗТ) | чел.-ч |  |  | 48.825 |  |  |  |  | 14747.1
| 1-100-27 | Затраты труда рабочих (Средний разряд - 2,7) |  | 155 |  | 48.825 |  |  | 302.04 |  | 14747.1
| 2 | ЭМ | [8 empty] | 5724.32
|  | ОТм (ЗТм) | чел.-ч |  |  | 12.3008 |  |  |  |  | 4350.33
| 91.01.02-004 | Автогрейдеры среднего типа, мощность 99 кВт (135 л.с.) | маш.-ч | 1.55 |  | 0.48825 | 1933 | 1.33 | 2570.89 |  | 1255.24
| 4-100-060 | Трудозатраты машинистов разряд 6 | чел.ч | 1.55 |  | 0.48825 |  |  | 468.68 |  | 228.83
| 91.12.06-012 | Рыхлители прицепные (без трактора) | маш.-ч | 1.29 |  | 0.40635 | 62.31 | 1.29 | 80.38 |  | 32.66
| 91.18.01-007 | Компрессоры винтовые передвижные с двигателем внутреннего сгорания, давление до 0,7 МПа (7 атм), производительность до 5,4 м3/мин | маш.-ч | 37.5 |  | 11.8125 |  |  | 370.09 |  | 4371.69
| 4-100-040 | Трудозатраты машинистов разряд 4 | чел.ч | 37.5 |  | 11.8125 |  |  | 348.91 |  | 4121.5
| 91.21.10-002 | Молотки отбойные пневматические при работе от передвижных компрессоров | маш.-ч | 75 |  | 23.625 |  |  | 2.74 |  | 64.73
| 4 | М
|  | Итого прямые затраты | [8 empty] | 24821.75
|  | ФОТ | [8 empty] | 19097.43
| Пр/812-102.0 | Благоустройство (102.0) | 102 |  | 102 | [5 empty] | 19479.38
| Пр/774-102.0 | Благоустройство (102.0) | 54 |  | 54 | [5 empty] | 10312.61
|  | Всего по позиции | [6 empty] | 173376.95 |  | 54613.74
42 | 49-1 | Погрузка в автотранспортное средство: мусор строительный с погрузкой экскаваторами емкостью ковша до 0,5 м3 | 1т груза | 83.28 |  | 83.28 |  |  | 63.06 |  | 5251.64
|  | Всего по позиции | [6 empty] | 16671.87 |  | 5251.64
43 | 02-15-1-01-0025 | Перевозка грузов I класса автомобилями-самосвалами грузоподъемностью до 15 т по дорогам с усовершенствованным (асфальтобетонным, цементобетонным, железобетонным, обработанным органическим вяжущим) дорожным покрытием на расстояние 25 км | 1т груза | 83.28 |  | 83.28 |  |  | 243.81 |  | 20304.5
44 | Анализ ценовых предложений | Передача отходов организации, имеющей право осуществлять деятельность по обращению с отходами (Утилизация лома асфальтобетона - 4 класс опасности) | 1т груза | 75.6 |  | 75.6 |  |  | 740 |  | 55944
45 | Анализ ценовых предложений | Передача отходов организации, имеющей право осуществлять деятельность по обращению с отходами (Утилизация лома бетонных и железобетонных изделий - 5 класс опасности) | 1т груза | 7.68 |  | 7.68 |  |  | 520 |  | 3993.6
46 | ГЭСНр68-02-001-01 | Исправление профиля оснований: щебеночных с добавлением нового материала | 1000 м2 | 0.63 |  | 0.63
| 1 | ОТ (ЗТ) | чел.-ч |  |  | 54.9927 |  |  |  |  | 16180.5
| 1-100-24 | Затраты труда рабочих (Средний разряд - 2,4) |  | 87.29 |  | 54.9927 |  |  | 294.23 |  | 16180.5
| 2 | ЭМ | [8 empty] | 75592.25
|  | ОТм (ЗТм) | чел.-ч |  |  | 35.8407 |  |  |  |  | 15794.08
| 91.01.02-004 | Автогрейдеры среднего типа, мощность 99 кВт (135 л.с.) | маш.-ч | 5.81 |  | 3.6603 | 1933 | 1.33 | 2570.89 |  | 9410.23
| 4-100-060 | Трудозатраты машинистов разряд 6 | чел.ч | 5.81 |  | 3.6603 |  |  | 468.68 |  | 1715.51
| 91.08.03-016 | Катки самоходные гладкие вибрационные, масса 8 т | маш.-ч | 11.26 |  | 7.0938 |  |  | 1902.67 |  | 13497.16
| 4-100-050 | Трудозатраты машинистов разряд 5 | чел.ч | 11.26 |  | 7.0938 |  |  | 400.99 |  | 2844.54
| 91.08.03-018 | Катки самоходные гладкие вибрационные, масса 13 т | маш.-ч | 32.19 |  | 20.2797 |  |  | 2323.49 |  | 47119.68
| 4-100-060 | Трудозатраты машинистов разряд 6 | чел.ч | 32.19 |  | 20.2797 |  |  | 468.68 |  | 9504.69
| 91.13.01-038 | Машины поливомоечные, вместимость цистерны 6 м3 | маш.-ч | 5.15 |  | 3.2445 | 1043.14 | 1.27 | 1324.79 |  | 4298.28
| 4-100-040 | Трудозатраты машинистов разряд 4 | чел.ч | 5.15 |  | 3.2445 |  |  | 348.91 |  | 1132.04
| 91.14.02-001 | Автомобили бортовые, грузоподъемность до 5 т | маш.-ч | 0.89 |  | 0.5607 | 477.92 | 1.26 | 602.18 |  | 337.64
| 4-100-040 | Трудозатраты машинистов разряд 4 | чел.ч | 0.89 |  | 0.5607 |  |  | 348.91 |  | 195.63
| 91.15.02-024 | Тракторы на гусеничном ходу, мощность 79 кВт (108 л.с.) | маш.-ч | 1.59 |  | 1.0017 | 724.75 | 1.28 | 927.68 |  | 929.26
| 4-100-050 | Трудозатраты машинистов разряд 5 | чел.ч | 1.59 |  | 1.0017 |  |  | 400.99 |  | 401.67
| 4 | М | [8 empty] | 590.63
| 01.7.03.01-0001 | Вода | м3 | 25 |  | 15.75 | 35.71 | 1.05 | 37.5 |  | 590.63
| 02.2.05.04 | Щебень | м3 | 66.5 |  | 41.895
|  | Итого прямые затраты | [8 empty] | 108157.46
46.1 | 02.2.05.04-2086 | Щебень из плотных горных пород для строительных работ М 400, фракция 20-40 мм | м3 | 66.5 |  | 41.895 |  |  | 1288.75 |  | 53992.18
|  | ФОТ | [8 empty] | 31974.58
| Пр/812-102.0 | Благоустройство (102.0) | 102 |  | 102 | [5 empty] | 32614.07
| Пр/774-102.0 | Благоустройство (102.0) | 54 |  | 54 | [5 empty] | 17266.27
|  | Всего по позиции | [6 empty] | 336555.52 |  | 212029.98
47 | ГЭСН27-07-006-01 | Устройство покрытия дорожек и тротуаров из горячих асфальтобетонных смесей асфальтоукладчиками первого типоразмера, толщина слоя 4 см | 1000 м2 | 0.63 |  | 0.63
| 1 | ОТ (ЗТ) | чел.-ч |  |  | 11.7054 |  |  |  |  | 3901.29
| 1-100-36 | Затраты труда рабочих (Средний разряд - 3,6) |  | 18.58 |  | 11.7054 |  |  | 333.29 |  | 3901.29
| 2 | ЭМ | [8 empty] | 18319.74
|  | ОТм (ЗТм) | чел.-ч |  |  | 5.0274 |  |  |  |  | 2114.86
| 91.08.01-021 | Асфальтоукладчики гусеничные, ширина укладки от 1,8 до 4,5 м, скорость укладки 30 м/мин, производительность 400 т/ч | маш.-ч | 1.68 |  | 1.0584 |  |  | 2099.99 |  | 2222.63
| 4-100-070 | Трудозатраты машинистов разряд 7 | чел.ч | 1.68 |  | 1.0584 |  |  | 499.93 |  | 529.13
| 91.08.02-002 | Автогудронаторы, емкость цистерны 7000 л | маш.-ч | 0.16 |  | 0.1008 | 1324.58 | 1.26 | 1668.97 |  | 168.23
| 4-100-045 | Трудозатраты машинистов разряд 4,5 | чел.ч | 0.32 |  | 0.2016 |  |  | 374.95 |  | 75.59
| 91.08.02-011 | Гудронаторы ручные | маш.-ч | 0.1 |  | 0.063 | 8.22 | 1.29 | 10.6 |  | 0.67
| 91.08.03-024 | Катки самоходные комбинированные вибрационные, масса 3,5 т | маш.-ч | 1.71 |  | 1.0773 | 893.04 | 1.34 | 1196.67 |  | 1289.17
| 4-100-040 | Трудозатраты машинистов разряд 4 | чел.ч | 1.71 |  | 1.0773 |  |  | 348.91 |  | 375.88
| 91.08.03-027 | Катки самоходные гладкие вибрационные, масса 3,5 т | маш.-ч | 2.12 |  | 1.3356 | 768.57 | 1.33 | 1022.2 |  | 1365.25
| 4-100-040 | Трудозатраты машинистов разряд 4 | чел.ч | 2.12 |  | 1.3356 |  |  | 348.91 |  | 466
| 91.08.11-031 | Перегружатели асфальтовой смеси, емкость бункера до 25 т | маш.-ч | 1.68 |  | 1.0584 | 8883.76 | 1.37 | 12170.75 |  | 12881.52
| 4-100-080 | Трудозатраты машинистов разряд 8 | чел.ч | 1.68 |  | 1.0584 |  |  | 533.78 |  | 564.95
| 91.13.01-038 | Машины поливомоечные, вместимость цистерны 6 м3 | маш.-ч | 0.47 |  | 0.2961 | 1043.14 | 1.27 | 1324.79 |  | 392.27
| 4-100-040 | Трудозатраты машинистов разряд 4 | чел.ч | 0.47 |  | 0.2961 |  |  | 348.91 |  | 103.31
| 4 | М | [8 empty] | 21.74
| 01.7.03.01-0001 | Вода | м3 | 0.92 |  | 0.5796 | 35.71 | 1.05 | 37.5 |  | 21.74
| 01.2.01.01 | Битум | т | 0.65 |  | 0.4095
| 04.2.01.01 | Смеси асфальтобетонные | т |  |  | 0
|  | Итого прямые затраты | [8 empty] | 24357.63
47.1 | 01.2.03.07-0023 | Эмульсия битумно-дорожная | т | 0.65 |  | 0.4095 | 16583.53 | 1.55 | 25704.47 |  | 10525.98
47.2 | 04.2.01.01-0052 | Смеси асфальтобетонные плотные мелкозернистые, тип В, марка III | т | 96.6 |  | 60.858 | 3543.66 | 1.95 | 6910.14 |  | 420537.3
|  | ФОТ | [8 empty] | 6016.15
| Пр/812-021.1 | Автомобильные дороги: устройство покрытий дорожек, тротуаров, мостовых и площадок и прочее (021.1) | 113 |  | 113 | [5 empty] | 6798.25
| Пр/774-021.1 | Автомобильные дороги: устройство покрытий дорожек, тротуаров, мостовых и площадок и прочее (021.1) | 77 |  | 77 | [5 empty] | 4632.44
|  | Всего по позиции | [6 empty] | 741034.29 |  | 466851.6
48 | ГЭСН27-07-006-02 | При изменении толщины слоя покрытия на 0,5 см добавлять или исключать к норме 27-07-006-01 | 1000 м2 | 0.63 | 2 | 1.26
толщ. 5 см К 2
| 1 | ОТ (ЗТ) | чел.-ч |  |  | 0.8442 |  |  |  |  | 254.98
| 1-100-27 | Затраты труда рабочих (Средний разряд - 2,7) |  | 0.67 |  | 0.8442 |  |  | 302.04 |  | 254.98
| 2 | ЭМ | [8 empty] | 1747.41
|  | ОТм (ЗТм) | чел.-ч |  |  | 0.3402 |  |  |  |  | 156.79
| 91.08.01-021 | Асфальтоукладчики гусеничные, ширина укладки от 1,8 до 4,5 м, скорость укладки 30 м/мин, производительность 400 т/ч | маш.-ч | 0.09 |  | 0.1134 |  |  | 2099.99 |  | 238.14
| 4-100-070 | Трудозатраты машинистов разряд 7 | чел.ч | 0.09 |  | 0.1134 |  |  | 499.93 |  | 56.69
| 91.08.03-024 | Катки самоходные комбинированные вибрационные, масса 3,5 т | маш.-ч | 0.06 |  | 0.0756 | 893.04 | 1.34 | 1196.67 |  | 90.47
| 4-100-040 | Трудозатраты машинистов разряд 4 | чел.ч | 0.06 |  | 0.0756 |  |  | 348.91 |  | 26.38
| 91.08.03-027 | Катки самоходные гладкие вибрационные, масса 3,5 т | маш.-ч | 0.03 |  | 0.0378 | 768.57 | 1.33 | 1022.2 |  | 38.64
| 4-100-040 | Трудозатраты машинистов разряд 4 | чел.ч | 0.03 |  | 0.0378 |  |  | 348.91 |  | 13.19
| 91.08.11-031 | Перегружатели асфальтовой смеси, емкость бункера до 25 т | маш.-ч | 0.09 |  | 0.1134 | 8883.76 | 1.37 | 12170.75 |  | 1380.16
| 4-100-080 | Трудозатраты машинистов разряд 8 | чел.ч | 0.09 |  | 0.1134 |  |  | 533.78 |  | 60.53
| 4 | М
| 04.2.01.01 | Смеси асфальтобетонные | т |  |  | 0
|  | Итого прямые затраты | [8 empty] | 2159.18
48.1 | 04.2.01.01-0052 | Смеси асфальтобетонные плотные мелкозернистые, тип В, марка III | т | 12.1 |  | 15.246 | 3543.66 | 1.95 | 6910.14 |  | 105351.99
|  | ФОТ | [8 empty] | 411.77
| Пр/812-021.1 | Автомобильные дороги: устройство покрытий дорожек, тротуаров, мостовых и площадок и прочее (021.1) | 113 |  | 113 | [5 empty] | 465.3
| Пр/774-021.1 | Автомобильные дороги: устройство покрытий дорожек, тротуаров, мостовых и площадок и прочее (021.1) | 77 |  | 77 | [5 empty] | 317.06
|  | Всего по позиции | [6 empty] | 85947.25 |  | 108293.53
49 | ГЭСН27-07-002-01 | Устройство оснований толщиной 12 см под тротуары из кирпичного или известнякового щебня (под бортовой камень) | 100 м2 | 0.56 |  | 0.56
| 1 | ОТ (ЗТ) | чел.-ч |  |  | 13.608 |  |  |  |  | 4181.06
| 1-100-29 | Затраты труда рабочих (Средний разряд - 2,9) |  | 24.3 |  | 13.608 |  |  | 307.25 |  | 4181.06
| 2 | ЭМ | [8 empty] | 2777.27
|  | ОТм (ЗТм) | чел.-ч |  |  | 1.6352 |  |  |  |  | 641.99
| 91.06.05-011 | Погрузчики одноковшовые универсальные фронтальные пневмоколесные, номинальная вместимость основного ковша 2,6 м3, грузоподъемность 5 т | маш.-ч | 1.15 |  | 0.644 |  |  | 1620.26 |  | 1043.45
| 4-100-050 | Трудозатраты машинистов разряд 5 | чел.ч | 1.15 |  | 0.644 |  |  | 400.99 |  | 258.24
| 91.08.03-016 | Катки самоходные гладкие вибрационные, масса 8 т | маш.-ч | 1.3 |  | 0.728 |  |  | 1902.67 |  | 1385.14
| 4-100-050 | Трудозатраты машинистов разряд 5 | чел.ч | 1.3 |  | 0.728 |  |  | 400.99 |  | 291.92
| 91.13.01-038 | Машины поливомоечные, вместимость цистерны 6 м3 | маш.-ч | 0.47 |  | 0.2632 | 1043.14 | 1.27 | 1324.79 |  | 348.68
| 4-100-040 | Трудозатраты машинистов разряд 4 | чел.ч | 0.47 |  | 0.2632 |  |  | 348.91 |  | 91.83
| 4 | М | [8 empty] | 42
| 01.7.03.01-0001 | Вода | м3 | 2 |  | 1.12 | 35.71 | 1.05 | 37.5 |  | 42
| 02.2.05.04 | Щебень известняковый или кирпичный | м3 | 17.4 |  | 9.744
|  | Итого прямые затраты | [8 empty] | 7642.32
49.1 | 02.2.05.04-2022 | Щебень из плотных горных пород для строительных работ М 400, фракция 5(3)-20 мм | м3 | 17.4 |  | 9.744 |  |  | 1539.58 |  | 15001.67
|  | ФОТ | [8 empty] | 4823.05
| Пр/812-021.1 | Автомобильные дороги: устройство покрытий дорожек, тротуаров, мостовых и площадок и прочее (021.1) | 113 |  | 113 | [5 empty] | 5450.05
| Пр/774-021.1 | Автомобильные дороги: устройство покрытий дорожек, тротуаров, мостовых и площадок и прочее (021.1) | 77 |  | 77 | [5 empty] | 3713.75
|  | Всего по позиции | [6 empty] | 56799.63 |  | 31807.79
50 | ГЭСН27-02-010-02 | Установка бортовых камней бетонных: при других видах покрытий | 100 м | 2 |  | 2
| 1 | ОТ (ЗТ) | чел.-ч |  |  | 139.6 |  |  |  |  | 42892.1
| 1-100-29 | Затраты труда рабочих (Средний разряд - 2,9) |  | 69.8 |  | 139.6 |  |  | 307.25 |  | 42892.1
| 2 | ЭМ | [8 empty] | 2024.35
|  | ОТм (ЗТм) | чел.-ч |  |  | 1.3 |  |  |  |  | 599.7
| 91.05.05-015 | Краны на автомобильном ходу, грузоподъемность 16 т | маш.-ч | 0.61 |  | 1.22 |  |  | 1619.82 |  | 1976.18
| 4-100-060 | Трудозатраты машинистов разряд 6 | чел.ч | 0.61 |  | 1.22 |  |  | 468.68 |  | 571.79
| 91.14.02-001 | Автомобили бортовые, грузоподъемность до 5 т | маш.-ч | 0.04 |  | 0.08 | 477.92 | 1.26 | 602.18 |  | 48.17
| 4-100-040 | Трудозатраты машинистов разряд 4 | чел.ч | 0.04 |  | 0.08 |  |  | 348.91 |  | 27.91
| 4 | М | [8 empty] | 67359.6
| 01.7.15.06-0111 | Гвозди строительные | т | 0.001 |  | 0.002 | 70296.2 | 1.24 | 87167.29 |  | 174.33
| 04.1.02.05-0006 | Смеси бетонные тяжелого бетона (БСТ), класс В15 (М200) | м3 | 5.9 |  | 11.8 |  |  | 5236.97 |  | 61796.25
| 04.3.01.09-0014 | Раствор готовый кладочный, цементный, М100 | м3 | 0.06 |  | 0.12 |  |  | 3771.15 |  | 452.54
| 11.1.03.06-0070 | Доска обрезная хвойных пород, естественной влажности, длина 2-6,5 м, ширина 100-250 мм, толщина 25 мм, сорт II | м3 | 0.17 |  | 0.34 | 10082.68 | 1.44 | 14519.06 |  | 4936.48
| 05.2.03.03 | Камни бортовые бетонные | м3 |  |  | 0
|  | Итого прямые затраты | [8 empty] | 112875.75
50.1 | 04.3.01.09-0014 | Раствор готовый кладочный, цементный, М100 | м3 | -0.06 |  | -0.12 |  |  | 3771.15 |  | -452.54
50.2 | 04.1.02.05-0006 | Смеси бетонные тяжелого бетона (БСТ), класс В15 (М200) | м3 | -5.9 |  | -11.8 |  |  | 5236.97 |  | -61796.25
50.3 | 04.3.01.09-0014 | Раствор готовый кладочный, цементный, М100 | м3 | 0.06 | 0.33 | 0.0396 |  |  | 3771.15 |  | 149.34
| ГЭСН 81-02-27-2022 | Приложение 27.3 п.3.8 К 0,33
50.4 | 04.1.02.05-0006 | Смеси бетонные тяжелого бетона (БСТ), класс В15 (М200) | м3 | 5.9 | 0.86 | 10.148 |  |  | 5236.97 |  | 53144.77
| ГЭСН 81-02-27-2022 | Приложение 27.3 п.3.8 К 0,86
50.5 | 05.2.03.03-0011 | Камни бортовые бетонные марки БР, БВ, бетон В22,5 (М300) | м3 | 1.6 |  | 3.2 | 7444.62 | 1.72 | 12804.75 |  | 40975.2
|  | ФОТ | [8 empty] | 43491.8
| Пр/812-021.0 | Автомобильные дороги (021.0) | 147 |  | 147 | [5 empty] | 63932.95
| Пр/774-021.0 | Автомобильные дороги (021.0) | 134 |  | 134 | [5 empty] | 58279.01
|  | Всего по позиции | [6 empty] | 133554.12 |  | 267108.23
|  | Итого прямые затраты по разделу 4. Асфальтобетонное покрытие | [8 empty] | 1059443.73
в том числе
|  | оплата труда (ОТ) | [8 empty] | 124991.55
|  | эксплуатация машин и механизмов | [8 empty] | 113297.57
|  | оплата труда машинистов (ОТм) | [8 empty] | 30217.26
|  | материальные ресурсы | [8 empty] | 710695.25
|  | перевозка | [8 empty] | 80242.1
|  | Итого ФОТ | [8 empty] | 155208.81
|  | Итого накладные расходы | [8 empty] | 179121.91
|  | Итого сметная прибыль | [8 empty] | 121193.92
Итого оборудование
|  | Итого прочие затраты | [8 empty] | 0
|  | Итого по разделу 4. Асфальтобетонное покрытие | [8 empty] | 1359759.56
Справочно
материальные ресурсы, отсутствующие в ФРСН
оборудование, отсутствующее в ФРСН
|  | затраты труда рабочих |  |  |  | 406.0953
|  | затраты труда машинистов |  |  |  | 75.2442
ИТОГИ ПО СМЕТЕ
|  | ВСЕГО строительные работы | [8 empty] | 2433807.05
в том числе
|  | всего прямые затраты | [8 empty] | 1837447.91
в том числе
|  | оплата труда (ОТ) | [8 empty] | 297708.78
|  | эксплуатация машин и механизмов | [8 empty] | 120431.32
|  | оплата труда машинистов (ОТм) | [8 empty] | 35204.03
|  | материальные ресурсы | [8 empty] | 1298439.34
|  | перевозка | [8 empty] | 85664.44
|  | всего ФОТ | [8 empty] | 332912.81
|  | всего накладные расходы | [8 empty] | 367546.73
|  | всего сметная прибыль | [8 empty] | 228812.41
|  | ВСЕГО монтажные работы | [8 empty] | 16947.68
в том числе
|  | всего прямые затраты | [8 empty] | 9894.43
в том числе
|  | оплата труда (ОТ) | [8 empty] | 4893.03
|  | эксплуатация машин и механизмов | [8 empty] | 13.43
|  | оплата труда машинистов (ОТм) | [8 empty] | 5.46
|  | материальные ресурсы | [8 empty] | 4982.51
перевозка
|  | всего ФОТ | [8 empty] | 4898.49
|  | всего накладные расходы | [8 empty] | 4620.54
|  | всего сметная прибыль | [8 empty] | 2432.71
|  | ВСЕГО оборудование | [8 empty] | 225.46
|  | ВСЕГО прочие затраты | [8 empty] | 0
в том числе
прочие затраты
|  | прочие работы | [8 empty] | 0
в том числе
прямые затраты
в том числе
оплата труда (ОТ)
эксплуатация машин и механизмов
оплата труда машинистов (ОТм)
материальные ресурсы
перевозка
|  | всего ФОТ | [8 empty] | 0
всего накладные расходы
всего сметная прибыль
|  | ВСЕГО по смете | [8 empty] | 2450980.19
в том числе
|  | Всего прямые затраты | [8 empty] | 1847342.34
в том числе
|  | оплата труда (ОТ) | [8 empty] | 302601.81
|  | эксплуатация машин и механизмов | [8 empty] | 120444.75
|  | оплата труда машинистов (ОТм) | [8 empty] | 35209.49
|  | материальные ресурсы | [8 empty] | 1303421.85
|  | перевозка | [8 empty] | 85664.44
|  | Всего ФОТ | [8 empty] | 337811.3
|  | Всего накладные расходы | [8 empty] | 372167.27
|  | Всего сметная прибыль | [8 empty] | 231245.12
|  | Всего оборудование | [8 empty] | 225.46
Всего прочие затраты
Справочно
материальные ресурсы, отсутствующие в ФРСН
оборудование, отсутствующие в ФРСН
|  | затраты труда рабочих |  |  |  | 974.514
|  | затраты труда машинистов |  |  |  | 89.5576
Резерв средств на непредвиденные работы и затраты
| 421/пр_2020_п.179_пп.а | Резерв средств на непредвиденные работы и затраты для ОКС непроизводственного назначения 2% | [8 empty] | 49019.6
|  | Итого | [8 empty] | 2499999.79
Налоги
| 303-ФЗ_03.08.2018 | НДС 20% | [8 empty] | 499999.95
|  | Итого | [8 empty] | 2999999.74
|  | Итого по смете | [8 empty] | 2999999.74
| Составил | Новикова С.Ю.
[должность, подпись (инициалы, фамилия)]
| Проверил | Соловьева О.В.
[должность, подпись (инициалы, фамилия)]