## МКД г.Геленджик - ЛСР по Методи
Приложение № 1
Утверждено приказом Минстроя РФ № 421/пр от 4 августа 2020 г. в редакции приказа № 557/пр от 7 июля 2022 г.
СОГЛАСОВАНО: | [10 empty] | УТВЕРЖДАЮ:
Главный инженер МУП "Тепловые сети" Я.А. Семяновская
"____" ________________ 2026 года | [10 empty] | "____" ________________ 2026 года | [5 empty] | "____" ________________ 2026 года | "____" ________________ 2026 года
Наименование программного продукта |  |  |  |  | ГРАНД-Смета, версия 2026.1
Наименование редакции сметных нормативов |  |  |  |  | Приказ Минстроя России от 30.12.2021 № 1046/пр; Приказ Минстроя России от 04.08.2020 № 421/пр; Приказ Минстроя России от 21.12.2020 № 812/пр; Приказ Минстроя России от 11.12.2020 № 774/пр; Приказ Минстроя России от 02.08.2023 № 551/пр; Приказ Минстроя России от 14.11.2023 № 817/пр; Приказ Минстроя России от 16.02.2024 № 102/пр; Приказ Минстроя России от 13.05.2024 №323/пр; Приказ Минстроя России от 09.08.2024 №524/пр; Приказ Минстроя России от 07.11.2024 №747/пр; Приказ Минстроя России от 23.01.2025 №30/пр; Приказ Минстроя России от 07.02.2025 №69/пр; Приказ Минстроя России от 19.05.2025 №299/пр; Приказ Минстроя России от 14.08.2025 №490/пр; Приказ Минстроя России от 12.11.2025 №696/пр; Приказ Минстроя России от 17.02.2026 №91/пр | [13 empty] | Наименование редакции сметных нормативов | Приказ Минстроя России от 30.12.2021 № 1046/пр; Приказ Минстроя России от 04.08.2020 № 421/пр; Приказ Минстроя России от 21.12.2020 № 812/пр; Приказ Минстроя России от 11.12.2020 № 774/пр; Приказ Минстроя России от 02.08.2023 № 551/пр; Приказ Минстроя России от 14.11.2023 № 817/пр; Приказ Минстроя России от 16.02.2024 № 102/пр; Приказ Минстроя России от 13.05.2024 №323/пр; Приказ Минстроя России от 09.08.2024 №524/пр; Приказ Минстроя России от 07.11.2024 №747/пр; Приказ Минстроя России от 23.01.2025 №30/пр; Приказ Минстроя России от 07.02.2025 №69/пр; Приказ Минстроя России от 19.05.2025 №299/пр; Приказ Минстроя России от 14.08.2025 №490/пр; Приказ Минстроя России от 12.11.2025 №696/пр; Приказ Минстроя России от 17.02.2026 №91/пр
Реквизиты приказа Минстроя России об утверждении дополнений и изменений к сметным нормативам |  |  |  |  | Приказ Минстроя России от 18 мая 2022 г. № 378/пр, Приказ Минстроя России от 26 августа 2022 г. № 703/пр, Приказ Минстроя России от 26 октября 2022 г. № 905/пр, Приказ Минстроя России от 27 декабря 2022 г. № 1133/пр, Приказ Минстроя России от 10 февраля 2023 г. № 84/пр, Приказ Минстроя России от 11.05.2023 №335/пр; Приказ Минстроя России от 07.07.2022 № 557/пр; Приказ Минстроя России от 02.09.2021 № 636/пр, Приказ Минстроя России от 26.07.2022 № 611/пр; Приказ Минстроя России от 22.04.2022 № 317/пр; Приказ Минстроя России от 02.08.2023 № 551/пр; Приказ Минстроя России от 14.11.2023 № 817/пр; Приказ Минстроя России от 30.01.2024 № 55/пр; Приказ Минстроя России от 16.02.2024 № 102/пр; Приказ Минстроя России от 13.05.2024 №323/пр; Приказ Минстроя России от 09.08.2024 №524/пр; Приказ Минстроя России от 07.11.2024 №747/пр; Приказ Минстроя России от 23.01.2025 №30/пр; Приказ Минстроя России от 07.02.2025 №69/пр; Приказ Минстроя России от 19.05.2025 №299/пр; Приказ Минстроя России от 14.08.2025 №490/пр; Приказ Минстроя России от 12.11.2025 №696/пр; Приказ Минстроя России от 17.02.2026 №91/пр | [15 empty] | Реквизиты приказа Минстроя России об утверждении дополнений и изменений к сметным нормативам | Приказ Минстроя России от 18 мая 2022 г. № 378/пр, Приказ Минстроя России от 26 августа 2022 г. № 703/пр, Приказ Минстроя России от 26 октября 2022 г. № 905/пр, Приказ Минстроя России от 27 декабря 2022 г. № 1133/пр, Приказ Минстроя России от 10 февраля 2023 г. № 84/пр, Приказ Минстроя России от 11.05.2023 №335/пр; Приказ Минстроя России от 07.07.2022 № 557/пр; Приказ Минстроя России от 02.09.2021 № 636/пр, Приказ Минстроя России от 26.07.2022 № 611/пр; Приказ Минстроя России от 22.04.2022 № 317/пр; Приказ Минстроя России от 02.08.2023 № 551/пр; Приказ Минстроя России от 14.11.2023 № 817/пр; Приказ Минстроя России от 30.01.2024 № 55/пр; Приказ Минстроя России от 16.02.2024 № 102/пр; Приказ Минстроя России от 13.05.2024 №323/пр; Приказ Минстроя России от 09.08.2024 №524/пр; Приказ Минстроя России от 07.11.2024 №747/пр; Приказ Минстроя России от 23.01.2025 №30/пр; Приказ Минстроя России от 07.02.2025 №69/пр; Приказ Минстроя России от 19.05.2025 №299/пр; Приказ Минстроя России от 14.08.2025 №490/пр; Приказ Минстроя России от 12.11.2025 №696/пр; Приказ Минстроя России от 17.02.2026 №91/пр
Реквизиты письма Минстроя России об индексах изменения сметной стоимости строительства, включаемые в федеральный реестр сметных нормативов и размещаемые в федеральной государственной информационной системе ценообразования в строительстве, подготовленного в соответствии пунктом 85 Методики расчета индексов изменения сметной стоимости строительства, утвержденной приказом Министерства строительства и жилищно-коммунального хозяйства Российской Федерации от 5 июня 2019 г. № 326/пр¹ |  |  |  |  | Письмо Минстроя России от 25.02.2026 № 9859-ИФ/09 | [9 empty] | Реквизиты письма Минстроя России об индексах изменения сметной стоимости строительства, включаемые в федеральный реестр сметных нормативов и размещаемые в федеральной государственной информационной системе ценообразования в строительстве, подготовленного в соответствии пунктом 85 Методики расчета индексов изменения сметной стоимости строительства, утвержденной приказом Министерства строительства и жилищно-коммунального хозяйства Российской Федерации от 5 июня 2019 г. № 326/пр¹ | Письмо Минстроя России от 25.02.2026 № 9859-ИФ/09 | [6 empty] | Реквизиты письма Минстроя России об индексах изменения сметной стоимости строительства, включаемые в федеральный реестр сметных нормативов и размещаемые в федеральной государственной информационной системе ценообразования в строительстве, подготовленного в соответствии пунктом 85 Методики расчета индексов изменения сметной стоимости строительства, утвержденной приказом Министерства строительства и жилищно-коммунального хозяйства Российской Федерации от 5 июня 2019 г. № 326/пр¹ | Письмо Минстроя России от 25.02.2026 № 9859-ИФ/09
Реквизиты нормативного правового акта об утверждении оплаты труда, утверждаемый в соответствии с пунктом 22(1) Правилами мониторинга цен, утвержденными постановлением Правительства Российской Федерации от 23 декабря 2016 г. № 1452 |  |  |  |  | Приказ Департамента строительства Краснодарского края от 25.03.2025 № 59 | [9 empty] | Реквизиты нормативного правового акта об утверждении оплаты труда, утверждаемый в соответствии с пунктом 22(1) Правилами мониторинга цен, утвержденными постановлением Правительства Российской Федерации от 23 декабря 2016 г. № 1452 | Приказ Департамента строительства Краснодарского края от 25.03.2025 № 59 | [8 empty] | Реквизиты нормативного правового акта об утверждении оплаты труда, утверждаемый в соответствии с пунктом 22(1) Правилами мониторинга цен, утвержденными постановлением Правительства Российской Федерации от 23 декабря 2016 г. № 1452 | Приказ Департамента строительства Краснодарского края от 25.03.2025 № 59
Обоснование принятых текущих цен на строительные ресурсы | [26 empty] | Обоснование принятых текущих цен на строительные ресурсы
Наименование субъекта Российской Федерации |  |  |  |  | 23. Краснодарский край | [10 empty] | 23. Краснодарский край | [11 empty] | Наименование субъекта Российской Федерации | 23. Краснодарский край
Наименование зоны субъекта Российской Федерации |  |  |  |  | Краснодарский край | [10 empty] | Краснодарский край | [13 empty] | Наименование зоны субъекта Российской Федерации | Краснодарский край
Строительство тепловой сети для подключения(технологического присоединения) к системе теплоснабжения объекта капитального строительства -Жилого дома на 76 квартир, расположенного по адресу: Краснодарский край, г.Геленджик, ул.Одесская, 7 на земельном участке с кадастровым номером 23:40:0000000:868 | [31 empty] | Строительство тепловой сети для подключения(технологического присоединения) к системе теплоснабжения объекта капитального строительства -Жилого дома на 76 квартир, расположенного по адресу: Краснодарский край, г.Геленджик, ул.Одесская, 7 на земельном участке с кадастровым номером 23:40:0000000:868
(наименование стройки)
(наименование объекта капитального строительства)
ЛОКАЛЬНЫЙ СМЕТНЫЙ РАСЧЕТ (СМЕТА) № ЛСР01-01-01
Строительство тепловой сети для подключения(технологического присоединения) к системе теплоснабжения объекта капитального строительства -Жилого дома на 76 квартир, расположенного по адресу: Краснодарский край, г.Геленджик, ул.Одесская, 7 на земельном участке с кадастровым номером 23:40:0000000:868 | [32 empty] | Строительство тепловой сети для подключения(технологического присоединения) к системе теплоснабжения объекта капитального строительства -Жилого дома на 76 квартир, расположенного по адресу: Краснодарский край, г.Геленджик, ул.Одесская, 7 на земельном участке с кадастровым номером 23:40:0000000:868
(наименование работ и затрат)
Составлен | ресурсно-индексным | методом
Основание | 121/25-21/25-ТС.С | [32 empty] | 121/25-21/25-ТС.С
(проектная и (или) иная техническая документация)
Составлен(а) в текущем уровне цен |  | I квартал 2026 года | [32 empty] | I квартал 2026 года
Сметная стоимость |  |  | 11030.07 | тыс.руб.
в том числе:
| строительных работ |  | 9030.43 | тыс.руб. |  |  |  |  | Средства на оплату труда рабочих |  |  |  | 981.4 | тыс.руб.
| монтажных работ |  | 4.2 | тыс.руб. |  |  |  |  | Средства на оплату труда машинистов |  |  |  | 155.91 | тыс.руб.
| оборудования |  | 0 | тыс.руб. |  |  |  |  | Нормативные затраты труда рабочих |  |  |  | 2509.51 | чел.-ч.
| прочих затрат |  | 6.4 | тыс.руб. |  |  |  |  | Нормативные затраты труда машинистов |  |  |  | 315.85 | чел.-ч.
№ п/п | Обоснование | Наименование работ и затрат |  |  |  | Единица измерения | Количество |  |  | Сметная стоимость, руб.
[7 empty] | на единицу измерения | коэффициенты | всего с учетом коэффициентов | на единицу измерения в базисном уровне цен | индекс | на единицу измерения в текущем уровне цен | коэффициенты | всего в текущем уровне цен
1 | 2 | 3 |  |  |  | 4 | 5 | 6 | 7 | 8 | 9 | 10 | 11 | 12
Раздел 1. земляные работы | [35 empty] | Раздел 1. земляные работы
1 | ГЭСН01-01-022-15 | Разработка грунта с погрузкой на автомобили-самосвалы в траншеях экскаватором «обратная лопата» с ковшом вместимостью 0,5 (0,5-0,63) м3, группа грунтов: 3 |  |  |  | 4: 1000 м3; 5: 0.3597; 6: 1; 7: 0.3597 | [22 empty] | Разработка грунта с погрузкой на автомобили-самосвалы в траншеях экскаватором «обратная лопата» с ковшом вместимостью 0,5 (0,5-0,63) м3, группа грунтов: 3
| 91.01.05-085 | Экскаваторы одноковшовые дизельные на гусеничном ходу, объем ковша 0,5 м3 |  |  |  | маш.-ч | 41 | 1.15 | 16.9599 | 1054.03 | 1.29 | 1359.7 |  | 23060.31 | [23 empty] | Экскаваторы одноковшовые дизельные на гусеничном ходу, объем ковша 0,5 м3
| 4-100-060 | ОТм(Зтм) Средний разряд машинистов 6 |  |  |  | чел.-ч | 41 | 1.15 | 16.9599 |  |  | 558.45 |  | 9471.23 | [24 empty] | ОТм(Зтм) Средний разряд машинистов 6
|  | Итого прямые затраты |  |  |  | 12: 32531.54 | [25 empty] | Итого прямые затраты
|  | ФОТ |  |  |  | 12: 9471.23 | [26 empty] | ФОТ
| Пр/812-001.1-1 | НР Земляные работы, выполняемые механизированным способом |  |  |  | 4: %; 5: 92; 7: 92; 12: 8713.53 | [26 empty] | НР Земляные работы, выполняемые механизированным способом
| Пр/774-001.1 | СП Земляные работы, выполняемые механизированным способом |  |  |  | 4: %; 5: 46; 7: 46; 12: 4356.77 | [26 empty] | СП Земляные работы, выполняемые механизированным способом
|  | Всего по позиции |  |  |  | 10: 126777.43; 12: 45601.84 | [27 empty] | Всего по позиции
2 | ГЭСН01-01-010-32 | Разработка грунта в отвал экскаваторами, вместимость ковша 0,5 (0,5-0,63) м3, группа грунтов: 2- для обратной засыпки |  |  |  | 4: 1000 м3; 5: 0.88947; 6: 1; 7: 0.88947 | [22 empty] | Разработка грунта в отвал экскаваторами, вместимость ковша 0,5 (0,5-0,63) м3, группа грунтов: 2- для обратной засыпки
| 1-100-20 | Средний разряд работы 2,0 |  |  |  | чел.-ч | 7.94 | 1.15 | 8.1218 |  |  | 338.17 |  | 2746.53 | [23 empty] | Средний разряд работы 2,0
| 91.01.05-085 | Экскаваторы одноковшовые дизельные на гусеничном ходу, объем ковша 0,5 м3 |  |  |  | маш.-ч | 19.78 | 1.15 | 20.2328 | 1054.03 | 1.29 | 1359.7 |  | 27510.5 | [23 empty] | Экскаваторы одноковшовые дизельные на гусеничном ходу, объем ковша 0,5 м3
| 4-100-060 | ОТм(Зтм) Средний разряд машинистов 6 |  |  |  | чел.-ч | 19.78 | 1.15 | 20.2328 |  |  | 558.45 |  | 11298.99 | [24 empty] | ОТм(Зтм) Средний разряд машинистов 6
|  | Итого прямые затраты |  |  |  | 12: 41556.02 | [25 empty] | Итого прямые затраты
|  | ФОТ |  |  |  | 12: 14045.52 | [26 empty] | ФОТ
| Пр/812-001.1-1 | НР Земляные работы, выполняемые механизированным способом |  |  |  | 4: %; 5: 92; 7: 92; 12: 12921.88 | [26 empty] | НР Земляные работы, выполняемые механизированным способом
| Пр/774-001.1 | СП Земляные работы, выполняемые механизированным способом |  |  |  | 4: %; 5: 46; 7: 46; 12: 6460.94 | [26 empty] | СП Земляные работы, выполняемые механизированным способом
|  | Всего по позиции |  |  |  | 10: 68511.41; 12: 60938.84 | [27 empty] | Всего по позиции
3 | ГЭСН01-02-057-03 | Разработка грунта вручную в траншеях глубиной до 2 м без креплений с откосами, группа грунтов: 3 |  |  |  | 4: 100 м3; 5: 0.9883; 6: 1; 7: 0.9883 | [22 empty] | Разработка грунта вручную в траншеях глубиной до 2 м без креплений с откосами, группа грунтов: 3
| 1-100-20 | Средний разряд работы 2,0 |  |  |  | чел.-ч | 248 | 1.38 | 338.2358 |  |  | 338.17 |  | 114381.2 | [23 empty] | Средний разряд работы 2,0
|  | Итого прямые затраты |  |  |  | 12: 114381.2 | [25 empty] | Итого прямые затраты
|  | ФОТ |  |  |  | 12: 114381.2 | [26 empty] | ФОТ
| Пр/812-001.2-1 | НР Земляные работы, выполняемые ручным способом |  |  |  | 4: %; 5: 89; 7: 89; 12: 101799.27 | [26 empty] | НР Земляные работы, выполняемые ручным способом
| Пр/774-001.2 | СП Земляные работы, выполняемые ручным способом |  |  |  | 4: %; 5: 40; 7: 40; 12: 45752.48 | [26 empty] | СП Земляные работы, выполняемые ручным способом
|  | Всего по позиции |  |  |  | 10: 265033.85; 12: 261932.95 | [27 empty] | Всего по позиции
4 | ГЭСН01-02-027-05 | Планировка площадей: ручным способом, группа грунтов 2- дна траншеи |  |  |  | 4: 1000 м2; 5: 0.674; 6: 1; 7: 0.674 | [22 empty] | Планировка площадей: ручным способом, группа грунтов 2- дна траншеи
| 1-100-30 | Средний разряд работы 3,0 |  |  |  | чел.-ч | 123 | 1.15 | 95.3373 |  |  | 369.2 |  | 35198.53 | [23 empty] | Средний разряд работы 3,0
|  | Итого прямые затраты |  |  |  | 12: 35198.53 | [25 empty] | Итого прямые затраты
|  | ФОТ |  |  |  | 12: 35198.53 | [26 empty] | ФОТ
| Пр/812-001.4-1 | НР Земляные работы, выполняемые по другим видам работ (подготовительным, сопутствующим, укрепительным) |  |  |  | 4: %; 5: 89; 7: 89; 12: 31326.69 | [26 empty] | НР Земляные работы, выполняемые по другим видам работ (подготовительным, сопутствующим, укрепительным)
| Пр/774-001.4 | СП Земляные работы, выполняемые по другим видам работ (подготовительным, сопутствующим, укрепительным) |  |  |  | 4: %; 5: 41; 7: 41; 12: 14431.4 | [26 empty] | СП Земляные работы, выполняемые по другим видам работ (подготовительным, сопутствующим, укрепительным)
|  | Всего по позиции |  |  |  | 10: 120113.68; 12: 80956.62 | [27 empty] | Всего по позиции
5 | ГЭСН01-01-010-26 | Разработка грунта в отвал экскаваторами, вместимость ковша 0,65 (0,5-1) м3, группа грунтов: 2- засыпка |  |  |  | 4: 1000 м3; 5: 0.9883; 6: 1; 7: 0.9883 | [22 empty] | Разработка грунта в отвал экскаваторами, вместимость ковша 0,65 (0,5-1) м3, группа грунтов: 2- засыпка
| 1-100-20 | Средний разряд работы 2,0 |  |  |  | чел.-ч | 8.88 | 1.15 | 10.0925 |  |  | 338.17 |  | 3412.99 | [23 empty] | Средний разряд работы 2,0
| 91.01.05-086 | Экскаваторы одноковшовые дизельные на гусеничном ходу, объем ковша 0,65 м3 |  |  |  | маш.-ч | 19.3 | 1.15 | 21.9353 |  |  | 1593.79 |  | 34960.29 | [23 empty] | Экскаваторы одноковшовые дизельные на гусеничном ходу, объем ковша 0,65 м3
| 4-100-060 | ОТм(Зтм) Средний разряд машинистов 6 |  |  |  | чел.-ч | 19.3 | 1.15 | 21.9353 |  |  | 558.45 |  | 12249.78 | [24 empty] | ОТм(Зтм) Средний разряд машинистов 6
|  | Итого прямые затраты |  |  |  | 12: 50623.06 | [25 empty] | Итого прямые затраты
|  | ФОТ |  |  |  | 12: 15662.77 | [26 empty] | ФОТ
| Пр/812-001.1-1 | НР Земляные работы, выполняемые механизированным способом |  |  |  | 4: %; 5: 92; 7: 92; 12: 14409.75 | [26 empty] | НР Земляные работы, выполняемые механизированным способом
| Пр/774-001.1 | СП Земляные работы, выполняемые механизированным способом |  |  |  | 4: %; 5: 46; 7: 46; 12: 7204.87 | [26 empty] | СП Земляные работы, выполняемые механизированным способом
|  | Всего по позиции |  |  |  | 10: 73092.87; 12: 72237.68 | [27 empty] | Всего по позиции
6 | ГЭСН01-02-005-01 | Уплотнение грунта пневматическими трамбовками, группа грунтов: 1-2 |  |  |  | 4: 100 м3; 5: 9.883; 6: 1; 7: 9.883 | [22 empty] | Уплотнение грунта пневматическими трамбовками, группа грунтов: 1-2
| 1-100-30 | Средний разряд работы 3,0 |  |  |  | чел.-ч | 12.53 | 1.15 | 142.4091 |  |  | 369.2 |  | 52577.44 | [23 empty] | Средний разряд работы 3,0
| 91.08.09-023 | Трамбовки пневматические при работе от передвижных компрессорных установок |  |  |  | маш.-ч | 10.5 | 1.15 | 119.3372 | 2.41 | 1.07 | 2.58 |  | 307.89 | [23 empty] | Трамбовки пневматические при работе от передвижных компрессорных установок
| 91.18.01-007 | Компрессоры винтовые передвижные с двигателем внутреннего сгорания, давление до 0,7 МПа (7 атм), производительность до 5,4 м3/мин |  |  |  | маш.-ч | 2.62 | 1.15 | 29.7775 |  |  | 410.68 |  | 12229.02 | [23 empty] | Компрессоры винтовые передвижные с двигателем внутреннего сгорания, давление до 0,7 МПа (7 атм), производительность до 5,4 м3/мин
| 4-100-040 | ОТм(Зтм) Средний разряд машинистов 4 |  |  |  | чел.-ч | 2.62 | 1.15 | 29.7775 |  |  | 415.74 |  | 12379.69 | [24 empty] | ОТм(Зтм) Средний разряд машинистов 4
|  | Итого прямые затраты |  |  |  | 12: 77494.04 | [25 empty] | Итого прямые затраты
|  | ФОТ |  |  |  | 12: 64957.13 | [26 empty] | ФОТ
| Пр/812-001.1-1 | НР Земляные работы, выполняемые механизированным способом |  |  |  | 4: %; 5: 92; 7: 92; 12: 59760.56 | [26 empty] | НР Земляные работы, выполняемые механизированным способом
| Пр/774-001.1 | СП Земляные работы, выполняемые механизированным способом |  |  |  | 4: %; 5: 46; 7: 46; 12: 29880.28 | [26 empty] | СП Земляные работы, выполняемые механизированным способом
|  | Всего по позиции |  |  |  | 10: 16911.35; 12: 167134.88 | [27 empty] | Всего по позиции
|  | Всего по разделу 1 земляные работы |  |  |  | 12: 688802.81 | [28 empty] | Всего по разделу 1 земляные работы
Раздел 2. перевозка и утилизация строительного грунта и мусора | [35 empty] | Раздел 2. перевозка и утилизация строительного грунта и мусора
7 | 02-15-1-01-0015 Сплит-форма Краснодарский край на 1 квартал 2026 года.xlsx | Перевозка грузов I класса автомобилями-самосвалами грузоподъемностью до 15 т по дорогам с усовершенствованным (асфальтобетонным, цементобетонным, железобетонным, обработанным органическим вяжущим) дорожным покрытием на расстояние 15 км |  |  |  | 1т груза | 647.46 | 1 | 647.46 |  |  | 212.45 |  | 137552.88 | [22 empty] | Перевозка грузов I класса автомобилями-самосвалами грузоподъемностью до 15 т по дорогам с усовершенствованным (асфальтобетонным, цементобетонным, железобетонным, обработанным органическим вяжущим) дорожным покрытием на расстояние 15 км
|  | Всего по позиции |  |  |  | 12: 137552.88 | [27 empty] | Всего по позиции
|  | Всего по разделу 2 перевозка и утилизация строительного грунта и мусора |  |  |  | 12: 137552.88 | [28 empty] | Всего по разделу 2 перевозка и утилизация строительного грунта и мусора
Раздел 3. трубопровод | [35 empty] | Раздел 3. трубопровод
8 | ГЭСН24-01-020-04 | Бесканальная прокладка стальных трубопроводов в изоляции из пенополиуретана (ППУ) с изоляцией стыков скорлупами при номинальном давлении 1,6 МПа, температуре 150°С, диаметр труб: 100 мм |  |  |  | 4: км; 5: 0.015; 6: 1; 7: 0.015 | [22 empty] | Бесканальная прокладка стальных трубопроводов в изоляции из пенополиуретана (ППУ) с изоляцией стыков скорлупами при номинальном давлении 1,6 МПа, температуре 150°С, диаметр труб: 100 мм
| 1-100-42 | Средний разряд работы 4,2 |  |  |  | чел.-ч | 668.51 | 1.15 | 11.5318 |  |  | 428.15 |  | 4937.34 | [23 empty] | Средний разряд работы 4,2
| 91.05.05-015 | Краны на автомобильном ходу, грузоподъемность 16 т |  |  |  | маш.-ч | 0.14 | 1.15 | 0.002415 |  |  | 1606.8 |  | 3.88 | [23 empty] | Краны на автомобильном ходу, грузоподъемность 16 т
| 4-100-060 | ОТм(Зтм) Средний разряд машинистов 6 |  |  |  | чел.-ч | 0.14 | 1.15 | 0.002415 |  |  | 558.45 |  | 1.35 | [24 empty] | ОТм(Зтм) Средний разряд машинистов 6
| 91.10.01-001 | Агрегаты наполнительно-опрессовочные, подача до 70 м3/ч |  |  |  | маш.-ч | 29 | 1.15 | 0.50025 | 1416.22 | 1.31 | 1855.25 |  | 928.09 | [23 empty] | Агрегаты наполнительно-опрессовочные, подача до 70 м3/ч
| 4-100-040 | ОТм(Зтм) Средний разряд машинистов 4 |  |  |  | чел.-ч | 29 | 1.15 | 0.50025 |  |  | 415.74 |  | 207.97 | [24 empty] | ОТм(Зтм) Средний разряд машинистов 4
| 91.10.05-004 | Трубоукладчики, номинальная грузоподъемность 6,3 т |  |  |  | маш.-ч | 22.74 | 1.15 | 0.39226 | 994.01 | 1.08 | 1073.53 |  | 421.11 | [23 empty] | Трубоукладчики, номинальная грузоподъемность 6,3 т
| 4-100-050 | ОТм(Зтм) Средний разряд машинистов 5 |  |  |  | чел.-ч | 22.74 | 1.15 | 0.39226 |  |  | 477.79 |  | 187.42 | [24 empty] | ОТм(Зтм) Средний разряд машинистов 5
| 91.14.02-001 | Автомобили бортовые, грузоподъемность до 5 т |  |  |  | маш.-ч | 0.22 | 1.15 | 0.003795 |  |  | 639.39 |  | 2.43 | [23 empty] | Автомобили бортовые, грузоподъемность до 5 т
| 4-100-040 | ОТм(Зтм) Средний разряд машинистов 4 |  |  |  | чел.-ч | 0.22 | 1.15 | 0.003795 |  |  | 415.74 |  | 1.58 | [24 empty] | ОТм(Зтм) Средний разряд машинистов 4
| 91.17.04-233 | Аппараты сварочные для ручной дуговой сварки, сварочный ток до 350 А |  |  |  | маш.-ч | 165.76 | 1.15 | 2.8594 |  |  | 45.52 |  | 130.16 | [23 empty] | Аппараты сварочные для ручной дуговой сварки, сварочный ток до 350 А
| 91.18.01-007 | Компрессоры винтовые передвижные с двигателем внутреннего сгорания, давление до 0,7 МПа (7 атм), производительность до 5,4 м3/мин |  |  |  | маш.-ч | 14.5 | 1.15 | 0.25012 |  |  | 410.68 |  | 102.72 | [23 empty] | Компрессоры винтовые передвижные с двигателем внутреннего сгорания, давление до 0,7 МПа (7 атм), производительность до 5,4 м3/мин
| 4-100-040 | ОТм(Зтм) Средний разряд машинистов 4 |  |  |  | чел.-ч | 14.5 | 1.15 | 0.25012 |  |  | 415.74 |  | 103.99 | [24 empty] | ОТм(Зтм) Средний разряд машинистов 4
| 01.2.03.03-0107 | Мастика битумно-масляная МБ-50 |  |  |  | т | 0.071 |  | 0.001065 | 30195.36 | 1.5 | 45293.04 |  | 48.24 | [23 empty] | Мастика битумно-масляная МБ-50
| 01.7.03.01-0001 | Вода |  |  |  | 4: м3; 5: 31.9; 7: 0.4785; 10: 37.72; 12: 18.05 | [23 empty] | Вода
| 01.7.03.04-0001 | Электроэнергия |  |  |  | 4: кВт-ч; 5: 14.85; 7: 0.22275; 10: 9.85; 12: 2.19 | [23 empty] | Электроэнергия
| 01.7.06.10-0011 | Ленты антикоррозионные, термоусаживающиеся полиэтиленовые с липким слоем с одной стороны для изоляции трубопроводов, цвет черный, ширина 450 мм, толщина 0,7 мм |  |  |  | м | 110.08 |  | 1.6512 | 126.57 | 1.98 | 250.61 |  | 413.81 | [23 empty] | Ленты антикоррозионные, термоусаживающиеся полиэтиленовые с липким слоем с одной стороны для изоляции трубопроводов, цвет черный, ширина 450 мм, толщина 0,7 мм
| 01.7.11.07-0227 | Электроды сварочные для сварки низколегированных и углеродистых сталей УОНИ 13/45, Э42А, диаметр 4-5 мм |  |  |  | кг | 42 |  | 0.63 | 155.63 | 0.84 | 130.73 |  | 82.36 | [23 empty] | Электроды сварочные для сварки низколегированных и углеродистых сталей УОНИ 13/45, Э42А, диаметр 4-5 мм
| 03.1.02.03-0014 | Известь хлорная, сорт I |  |  |  | т | 0.0024 |  | 3.6e-05 | 26885 | 1.3 | 34950.5 |  | 1.26 | [23 empty] | Известь хлорная, сорт I
|  | Итого прямые затраты |  |  |  | 12: 7593.95 | [25 empty] | Итого прямые затраты
|  | ФОТ |  |  |  | 12: 5439.65 | [26 empty] | ФОТ
| Пр/812-018.0-1 | НР Наружные сети водопровода, канализации, теплоснабжения, газопровода |  |  |  | 4: %; 5: 117; 7: 117; 12: 6364.39 | [26 empty] | НР Наружные сети водопровода, канализации, теплоснабжения, газопровода
| Пр/774-018.0 | СП Наружные сети водопровода, канализации, теплоснабжения, газопровода |  |  |  | 4: %; 5: 74; 7: 74; 12: 4025.34 | [26 empty] | СП Наружные сети водопровода, канализации, теплоснабжения, газопровода
|  | Всего по позиции |  |  |  | 10: 1198912; 12: 17983.68 | [27 empty] | Всего по позиции
9 | ФСБЦ-23.4.01.03-0166 Сплит-форма Краснодарский край на 1 квартал 2026 года.xlsx | Трубы стальные электросварные с тепловой изоляцией из пенополиуретана в оцинкованной оболочке, наружный диаметр 108 мм, толщина стенки 4 мм, наружный диаметр оболочки 200 мм (прим. наружный диаметр оболочки 180 мм) (с СОДК) |  |  |  | м | 15 | 1 | 15 | 2162.75 | 1.13 | 2443.91 |  | 36658.65 | [22 empty] | Трубы стальные электросварные с тепловой изоляцией из пенополиуретана в оцинкованной оболочке, наружный диаметр 108 мм, толщина стенки 4 мм, наружный диаметр оболочки 200 мм (прим. наружный диаметр оболочки 180 мм) (с СОДК)
|  | Всего по позиции |  |  |  | 12: 36658.65 | [27 empty] | Всего по позиции
10 | ФСБЦ-23.1.03.03-0086 Сплит-форма Краснодарский край на 1 квартал 2026 года.xlsx | Опора подвижная приварная, тип 3, для стальных трубопроводов Ду от 50 до 1600 мм, с изоляцией, высота опоры 150 мм, диаметр условного прохода 100 мм |  |  |  | шт | 2 | 1 | 2 | 406.45 | 1.27 | 516.19 |  | 1032.38 | [22 empty] | Опора подвижная приварная, тип 3, для стальных трубопроводов Ду от 50 до 1600 мм, с изоляцией, высота опоры 150 мм, диаметр условного прохода 100 мм
|  | Всего по позиции |  |  |  | 12: 1032.38 | [27 empty] | Всего по позиции
11 | ГЭСН24-01-008-04 | Прокладка стальных трубопроводов в непроходном канале в изоляции из пенополиуретана (ППУ) с изоляцией стыков скорлупами при номинальном давлении 1,6 МПа, температуре 150°С, диаметр труб: 100 мм |  |  |  | 4: км; 5: 0.74; 6: 1; 7: 0.74 | [22 empty] | Прокладка стальных трубопроводов в непроходном канале в изоляции из пенополиуретана (ППУ) с изоляцией стыков скорлупами при номинальном давлении 1,6 МПа, температуре 150°С, диаметр труб: 100 мм
| 1-100-42 | Средний разряд работы 4,2 |  |  |  | чел.-ч | 844.48 | 1.15 | 718.6525 |  |  | 428.15 |  | 307691.06 | [23 empty] | Средний разряд работы 4,2
| 91.05.05-015 | Краны на автомобильном ходу, грузоподъемность 16 т |  |  |  | маш.-ч | 0.44 | 1.15 | 0.37444 |  |  | 1606.8 |  | 601.65 | [23 empty] | Краны на автомобильном ходу, грузоподъемность 16 т
| 4-100-060 | ОТм(Зтм) Средний разряд машинистов 6 |  |  |  | чел.-ч | 0.44 | 1.15 | 0.37444 |  |  | 558.45 |  | 209.11 | [24 empty] | ОТм(Зтм) Средний разряд машинистов 6
| 91.10.01-001 | Агрегаты наполнительно-опрессовочные, подача до 70 м3/ч |  |  |  | маш.-ч | 29 | 1.15 | 24.679 | 1416.22 | 1.31 | 1855.25 |  | 45785.71 | [23 empty] | Агрегаты наполнительно-опрессовочные, подача до 70 м3/ч
| 4-100-040 | ОТм(Зтм) Средний разряд машинистов 4 |  |  |  | чел.-ч | 29 | 1.15 | 24.679 |  |  | 415.74 |  | 10260.05 | [24 empty] | ОТм(Зтм) Средний разряд машинистов 4
| 91.10.05-004 | Трубоукладчики, номинальная грузоподъемность 6,3 т |  |  |  | маш.-ч | 74.58 | 1.15 | 63.4676 | 994.01 | 1.08 | 1073.53 |  | 68134.35 | [23 empty] | Трубоукладчики, номинальная грузоподъемность 6,3 т
| 4-100-050 | ОТм(Зтм) Средний разряд машинистов 5 |  |  |  | чел.-ч | 74.58 | 1.15 | 63.4676 |  |  | 477.79 |  | 30324.18 | [24 empty] | ОТм(Зтм) Средний разряд машинистов 5
| 91.14.02-001 | Автомобили бортовые, грузоподъемность до 5 т |  |  |  | маш.-ч | 0.65 | 1.15 | 0.55315 |  |  | 639.39 |  | 353.68 | [23 empty] | Автомобили бортовые, грузоподъемность до 5 т
| 4-100-040 | ОТм(Зтм) Средний разряд машинистов 4 |  |  |  | чел.-ч | 0.65 | 1.15 | 0.55315 |  |  | 415.74 |  | 229.97 | [24 empty] | ОТм(Зтм) Средний разряд машинистов 4
| 91.17.04-233 | Аппараты сварочные для ручной дуговой сварки, сварочный ток до 350 А |  |  |  | маш.-ч | 180.14 | 1.15 | 153.2991 |  |  | 45.52 |  | 6978.18 | [23 empty] | Аппараты сварочные для ручной дуговой сварки, сварочный ток до 350 А
| 91.18.01-007 | Компрессоры винтовые передвижные с двигателем внутреннего сгорания, давление до 0,7 МПа (7 атм), производительность до 5,4 м3/мин |  |  |  | маш.-ч | 14.5 | 1.15 | 12.3395 |  |  | 410.68 |  | 5067.59 | [23 empty] | Компрессоры винтовые передвижные с двигателем внутреннего сгорания, давление до 0,7 МПа (7 атм), производительность до 5,4 м3/мин
| 4-100-040 | ОТм(Зтм) Средний разряд машинистов 4 |  |  |  | чел.-ч | 14.5 | 1.15 | 12.3395 |  |  | 415.74 |  | 5130.02 | [24 empty] | ОТм(Зтм) Средний разряд машинистов 4
| 01.2.03.03-0107 | Мастика битумно-масляная МБ-50 |  |  |  | т | 0.119 |  | 0.08806 | 30195.36 | 1.5 | 45293.04 |  | 3988.51 | [23 empty] | Мастика битумно-масляная МБ-50
| 01.3.01.06-0033 | Смазка графитная общего назначения |  |  |  | кг | 33.62 |  | 24.8788 | 88.46 | 1.45 | 128.27 |  | 3191.2 | [23 empty] | Смазка графитная общего назначения
| 01.7.03.01-0001 | Вода |  |  |  | 4: м3; 5: 39; 7: 28.86; 10: 37.72; 12: 1088.6 | [23 empty] | Вода
| 01.7.03.04-0001 | Электроэнергия |  |  |  | 4: кВт-ч; 5: 14.85; 7: 10.989; 10: 9.85; 12: 108.24 | [23 empty] | Электроэнергия
| 01.7.06.10-0011 | Ленты антикоррозионные, термоусаживающиеся полиэтиленовые с липким слоем с одной стороны для изоляции трубопроводов, цвет черный, ширина 450 мм, толщина 0,7 мм |  |  |  | м | 110.08 |  | 81.4592 | 126.57 | 1.98 | 250.61 |  | 20414.49 | [23 empty] | Ленты антикоррозионные, термоусаживающиеся полиэтиленовые с липким слоем с одной стороны для изоляции трубопроводов, цвет черный, ширина 450 мм, толщина 0,7 мм
| 01.7.11.07-0227 | Электроды сварочные для сварки низколегированных и углеродистых сталей УОНИ 13/45, Э42А, диаметр 4-5 мм |  |  |  | кг | 93 |  | 68.82 | 155.63 | 0.84 | 130.73 |  | 8996.84 | [23 empty] | Электроды сварочные для сварки низколегированных и углеродистых сталей УОНИ 13/45, Э42А, диаметр 4-5 мм
| 03.1.02.03-0014 | Известь хлорная, сорт I |  |  |  | т | 0.0024 |  | 0.001776 | 26885 | 1.3 | 34950.5 |  | 62.07 | [23 empty] | Известь хлорная, сорт I
| 07.2.07.11-0002 | Опора для трубопроводов неподвижная стальная из горячекатаных профилей |  |  |  | т | 0.09 |  | 0.0666 | 106957.98 | 1.27 | 135836.63 |  | 9046.72 | [23 empty] | Опора для трубопроводов неподвижная стальная из горячекатаных профилей
| 12.1.02.15-0041 | Материал рулонный гидроизоляционный изол, резино-битумный, без полимерных добавок |  |  |  | м2 | 91.21 |  | 67.4954 | 126.14 | 1.39 | 175.33 |  | 11833.97 | [23 empty] | Материал рулонный гидроизоляционный изол, резино-битумный, без полимерных добавок
|  | Итого прямые затраты |  |  |  | 12: 539496.19 | [25 empty] | Итого прямые затраты
|  | ФОТ |  |  |  | 12: 353844.39 | [26 empty] | ФОТ
| Пр/812-018.0-1 | НР Наружные сети водопровода, канализации, теплоснабжения, газопровода |  |  |  | 4: %; 5: 117; 7: 117; 12: 413997.94 | [26 empty] | НР Наружные сети водопровода, канализации, теплоснабжения, газопровода
| Пр/774-018.0 | СП Наружные сети водопровода, канализации, теплоснабжения, газопровода |  |  |  | 4: %; 5: 74; 7: 74; 12: 261844.85 | [26 empty] | СП Наружные сети водопровода, канализации, теплоснабжения, газопровода
|  | Всего по позиции |  |  |  | 10: 1642349.97; 12: 1215338.98 | [27 empty] | Всего по позиции
12 | ФСБЦ-23.4.01.03-0115 | Трубы стальные электросварные с тепловой изоляцией из пенополиуретана в полиэтиленовой оболочке, наружный диаметр трубы 108 мм, наружный диаметр изоляции 180 мм, толщина стенки трубы 4,0 мм (с СОДК) |  |  |  | м | 740 | 1 | 740 | 1664.85 | 1.13 | 1881.28 |  | 1392147.2 | [22 empty] | Трубы стальные электросварные с тепловой изоляцией из пенополиуретана в полиэтиленовой оболочке, наружный диаметр трубы 108 мм, наружный диаметр изоляции 180 мм, толщина стенки трубы 4,0 мм (с СОДК)
|  | Всего по позиции |  |  |  | 12: 1392147.2 | [27 empty] | Всего по позиции
13 | ФСБЦ-23.1.03.03-0086 Сплит-форма Краснодарский край на 1 квартал 2026 года.xlsx | Опора подвижная приварная, тип 3, для стальных трубопроводов Ду от 50 до 1600 мм, с изоляцией, высота опоры 150 мм, диаметр условного прохода 100 мм |  |  |  | шт | 166 | 1 | 166 | 406.45 | 1.27 | 516.19 |  | 85687.54 | [22 empty] | Опора подвижная приварная, тип 3, для стальных трубопроводов Ду от 50 до 1600 мм, с изоляцией, высота опоры 150 мм, диаметр условного прохода 100 мм
|  | Всего по позиции |  |  |  | 12: 85687.54 | [27 empty] | Всего по позиции
14 | ГЭСН22-03-003-01 | Установка фасонных частей стальных сварным соединением с трубопроводом отводы, колена, патрубки и переходы диаметром: до 100 мм |  |  |  | 4: 10 шт; 5: 3.8; 6: 1; 7: 3.8 | [22 empty] | Установка фасонных частей стальных сварным соединением с трубопроводом отводы, колена, патрубки и переходы диаметром: до 100 мм
| 2-100-01 | Рабочий 1 разряда |  |  |  | чел.-ч | 0.02 | 1.15 | 0.0874 |  |  | 310.25 |  | 27.12 | [23 empty] | Рабочий 1 разряда
| 2-100-03 | Рабочий 3 разряда |  |  |  | чел.-ч | 6.18 | 1.15 | 27.0066 |  |  | 369.2 |  | 9970.84 | [23 empty] | Рабочий 3 разряда
| 2-100-04 | Рабочий 4 разряда |  |  |  | чел.-ч | 1.44 | 1.15 | 6.2928 |  |  | 415.74 |  | 2616.17 | [23 empty] | Рабочий 4 разряда
| 2-100-05 | Рабочий 5 разряда |  |  |  | чел.-ч | 7.58 | 1.15 | 33.1246 |  |  | 477.79 |  | 15826.6 | [23 empty] | Рабочий 5 разряда
| 91.14.02-001 | Автомобили бортовые, грузоподъемность до 5 т |  |  |  | маш.-ч | 0.01 | 1.15 | 0.0437 |  |  | 639.39 |  | 27.94 | [23 empty] | Автомобили бортовые, грузоподъемность до 5 т
| 4-100-040 | ОТм(Зтм) Средний разряд машинистов 4 |  |  |  | чел.-ч | 0.01 | 1.15 | 0.0437 |  |  | 415.74 |  | 18.17 | [24 empty] | ОТм(Зтм) Средний разряд машинистов 4
| 91.17.04-033 | Агрегаты сварочные для ручной дуговой сварки на тракторе, сварочный ток до 250 А, количество постов 2, мощность трактора 79 кВт (108 л.с.) |  |  |  | маш.-ч | 7.36 | 1.15 | 32.1632 | 1069.08 | 1.34 | 1432.57 |  | 46076.04 | [23 empty] | Агрегаты сварочные для ручной дуговой сварки на тракторе, сварочный ток до 250 А, количество постов 2, мощность трактора 79 кВт (108 л.с.)
| 4-100-050 | ОТм(Зтм) Средний разряд машинистов 5 |  |  |  | чел.-ч | 7.36 | 1.15 | 32.1632 |  |  | 477.79 |  | 15367.26 | [24 empty] | ОТм(Зтм) Средний разряд машинистов 5
| 01.7.03.04-0001 | Электроэнергия |  |  |  | 4: кВт-ч; 5: 3.432; 7: 13.0416; 10: 9.85; 12: 128.46 | [23 empty] | Электроэнергия
| 01.7.11.07-0039 | Электроды сварочные для сварки низколегированных и углеродистых сталей Э50, диаметр 4 мм |  |  |  | кг | 2.2 |  | 8.36 | 187.01 | 0.84 | 157.09 |  | 1313.27 | [23 empty] | Электроды сварочные для сварки низколегированных и углеродистых сталей Э50, диаметр 4 мм
| 01.7.17.07-0053 | Круг шлифовальный прямого профиля, размеры 180х10х22 мм |  |  |  | шт | 0.24 |  | 0.912 | 101.12 | 1.24 | 125.39 |  | 114.36 | [23 empty] | Круг шлифовальный прямого профиля, размеры 180х10х22 мм
|  | Итого прямые затраты |  |  |  | 12: 91486.23 | [25 empty] | Итого прямые затраты
|  | ФОТ |  |  |  | 12: 43826.16 | [26 empty] | ФОТ
| Пр/812-018.0-1 | НР Наружные сети водопровода, канализации, теплоснабжения, газопровода |  |  |  | 4: %; 5: 117; 7: 117; 12: 51276.61 | [26 empty] | НР Наружные сети водопровода, канализации, теплоснабжения, газопровода
| Пр/774-018.0 | СП Наружные сети водопровода, канализации, теплоснабжения, газопровода |  |  |  | 4: %; 5: 74; 7: 74; 12: 32431.36 | [26 empty] | СП Наружные сети водопровода, канализации, теплоснабжения, газопровода
|  | Всего по позиции |  |  |  | 10: 46103.74; 12: 175194.2 | [27 empty] | Всего по позиции
15 | ФСБЦ-23.8.02.02-0061 Сплит-форма Краснодарский край на 1 квартал 2026 года.xlsx | Отвод стальной 90° с тепловой изоляцией из пенополиуретана в оцинкованной оболочке, наружный диаметр стальной трубы 108 мм, наружный диаметр изоляции 180 мм, длина плеча 1000 мм с СОДК |  |  |  | шт | 8 | 1 | 8 | 4967.46 | 1 | 4967.46 |  | 39739.68 | [22 empty] | Отвод стальной 90° с тепловой изоляцией из пенополиуретана в оцинкованной оболочке, наружный диаметр стальной трубы 108 мм, наружный диаметр изоляции 180 мм, длина плеча 1000 мм с СОДК
|  | Всего по позиции |  |  |  | 12: 39739.68 | [27 empty] | Всего по позиции
16 | ФСБЦ-23.8.02.02-0037 Сплит-форма Краснодарский край на 1 квартал 2026 года.xlsx | Отвод стальной 90° с тепловой изоляцией из пенополиуретана в полиэтиленовой оболочке, наружный диаметр стальной трубы 108 мм, наружный диаметр изоляции 180 мм, длина плеча 1000 мм с СОДК |  |  |  | шт | 24 | 1 | 24 | 4587.03 | 1 | 4587.03 |  | 110088.72 | [22 empty] | Отвод стальной 90° с тепловой изоляцией из пенополиуретана в полиэтиленовой оболочке, наружный диаметр стальной трубы 108 мм, наружный диаметр изоляции 180 мм, длина плеча 1000 мм с СОДК
|  | Всего по позиции |  |  |  | 12: 110088.72 | [27 empty] | Всего по позиции
17 | ФСБЦ-23.8.02.02-0037 Сплит-форма Краснодарский край на 1 квартал 2026 года.xlsx | Отвод стальной 90° с тепловой изоляцией из пенополиуретана в полиэтиленовой оболочке, наружный диаметр стальной трубы 108 мм, наружный диаметр изоляции 180 мм, длина плеча 1000 мм( прим.45°) с СОДК |  |  |  | шт | 2 | 1 | 2 | 4587.03 | 1 | 4587.03 |  | 9174.06 | [22 empty] | Отвод стальной 90° с тепловой изоляцией из пенополиуретана в полиэтиленовой оболочке, наружный диаметр стальной трубы 108 мм, наружный диаметр изоляции 180 мм, длина плеча 1000 мм( прим.45°) с СОДК
|  | Всего по позиции |  |  |  | 12: 9174.06 | [27 empty] | Всего по позиции
18 | ФСБЦ-23.8.02.02-0037 Сплит-форма Краснодарский край на 1 квартал 2026 года.xlsx | Отвод стальной 90° с тепловой изоляцией из пенополиуретана в полиэтиленовой оболочке, наружный диаметр стальной трубы 108 мм, наружный диаметр изоляции 180 мм, длина плеча 1000 мм ( прим.30°) с СОДК |  |  |  | шт | 4 | 1 | 4 | 4587.03 | 1 | 4587.03 |  | 18348.12 | [22 empty] | Отвод стальной 90° с тепловой изоляцией из пенополиуретана в полиэтиленовой оболочке, наружный диаметр стальной трубы 108 мм, наружный диаметр изоляции 180 мм, длина плеча 1000 мм ( прим.30°) с СОДК
|  | Всего по позиции |  |  |  | 12: 18348.12 | [27 empty] | Всего по позиции
19 | ФСБЦ-23.8.02.06-0002 Сплит-форма Краснодарский край на 1 квартал 2026 года.xlsx | Элемент трубопровода концевой с кабелем вывода, с теплоизоляцией из пенополиуретана в полиэтиленовой оболочке, длина 1000 мм, толщина стенки трубы 4 мм, наружный диаметр стальной трубы 108 мм, наружный диаметр изоляции 180 мм |  |  |  | шт | 2 | 1 | 2 | 5127.89 | 1 | 5127.89 |  | 10255.78 | [22 empty] | Элемент трубопровода концевой с кабелем вывода, с теплоизоляцией из пенополиуретана в полиэтиленовой оболочке, длина 1000 мм, толщина стенки трубы 4 мм, наружный диаметр стальной трубы 108 мм, наружный диаметр изоляции 180 мм
|  | Всего по позиции |  |  |  | 12: 10255.78 | [27 empty] | Всего по позиции
20 | ФСБЦ-23.8.02.05-0016 Сплит-форма Краснодарский край на 1 квартал 2026 года.xlsx | Элемент трубопровода концевой стальной изолированный пенополиуретаном в полиэтиленовой оболочке, диаметр изоляции 200 мм, наружный диаметр 108 мм- заглушка |  |  |  | шт | 2 | 1 | 2 | 6421.15 | 1 | 6421.15 |  | 12842.3 | [22 empty] | Элемент трубопровода концевой стальной изолированный пенополиуретаном в полиэтиленовой оболочке, диаметр изоляции 200 мм, наружный диаметр 108 мм- заглушка
|  | Всего по позиции |  |  |  | 12: 12842.3 | [27 empty] | Всего по позиции
21 | ФСБЦ-24.1.01.06-0036 | Комплект для изоляции сварного стыка стальных труб с теплоизоляцией из пенополиуретана в полиэтиленовой оболочке, с термоусадочными манжетами, с полиэтиленовой муфтой длиной 500 мм, наружный диаметр изоляции 180 мм, наружный диаметр трубы 108 мм |  |  |  | компл | 130 | 1 | 130 | 774.13 | 1.2 | 928.96 |  | 120764.8 | [22 empty] | Комплект для изоляции сварного стыка стальных труб с теплоизоляцией из пенополиуретана в полиэтиленовой оболочке, с термоусадочными манжетами, с полиэтиленовой муфтой длиной 500 мм, наружный диаметр изоляции 180 мм, наружный диаметр трубы 108 мм
|  | Всего по позиции |  |  |  | 12: 120764.8 | [27 empty] | Всего по позиции
22 | ФСБЦ-24.1.01.06-1356 Сплит-форма Краснодарский край на 1 квартал 2026 года.xlsx | Комплект для изоляции сварного стыка стальных труб с теплоизоляцией из пенополиуретана в оцинкованной оболочке, наружный диаметр трубы 108 мм, наружный диаметр изоляции 200 мм |  |  |  | компл | 12 | 1 | 12 | 639.98 | 1.34 | 857.57 |  | 10290.84 | [22 empty] | Комплект для изоляции сварного стыка стальных труб с теплоизоляцией из пенополиуретана в оцинкованной оболочке, наружный диаметр трубы 108 мм, наружный диаметр изоляции 200 мм
|  | Всего по позиции |  |  |  | 12: 10290.84 | [27 empty] | Всего по позиции
неподвижные опоры Н1, Н2, Н3 | [43 empty] | неподвижные опоры Н1, Н2, Н3
23 | ГЭСН06-01-001-01 | Устройство бетонной подготовки для НО |  |  |  | 4: 100 м3; 5: 0.003; 6: 1; 7: 0.003 | [22 empty] | Устройство бетонной подготовки для НО
| 1-100-20 | Средний разряд работы 2,0 |  |  |  | чел.-ч | 135 | 1.15 | 0.46575 |  |  | 338.17 |  | 157.5 | [23 empty] | Средний разряд работы 2,0
| 91.05.01-017 | Краны башенные, грузоподъемность 8 т |  |  |  | маш.-ч | 18 | 1.15 | 0.0621 |  |  | 1013.47 |  | 62.94 | [23 empty] | Краны башенные, грузоподъемность 8 т
| 4-100-060 | ОТм(Зтм) Средний разряд машинистов 6 |  |  |  | чел.-ч | 18 | 1.15 | 0.0621 |  |  | 558.45 |  | 34.68 | [24 empty] | ОТм(Зтм) Средний разряд машинистов 6
| 91.07.04-002 | Вибраторы поверхностные |  |  |  | маш.-ч | 5.93 | 1.15 | 0.020459 | 8.54 | 1.83 | 15.63 |  | 0.32 | [23 empty] | Вибраторы поверхностные
| 91.14.02-001 | Автомобили бортовые, грузоподъемность до 5 т |  |  |  | маш.-ч | 0.12 | 1.15 | 0.000414 |  |  | 639.39 |  | 0.26 | [23 empty] | Автомобили бортовые, грузоподъемность до 5 т
| 4-100-040 | ОТм(Зтм) Средний разряд машинистов 4 |  |  |  | чел.-ч | 0.12 | 1.15 | 0.000414 |  |  | 415.74 |  | 0.17 | [24 empty] | ОТм(Зтм) Средний разряд машинистов 4
| 01.7.03.01-0001 | Вода |  |  |  | 4: м3; 5: 1.75; 7: 0.00525; 10: 37.72; 12: 0.2 | [23 empty] | Вода
| 01.7.07.12-0024 | Пленка полиэтиленовая, толщина 0,15 мм |  |  |  | м2 | 250 |  | 0.75 | 12.83 | 1.05 | 13.47 |  | 10.1 | [23 empty] | Пленка полиэтиленовая, толщина 0,15 мм
|  | Итого прямые затраты |  |  |  | 12: 266.17 | [25 empty] | Итого прямые затраты
|  | ФОТ |  |  |  | 12: 192.35 | [26 empty] | ФОТ
| Пр/812-006.0-1 | НР Бетонные и железобетонные монолитные конструкции и работы в строительстве |  |  |  | 4: %; 5: 102; 7: 102; 12: 196.2 | [26 empty] | НР Бетонные и железобетонные монолитные конструкции и работы в строительстве
| Пр/774-006.0 | СП Бетонные и железобетонные монолитные конструкции и работы в строительстве |  |  |  | 4: %; 5: 58; 7: 58; 12: 111.56 | [26 empty] | СП Бетонные и железобетонные монолитные конструкции и работы в строительстве
|  | Всего по позиции |  |  |  | 10: 191310; 12: 573.93 | [27 empty] | Всего по позиции
24 | ФСБЦ-04.1.02.05-0003 | Смеси бетонные тяжелого бетона (БСТ), класс В7,5 (М100) |  |  |  | м3 | 0.306 | 1 | 0.306 |  |  | 4880.76 |  | 1493.51 | [22 empty] | Смеси бетонные тяжелого бетона (БСТ), класс В7,5 (М100)
|  | Всего по позиции |  |  |  | 12: 1493.51 | [27 empty] | Всего по позиции
25 | ГЭСН07-06-002-03 | Устройство неподвижных щитовых опор: из монолитного железобетона- НО |  |  |  | 4: 100 м3; 5: 0.012; 6: 1; 7: 0.012 | [22 empty] | Устройство неподвижных щитовых опор: из монолитного железобетона- НО
| 1-100-36 | Средний разряд работы 3,6 |  |  |  | чел.-ч | 785 | 1.15 | 10.833 |  |  | 397.12 |  | 4302 | [23 empty] | Средний разряд работы 3,6
| 91.05.05-015 | Краны на автомобильном ходу, грузоподъемность 16 т |  |  |  | маш.-ч | 0.97 | 1.15 | 0.013386 |  |  | 1606.8 |  | 21.51 | [23 empty] | Краны на автомобильном ходу, грузоподъемность 16 т
| 4-100-060 | ОТм(Зтм) Средний разряд машинистов 6 |  |  |  | чел.-ч | 0.97 | 1.15 | 0.013386 |  |  | 558.45 |  | 7.48 | [24 empty] | ОТм(Зтм) Средний разряд машинистов 6
| 91.05.06-007 | Краны на гусеничном ходу, грузоподъемность 25 т |  |  |  | маш.-ч | 9.6 | 1.15 | 0.13248 | 1703.3 | 1.38 | 2350.55 |  | 311.4 | [23 empty] | Краны на гусеничном ходу, грузоподъемность 25 т
| 4-100-060 | ОТм(Зтм) Средний разряд машинистов 6 |  |  |  | чел.-ч | 9.6 | 1.15 | 0.13248 |  |  | 558.45 |  | 73.98 | [24 empty] | ОТм(Зтм) Средний разряд машинистов 6
| 91.07.04-001 | Вибраторы глубинные |  |  |  | маш.-ч | 68.55 | 1.15 | 0.94599 | 10.37 | 1.21 | 12.55 |  | 11.87 | [23 empty] | Вибраторы глубинные
| 91.08.04-021 | Котлы битумные передвижные электрические с центробежной мешалкой, объем загрузочной емкости 400 л |  |  |  | маш.-ч | 30.8 | 1.15 | 0.42504 | 95.25 | 1.6 | 152.4 |  | 64.78 | [23 empty] | Котлы битумные передвижные электрические с центробежной мешалкой, объем загрузочной емкости 400 л
| 91.14.02-001 | Автомобили бортовые, грузоподъемность до 5 т |  |  |  | маш.-ч | 1.95 | 1.15 | 0.02691 |  |  | 639.39 |  | 17.21 | [23 empty] | Автомобили бортовые, грузоподъемность до 5 т
| 4-100-040 | ОТм(Зтм) Средний разряд машинистов 4 |  |  |  | чел.-ч | 1.95 | 1.15 | 0.02691 |  |  | 415.74 |  | 11.19 | [24 empty] | ОТм(Зтм) Средний разряд машинистов 4
| 91.17.04-233 | Аппараты сварочные для ручной дуговой сварки, сварочный ток до 350 А |  |  |  | маш.-ч | 23.7 | 1.15 | 0.32706 |  |  | 45.52 |  | 14.89 | [23 empty] | Аппараты сварочные для ручной дуговой сварки, сварочный ток до 350 А
| 01.2.01.02-0042 | Битум нефтяной строительный кровельный БНК-90/30 |  |  |  | т | 0.26 |  | 0.00312 | 23356.13 | 1.33 | 31063.65 |  | 96.92 | [23 empty] | Битум нефтяной строительный кровельный БНК-90/30
| 01.3.01.08-0001 | Топливо дизельное |  |  |  | 4: т; 5: 0.013; 7: 0.000156; 10: 61435.67; 12: 9.58 | [23 empty] | Топливо дизельное
| 01.7.11.07-0054 | Электроды сварочные для сварки низколегированных и углеродистых сталей АНО-6, Э42, диаметр 6 мм |  |  |  | т | 0.025 |  | 0.0003 | 148198.02 | 0.84 | 124486.34 |  | 37.35 | [23 empty] | Электроды сварочные для сварки низколегированных и углеродистых сталей АНО-6, Э42, диаметр 6 мм
| 01.7.15.06-0111 | Гвозди строительные |  |  |  | т | 0.0121 |  | 0.0001452 | 70296.2 | 1.35 | 94899.87 |  | 13.78 | [23 empty] | Гвозди строительные
| 11.1.03.06-0071 | Доска обрезная хвойных пород, естественной влажности, длина 2-6,5 м, ширина 100-250 мм, толщина 25 мм, сорт III |  |  |  | м3 | 0.3 |  | 0.0036 | 5764.42 | 1.67 | 9626.58 |  | 34.66 | [23 empty] | Доска обрезная хвойных пород, естественной влажности, длина 2-6,5 м, ширина 100-250 мм, толщина 25 мм, сорт III
|  | Итого прямые затраты |  |  |  | 12: 5028.6 | [25 empty] | Итого прямые затраты
|  | ФОТ |  |  |  | 12: 4394.65 | [26 empty] | ФОТ
| Пр/812-007.0-1 | НР Бетонные и железобетонные сборные конструкции и работы в строительстве |  |  |  | 4: %; 5: 110; 7: 110; 12: 4834.12 | [26 empty] | НР Бетонные и железобетонные сборные конструкции и работы в строительстве
| Пр/774-007.0 | СП Бетонные и железобетонные сборные конструкции и работы в строительстве |  |  |  | 4: %; 5: 73; 7: 73; 12: 3208.09 | [26 empty] | СП Бетонные и железобетонные сборные конструкции и работы в строительстве
|  | Всего по позиции |  |  |  | 10: 1089234.17; 12: 13070.81 | [27 empty] | Всего по позиции
26 | ФСБЦ-04.1.02.01-0009 | Смеси бетонные мелкозернистого бетона (БСМ), класс В25 (М350) |  |  |  | м3 | 1.0968 | 1 | 1.0968 | 4774.82 | 1.34 | 6398.26 |  | 7017.61 | [22 empty] | Смеси бетонные мелкозернистого бетона (БСМ), класс В25 (М350)
|  | Всего по позиции |  |  |  | 12: 7017.61 | [27 empty] | Всего по позиции
27 | ФСБЦ-11.2.13.06-0012 | Щиты настила, толщина 25 мм |  |  |  | м2 | 0.1512 | 1 | 0.1512 | 317.4 | 1.51 | 479.27 |  | 72.47 | [22 empty] | Щиты настила, толщина 25 мм
|  | Всего по позиции |  |  |  | 12: 72.47 | [27 empty] | Всего по позиции
28 | ФСБЦ-08.4.03.03-0001 Сплит-форма Краснодарский край на 1 квартал 2026 года.xlsx | Прокат арматурный для железобетонных конструкций, класс A500C, диаметр 6 мм |  |  |  | т | 0.00792 | 1 | 0.00792 | 61962.53 | 0.74 | 45852.27 |  | 363.15 | [22 empty] | Прокат арматурный для железобетонных конструкций, класс A500C, диаметр 6 мм
|  | Всего по позиции |  |  |  | 12: 363.15 | [27 empty] | Всего по позиции
29 | ФСБЦ-08.4.03.03-0004 Сплит-форма Краснодарский край на 1 квартал 2026 года.xlsx | Прокат арматурный для железобетонных конструкций, класс A500C, диаметр 12 мм |  |  |  | т | 0.1182 | 1 | 0.1182 |  |  | 41608.68 |  | 4918.15 | [22 empty] | Прокат арматурный для железобетонных конструкций, класс A500C, диаметр 12 мм
|  | Всего по позиции |  |  |  | 12: 4918.15 | [27 empty] | Всего по позиции
30 | ГЭСН06-03-010-04 | Изготовление арматурных пространственных каркасов в построечных условиях, диаметром: 12 мм |  |  |  | 4: т; 5: 0.00792; 6: 1; 7: 0.00792 | [22 empty] | Изготовление арматурных пространственных каркасов в построечных условиях, диаметром: 12 мм
| 1-100-41 | Средний разряд работы 4,1 |  |  |  | чел.-ч | 36.54 | 1.15 | 0.33281 |  |  | 421.94 |  | 140.42 | [23 empty] | Средний разряд работы 4,1
| 91.05.05-015 | Краны на автомобильном ходу, грузоподъемность 16 т |  |  |  | маш.-ч | 0.05 | 1.15 | 0.0004554 |  |  | 1606.8 |  | 0.73 | [23 empty] | Краны на автомобильном ходу, грузоподъемность 16 т
| 4-100-060 | ОТм(Зтм) Средний разряд машинистов 6 |  |  |  | чел.-ч | 0.05 | 1.15 | 0.0004554 |  |  | 558.45 |  | 0.25 | [24 empty] | ОТм(Зтм) Средний разряд машинистов 6
| 91.06.08-003 | Тельферы электрические, грузоподъемность 2 т |  |  |  | маш.-ч | 0.22 | 1.15 | 0.0020038 | 7.83 | 1.45 | 11.35 |  | 0.02 | [23 empty] | Тельферы электрические, грузоподъемность 2 т
| 91.14.04-001 | Тягачи седельные, нагрузка на седельно-сцепное устройство до 12 т |  |  |  | маш.-ч | 0.04 | 1.15 | 0.0003643 |  |  | 1209.16 |  | 0.44 | [23 empty] | Тягачи седельные, нагрузка на седельно-сцепное устройство до 12 т
| 4-100-050 | ОТм(Зтм) Средний разряд машинистов 5 |  |  |  | чел.-ч | 0.04 | 1.15 | 0.0003643 |  |  | 477.79 |  | 0.17 | [24 empty] | ОТм(Зтм) Средний разряд машинистов 5
| 91.14.05-012 | Полуприцепы общего назначения, грузоподъемность до 15 т |  |  |  | маш.-ч | 0.04 | 1.15 | 0.0003643 |  |  | 166.56 |  | 0.06 | [23 empty] | Полуприцепы общего назначения, грузоподъемность до 15 т
| 91.17.04-034 | Агрегаты сварочные с двигателем внутреннего сгорания для ручной дуговой сварки, сварочный ток до 400 А, количество постов 1 |  |  |  | маш.-ч | 17.94 | 1.15 | 0.1634 |  |  | 113.5 |  | 18.55 | [23 empty] | Агрегаты сварочные с двигателем внутреннего сгорания для ручной дуговой сварки, сварочный ток до 400 А, количество постов 1
| 91.21.19-021 | Станки для гибки арматуры |  |  |  | маш.-ч | 2.1 | 1.15 | 0.019127 |  |  | 32.6 |  | 0.62 | [23 empty] | Станки для гибки арматуры
| 91.21.19-026 | Станки для рубки арматуры гидравлические с электродвигателем, мощность 4 кВт |  |  |  | маш.-ч | 1.4 | 1.15 | 0.012751 | 86.39 | 1.34 | 115.76 |  | 1.48 | [23 empty] | Станки для рубки арматуры гидравлические с электродвигателем, мощность 4 кВт
| 01.7.11.07-0054 | Электроды сварочные для сварки низколегированных и углеродистых сталей АНО-6, Э42, диаметр 6 мм |  |  |  | т | 0.0082 |  | 6.49e-05 | 148198.02 | 0.84 | 124486.34 |  | 8.08 | [23 empty] | Электроды сварочные для сварки низколегированных и углеродистых сталей АНО-6, Э42, диаметр 6 мм
|  | Итого прямые затраты |  |  |  | 12: 170.82 | [25 empty] | Итого прямые затраты
|  | ФОТ |  |  |  | 12: 140.84 | [26 empty] | ФОТ
| Пр/812-108.0-1 | НР Изготовление в построечных условиях материалов, полуфабрикатов, металлических заготовок |  |  |  | 4: %; 5: 73; 7: 73; 12: 102.81 | [26 empty] | НР Изготовление в построечных условиях материалов, полуфабрикатов, металлических заготовок
| Пр/774-108.0 | СП Изготовление в построечных условиях материалов, полуфабрикатов, металлических заготовок |  |  |  | 4: %; 5: 34; 7: 34; 12: 47.89 | [26 empty] | СП Изготовление в построечных условиях материалов, полуфабрикатов, металлических заготовок
|  | Всего по позиции |  |  |  | 10: 40595.96; 12: 321.52 | [27 empty] | Всего по позиции
31 | ГЭСН06-03-004-11 | Установка закладных деталей весом: до 4 кг |  |  |  | 4: т; 5: 0.01836; 6: 1; 7: 0.01836 | [22 empty] | Установка закладных деталей весом: до 4 кг
| 1-100-35 | Средний разряд работы 3,5 |  |  |  | чел.-ч | 198 | 1.15 | 4.1806 |  |  | 392.47 |  | 1640.75 | [23 empty] | Средний разряд работы 3,5
| 91.05.05-015 | Краны на автомобильном ходу, грузоподъемность 16 т |  |  |  | маш.-ч | 0.14 | 1.15 | 0.002956 |  |  | 1606.8 |  | 4.75 | [23 empty] | Краны на автомобильном ходу, грузоподъемность 16 т
| 4-100-060 | ОТм(Зтм) Средний разряд машинистов 6 |  |  |  | чел.-ч | 0.14 | 1.15 | 0.002956 |  |  | 558.45 |  | 1.65 | [24 empty] | ОТм(Зтм) Средний разряд машинистов 6
| 91.14.02-001 | Автомобили бортовые, грузоподъемность до 5 т |  |  |  | маш.-ч | 0.19 | 1.15 | 0.0040117 |  |  | 639.39 |  | 2.57 | [23 empty] | Автомобили бортовые, грузоподъемность до 5 т
| 4-100-040 | ОТм(Зтм) Средний разряд машинистов 4 |  |  |  | чел.-ч | 0.19 | 1.15 | 0.0040117 |  |  | 415.74 |  | 1.67 | [24 empty] | ОТм(Зтм) Средний разряд машинистов 4
|  | Итого прямые затраты |  |  |  | 12: 1651.39 | [25 empty] | Итого прямые затраты
|  | ФОТ |  |  |  | 12: 1644.07 | [26 empty] | ФОТ
| Пр/812-006.0-1 | НР Бетонные и железобетонные монолитные конструкции и работы в строительстве |  |  |  | 4: %; 5: 102; 7: 102; 12: 1676.95 | [26 empty] | НР Бетонные и железобетонные монолитные конструкции и работы в строительстве
| Пр/774-006.0 | СП Бетонные и железобетонные монолитные конструкции и работы в строительстве |  |  |  | 4: %; 5: 58; 7: 58; 12: 953.56 | [26 empty] | СП Бетонные и железобетонные монолитные конструкции и работы в строительстве
|  | Всего по позиции |  |  |  | 10: 233218.95; 12: 4281.9 | [27 empty] | Всего по позиции
32 | ФСБЦ-23.5.02.02-0072 Сплит-форма Краснодарский край на 1 квартал 2026 года.xlsx | Трубы стальные электросварные прямошовные из стали марок Ст2, 10, наружный диаметр 159 мм, толщина стенки 4 мм |  |  |  | м | 1.2 | 1 | 1.2 | 1093.05 | 0.95 | 1038.4 |  | 1246.08 | [22 empty] | Трубы стальные электросварные прямошовные из стали марок Ст2, 10, наружный диаметр 159 мм, толщина стенки 4 мм
|  | Всего по позиции |  |  |  | 12: 1246.08 | [27 empty] | Всего по позиции
33 | ГЭСН24-01-046-04 | Установка неподвижных опор, изолированных пенополиуретаном (ППУ), диаметром: 108 мм |  |  |  | 4: 10 шт; 5: 0.6; 6: 1; 7: 0.6 | [22 empty] | Установка неподвижных опор, изолированных пенополиуретаном (ППУ), диаметром: 108 мм
| 1-100-40 | Средний разряд работы 4,0 |  |  |  | чел.-ч | 8.56 | 1.15 | 5.9064 |  |  | 415.74 |  | 2455.53 | [23 empty] | Средний разряд работы 4,0
| 91.05.05-015 | Краны на автомобильном ходу, грузоподъемность 16 т |  |  |  | маш.-ч | 4.15 | 1.15 | 2.8635 |  |  | 1606.8 |  | 4601.07 | [23 empty] | Краны на автомобильном ходу, грузоподъемность 16 т
| 4-100-060 | ОТм(Зтм) Средний разряд машинистов 6 |  |  |  | чел.-ч | 4.15 | 1.15 | 2.8635 |  |  | 558.45 |  | 1599.12 | [24 empty] | ОТм(Зтм) Средний разряд машинистов 6
|  | Итого прямые затраты |  |  |  | 12: 8655.72 | [25 empty] | Итого прямые затраты
|  | ФОТ |  |  |  | 12: 4054.65 | [26 empty] | ФОТ
| Пр/812-018.0-1 | НР Наружные сети водопровода, канализации, теплоснабжения, газопровода |  |  |  | 4: %; 5: 117; 7: 117; 12: 4743.94 | [26 empty] | НР Наружные сети водопровода, канализации, теплоснабжения, газопровода
| Пр/774-018.0 | СП Наружные сети водопровода, канализации, теплоснабжения, газопровода |  |  |  | 4: %; 5: 74; 7: 74; 12: 3000.44 | [26 empty] | СП Наружные сети водопровода, канализации, теплоснабжения, газопровода
|  | Всего по позиции |  |  |  | 10: 27333.5; 12: 16400.1 | [27 empty] | Всего по позиции
34 | ФСБЦ-23.1.03.01-0003 Сплит-форма Краснодарский край на 1 квартал 2026 года.xlsx | Опора неподвижная с теплоизоляцией из пенополиуретана в полиэтиленовой оболочке, размеры щита 315х315х16 мм, длина трубы 2500 мм, толщина стенки трубы 4 мм, наружный диаметр стальной трубы 108 мм, наружный диаметр изоляции 200 мм |  |  |  | шт | 6 | 1 | 6 | 10002.73 | 1.27 | 12703.47 |  | 76220.82 | [22 empty] | Опора неподвижная с теплоизоляцией из пенополиуретана в полиэтиленовой оболочке, размеры щита 315х315х16 мм, длина трубы 2500 мм, толщина стенки трубы 4 мм, наружный диаметр стальной трубы 108 мм, наружный диаметр изоляции 200 мм
|  | Всего по позиции |  |  |  | 12: 76220.82 | [27 empty] | Всего по позиции
35 | ГЭСНр66-01-004-01 | Установка железобетонных подушек на дне каналов под трубопроводы |  |  |  | 4: шт; 5: 166; 6: 1; 7: 166 | [22 empty] | Установка железобетонных подушек на дне каналов под трубопроводы
| 1-100-23 | Средний разряд работы 2,3 |  |  |  | чел.-ч | 0.6 | 1.15 | 114.54 |  |  | 347.48 |  | 39800.36 | [23 empty] | Средний разряд работы 2,3
| 91.05.05-015 | Краны на автомобильном ходу, грузоподъемность 16 т |  |  |  | маш.-ч | 0.04 | 1.15 | 7.636 |  |  | 1606.8 |  | 12269.52 | [23 empty] | Краны на автомобильном ходу, грузоподъемность 16 т
| 4-100-060 | ОТм(Зтм) Средний разряд машинистов 6 |  |  |  | чел.-ч | 0.04 | 1.15 | 7.636 |  |  | 558.45 |  | 4264.32 | [24 empty] | ОТм(Зтм) Средний разряд машинистов 6
| 91.14.02-001 | Автомобили бортовые, грузоподъемность до 5 т |  |  |  | маш.-ч | 0.04 | 1.15 | 7.636 |  |  | 639.39 |  | 4882.38 | [23 empty] | Автомобили бортовые, грузоподъемность до 5 т
| 4-100-040 | ОТм(Зтм) Средний разряд машинистов 4 |  |  |  | чел.-ч | 0.04 | 1.15 | 7.636 |  |  | 415.74 |  | 3174.59 | [24 empty] | ОТм(Зтм) Средний разряд машинистов 4
| 04.3.01.09-0014 | Раствор готовый кладочный, цементный, М100 |  |  |  | м3 | 0.01 |  | 1.66 | 3778.62 | 1.42 | 5365.64 |  | 8906.96 | [23 empty] | Раствор готовый кладочный, цементный, М100
|  | Итого прямые затраты |  |  |  | 12: 73298.13 | [25 empty] | Итого прямые затраты
|  | ФОТ |  |  |  | 12: 47239.27 | [26 empty] | ФОТ
| Пр/812-100.2-1 | НР Наружные инженерные сети: замена участков трубопроводов, восстановление и замена изделий и другое (ремонтно-строительные) |  |  |  | 4: %; 5: 104; 7: 104; 12: 49128.84 | [26 empty] | НР Наружные инженерные сети: замена участков трубопроводов, восстановление и замена изделий и другое (ремонтно-строительные)
| Пр/774-100.2 | СП Наружные инженерные сети: замена участков трубопроводов, восстановление и замена изделий и другое (ремонтно-строительные) |  |  |  | 4: %; 5: 60; 7: 60; 12: 28343.56 | [26 empty] | СП Наружные инженерные сети: замена участков трубопроводов, восстановление и замена изделий и другое (ремонтно-строительные)
|  | Всего по позиции |  |  |  | 10: 908.26; 12: 150770.53 | [27 empty] | Всего по позиции
36 | ФСБЦ-05.1.08.09-0002 Сплит-форма Краснодарский край на 1 квартал 2026 года.xlsx | Подушки опорные железобетонные, объем от 0,003 до 0,016 м3, бетон В15, расход арматуры от 100 до 150 кг/м3 |  |  |  | м3 | 1.992 | 1 | 1.992 | 40280 | 1.4 | 56392 |  | 112332.86 | [22 empty] | Подушки опорные железобетонные, объем от 0,003 до 0,016 м3, бетон В15, расход арматуры от 100 до 150 кг/м3
|  | Всего по позиции |  |  |  | 12: 112332.86 | [27 empty] | Всего по позиции
антикоррозийная защита стыков трубопровода, антикоррозийная защита стыков отводов, НО | [43 empty] | антикоррозийная защита стыков трубопровода, антикоррозийная защита стыков отводов, НО
37 | ГЭСН13-06-003-01 | Очистка поверхности щетками |  |  |  | 4: м2; 5: 15; 6: 1; 7: 15 | [22 empty] | Очистка поверхности щетками
| 1-100-30 | Средний разряд работы 3,0 |  |  |  | чел.-ч | 0.9 | 1.15 | 15.525 |  |  | 369.2 |  | 5731.83 | [23 empty] | Средний разряд работы 3,0
|  | Итого прямые затраты |  |  |  | 12: 5731.83 | [25 empty] | Итого прямые затраты
|  | ФОТ |  |  |  | 12: 5731.83 | [26 empty] | ФОТ
| Пр/812-013.0-1 | НР Защита строительных конструкций и оборудования от коррозии |  |  |  | 4: %; 5: 94; 7: 94; 12: 5387.92 | [26 empty] | НР Защита строительных конструкций и оборудования от коррозии
| Пр/774-013.0 | СП Защита строительных конструкций и оборудования от коррозии |  |  |  | 4: %; 5: 51; 7: 51; 12: 2923.23 | [26 empty] | СП Защита строительных конструкций и оборудования от коррозии
|  | Всего по позиции |  |  |  | 10: 936.2; 12: 14042.98 | [27 empty] | Всего по позиции
38 | ГЭСН13-06-004-01 | Обеспыливание поверхности |  |  |  | 4: м2; 5: 15; 6: 1; 7: 15 | [22 empty] | Обеспыливание поверхности
| 1-100-30 | Средний разряд работы 3,0 |  |  |  | чел.-ч | 0.1 | 1.15 | 1.725 |  |  | 369.2 |  | 636.87 | [23 empty] | Средний разряд работы 3,0
| 91.21.22-638 | Пылесосы промышленные, мощность до 2000 Вт |  |  |  | маш.-ч | 0.1 | 1.15 | 1.725 |  |  | 10.08 |  | 17.39 | [23 empty] | Пылесосы промышленные, мощность до 2000 Вт
|  | Итого прямые затраты |  |  |  | 12: 654.26 | [25 empty] | Итого прямые затраты
|  | ФОТ |  |  |  | 12: 636.87 | [26 empty] | ФОТ
| Пр/812-013.0-1 | НР Защита строительных конструкций и оборудования от коррозии |  |  |  | 4: %; 5: 94; 7: 94; 12: 598.66 | [26 empty] | НР Защита строительных конструкций и оборудования от коррозии
| Пр/774-013.0 | СП Защита строительных конструкций и оборудования от коррозии |  |  |  | 4: %; 5: 51; 7: 51; 12: 324.8 | [26 empty] | СП Защита строительных конструкций и оборудования от коррозии
|  | Всего по позиции |  |  |  | 10: 105.18; 12: 1577.72 | [27 empty] | Всего по позиции
39 | ГЭСН13-11-023-01 | Нанесение горячей битумной мастики толщиной 1 мм на сваи из стальных труб( на трубы) |  |  |  | 4: 100 м2; 5: 0.15; 6: 1; 7: 0.15 | [22 empty] | Нанесение горячей битумной мастики толщиной 1 мм на сваи из стальных труб( на трубы)
| 2-100-01 | Рабочий 1 разряда |  |  |  | чел.-ч | 0.73 | 1.15 | 0.12593 |  |  | 310.25 |  | 39.07 | [23 empty] | Рабочий 1 разряда
| 2-100-03 | Рабочий 3 разряда |  |  |  | чел.-ч | 2.33 | 1.15 | 0.40192 |  |  | 369.2 |  | 148.39 | [23 empty] | Рабочий 3 разряда
| 2-100-04 | Рабочий 4 разряда |  |  |  | чел.-ч | 3.7 | 1.15 | 0.63825 |  |  | 415.74 |  | 265.35 | [23 empty] | Рабочий 4 разряда
| 91.08.04-021 | Котлы битумные передвижные электрические с центробежной мешалкой, объем загрузочной емкости 400 л |  |  |  | маш.-ч | 3.36 | 1.15 | 0.5796 | 95.25 | 1.6 | 152.4 |  | 88.33 | [23 empty] | Котлы битумные передвижные электрические с центробежной мешалкой, объем загрузочной емкости 400 л
| 91.14.02-001 | Автомобили бортовые, грузоподъемность до 5 т |  |  |  | маш.-ч | 0.12 | 1.15 | 0.0207 |  |  | 639.39 |  | 13.24 | [23 empty] | Автомобили бортовые, грузоподъемность до 5 т
| 4-100-040 | ОТм(Зтм) Средний разряд машинистов 4 |  |  |  | чел.-ч | 0.12 | 1.15 | 0.0207 |  |  | 415.74 |  | 8.61 | [24 empty] | ОТм(Зтм) Средний разряд машинистов 4
| 01.7.03.04-0001 | Электроэнергия |  |  |  | 4: кВт-ч; 5: 0.0143; 7: 0.002145; 10: 9.85; 12: 0.02 | [23 empty] | Электроэнергия
|  | Итого прямые затраты |  |  |  | 12: 563.01 | [25 empty] | Итого прямые затраты
|  | ФОТ |  |  |  | 12: 461.42 | [26 empty] | ФОТ
| Пр/812-013.0-1 | НР Защита строительных конструкций и оборудования от коррозии |  |  |  | 4: %; 5: 94; 7: 94; 12: 433.73 | [26 empty] | НР Защита строительных конструкций и оборудования от коррозии
| Пр/774-013.0 | СП Защита строительных конструкций и оборудования от коррозии |  |  |  | 4: %; 5: 51; 7: 51; 12: 235.32 | [26 empty] | СП Защита строительных конструкций и оборудования от коррозии
|  | Всего по позиции |  |  |  | 10: 8213.73; 12: 1232.06 | [27 empty] | Всего по позиции
40 | ГЭСН13-11-023-02 | На каждый последующий слой толщиной 1 мм добавлять к норме 13-11-023-01 |  |  |  | 4: 100 м2; 5: 0.15; 6: 1; 7: 0.15 | [22 empty] | На каждый последующий слой толщиной 1 мм добавлять к норме 13-11-023-01
| 2-100-01 | Рабочий 1 разряда |  |  |  | чел.-ч | 0.4 | 2.3 | 0.138 |  |  | 310.25 |  | 42.81 | [23 empty] | Рабочий 1 разряда
| 2-100-03 | Рабочий 3 разряда |  |  |  | чел.-ч | 0.01 | 2.3 | 0.00345 |  |  | 369.2 |  | 1.27 | [23 empty] | Рабочий 3 разряда
| 2-100-04 | Рабочий 4 разряда |  |  |  | чел.-ч | 3.7 | 2.3 | 1.2765 |  |  | 415.74 |  | 530.69 | [23 empty] | Рабочий 4 разряда
| 91.08.04-021 | Котлы битумные передвижные электрические с центробежной мешалкой, объем загрузочной емкости 400 л |  |  |  | маш.-ч | 3.06 | 2.3 | 1.0557 | 95.25 | 1.6 | 152.4 |  | 160.89 | [23 empty] | Котлы битумные передвижные электрические с центробежной мешалкой, объем загрузочной емкости 400 л
| 91.14.02-001 | Автомобили бортовые, грузоподъемность до 5 т |  |  |  | маш.-ч | 0.11 | 2.3 | 0.03795 |  |  | 639.39 |  | 24.26 | [23 empty] | Автомобили бортовые, грузоподъемность до 5 т
| 4-100-040 | ОТм(Зтм) Средний разряд машинистов 4 |  |  |  | чел.-ч | 0.11 | 2.3 | 0.03795 |  |  | 415.74 |  | 15.78 | [24 empty] | ОТм(Зтм) Средний разряд машинистов 4
|  | Итого прямые затраты |  |  |  | 12: 775.7 | [25 empty] | Итого прямые затраты
|  | ФОТ |  |  |  | 12: 590.55 | [26 empty] | ФОТ
| Пр/812-013.0-1 | НР Защита строительных конструкций и оборудования от коррозии |  |  |  | 4: %; 5: 94; 7: 94; 12: 555.12 | [26 empty] | НР Защита строительных конструкций и оборудования от коррозии
| Пр/774-013.0 | СП Защита строительных конструкций и оборудования от коррозии |  |  |  | 4: %; 5: 51; 7: 51; 12: 301.18 | [26 empty] | СП Защита строительных конструкций и оборудования от коррозии
|  | Всего по позиции |  |  |  | 10: 10880; 12: 1632 | [27 empty] | Всего по позиции
41 | ФСБЦ-01.2.03.03-0064 Сплит-форма Краснодарский край на 1 квартал 2026 года.xlsx | Мастика битумно-резиновая изоляционная МБР-75 |  |  |  | т | 0.0675 | 1 | 0.0675 | 28495.35 | 1.5 | 42743.03 |  | 2885.15 | [22 empty] | Мастика битумно-резиновая изоляционная МБР-75
|  | Всего по позиции |  |  |  | 12: 2885.15 | [27 empty] | Всего по позиции
|  | Всего по разделу 3 трубопровод |  |  |  | 12: 3666000.28 | [28 empty] | Всего по разделу 3 трубопровод
Раздел 4. футляры | [35 empty] | Раздел 4. футляры
42 | ГЭСН09-05-006-01 | Резка стального профилированного настила (прим. трубы вдоль) |  |  |  | 4: м реза; 5: 36; 6: 1; 7: 36 | [22 empty] | Резка стального профилированного настила (прим. трубы вдоль)
| 1-100-34 | Средний разряд работы 3,4 |  |  |  | 4: чел.-ч; 5: 0.34; 7: 12.24; 10: 387.81; 12: 4746.79 | [23 empty] | Средний разряд работы 3,4
| 01.7.03.04-0001 | Электроэнергия |  |  |  | 4: кВт-ч; 5: 1.116; 7: 40.176; 10: 9.85; 12: 395.73 | [23 empty] | Электроэнергия
|  | Итого прямые затраты |  |  |  | 12: 5142.52 | [25 empty] | Итого прямые затраты
|  | ФОТ |  |  |  | 12: 4746.79 | [26 empty] | ФОТ
| Пр/812-009.0-1 | НР Строительные металлические конструкции |  |  |  | 4: %; 5: 93; 7: 93; 12: 4414.51 | [26 empty] | НР Строительные металлические конструкции
| Пр/774-009.0 | СП Строительные металлические конструкции |  |  |  | 4: %; 5: 62; 7: 62; 12: 2943.01 | [26 empty] | СП Строительные металлические конструкции
|  | Всего по позиции |  |  |  | 10: 347.22; 12: 12500.04 | [27 empty] | Всего по позиции
43 | ГЭСН22-01-015-12 | Укладка стальных разрезных кожухов (футляров) в открытых траншеях диаметром: 300 мм |  |  |  | 4: 100 м; 5: 0.18; 6: 1; 7: 0.18 | [22 empty] | Укладка стальных разрезных кожухов (футляров) в открытых траншеях диаметром: 300 мм
| 1-100-39 | Средний разряд работы 3,9 |  |  |  | 4: чел.-ч; 5: 232.96; 7: 41.9328; 10: 411.08; 12: 17237.74 | [23 empty] | Средний разряд работы 3,9
| 91.05.05-015 | Краны на автомобильном ходу, грузоподъемность 16 т |  |  |  | 4: маш.-ч; 5: 9.5; 7: 1.71; 10: 1606.8; 12: 2747.63 | [23 empty] | Краны на автомобильном ходу, грузоподъемность 16 т
| 4-100-060 | ОТм(Зтм) Средний разряд машинистов 6 |  |  |  | 4: чел.-ч; 5: 9.5; 7: 1.71; 10: 558.45; 12: 954.95 | [24 empty] | ОТм(Зтм) Средний разряд машинистов 6
| 91.06.05-056 | Погрузчики одноковшовые универсальные фронтальные пневмоколесные, номинальная вместимость основного ковша 1,1 м3, грузоподъемность 2 т |  |  |  | 4: маш.-ч; 5: 2.9; 7: 0.522; 10: 824.31; 12: 430.29 | [23 empty] | Погрузчики одноковшовые универсальные фронтальные пневмоколесные, номинальная вместимость основного ковша 1,1 м3, грузоподъемность 2 т
| 4-100-040 | ОТм(Зтм) Средний разряд машинистов 4 |  |  |  | 4: чел.-ч; 5: 2.9; 7: 0.522; 10: 415.74; 12: 217.02 | [24 empty] | ОТм(Зтм) Средний разряд машинистов 4
| 91.08.09-025 | Трамбовки электрические |  |  |  | маш.-ч | 2.9 |  | 0.522 | 12.06 | 1.21 | 14.59 |  | 7.62 | [23 empty] | Трамбовки электрические
| 91.14.02-001 | Автомобили бортовые, грузоподъемность до 5 т |  |  |  | 4: маш.-ч; 5: 0.9; 7: 0.162; 10: 639.39; 12: 103.58 | [23 empty] | Автомобили бортовые, грузоподъемность до 5 т
| 4-100-040 | ОТм(Зтм) Средний разряд машинистов 4 |  |  |  | 4: чел.-ч; 5: 0.9; 7: 0.162; 10: 415.74; 12: 67.35 | [24 empty] | ОТм(Зтм) Средний разряд машинистов 4
| 91.17.04-233 | Аппараты сварочные для ручной дуговой сварки, сварочный ток до 350 А |  |  |  | 4: маш.-ч; 5: 179.43; 7: 32.2974; 10: 45.52; 12: 1470.18 | [23 empty] | Аппараты сварочные для ручной дуговой сварки, сварочный ток до 350 А
| 01.7.11.07-0227 | Электроды сварочные для сварки низколегированных и углеродистых сталей УОНИ 13/45, Э42А, диаметр 4-5 мм |  |  |  | кг | 205 |  | 36.9 | 155.63 | 0.84 | 130.73 |  | 4823.94 | [23 empty] | Электроды сварочные для сварки низколегированных и углеродистых сталей УОНИ 13/45, Э42А, диаметр 4-5 мм
| 11.1.03.01-0063 | Бруски обрезные хвойных пород (ель, сосна), естественной влажности, длина 2-6,5 м, ширина 20-90 мм, толщина 20-90 мм, сорт III |  |  |  | м3 | 1 |  | 0.18 | 16496.03 | 1.05 | 17320.83 |  | 3117.75 | [23 empty] | Бруски обрезные хвойных пород (ель, сосна), естественной влажности, длина 2-6,5 м, ширина 20-90 мм, толщина 20-90 мм, сорт III
|  | Итого прямые затраты |  |  |  | 12: 31178.05 | [25 empty] | Итого прямые затраты
|  | ФОТ |  |  |  | 12: 18477.06 | [26 empty] | ФОТ
| Пр/812-018.0-1 | НР Наружные сети водопровода, канализации, теплоснабжения, газопровода |  |  |  | 4: %; 5: 117; 7: 117; 12: 21618.16 | [26 empty] | НР Наружные сети водопровода, канализации, теплоснабжения, газопровода
| Пр/774-018.0 | СП Наружные сети водопровода, канализации, теплоснабжения, газопровода |  |  |  | 4: %; 5: 74; 7: 74; 12: 13673.02 | [26 empty] | СП Наружные сети водопровода, канализации, теплоснабжения, газопровода
|  | Всего по позиции |  |  |  | 10: 369273.5; 12: 66469.23 | [27 empty] | Всего по позиции
44 | ФСБЦ-23.5.02.02-0095 Сплит-форма Краснодарский край на 1 квартал 2026 года.xlsx | Трубы стальные электросварные прямошовные из стали марок Ст2, 10, наружный диаметр 273 мм, толщина стенки 7 мм |  |  |  | м | 12.12 | 1 | 12.12 | 3177.12 | 0.95 | 3018.26 |  | 36581.31 | [22 empty] | Трубы стальные электросварные прямошовные из стали марок Ст2, 10, наружный диаметр 273 мм, толщина стенки 7 мм
|  | Всего по позиции |  |  |  | 12: 36581.31 | [27 empty] | Всего по позиции
45 | ФСБЦ-23.5.02.02-0088 Сплит-форма Краснодарский край на 1 квартал 2026 года.xlsx | Трубы стальные электросварные прямошовные из стали марок Ст2, 10, наружный диаметр 219 мм, толщина стенки 6 мм |  |  |  | м | 6.06 | 1 | 6.06 | 2043.87 | 0.95 | 1941.68 |  | 11766.58 | [22 empty] | Трубы стальные электросварные прямошовные из стали марок Ст2, 10, наружный диаметр 219 мм, толщина стенки 6 мм
|  | Всего по позиции |  |  |  | 12: 11766.58 | [27 empty] | Всего по позиции
46 | ГЭСН13-06-003-01 | Очистка поверхности щетками |  |  |  | 4: м2; 5: 19.56; 6: 1; 7: 19.56 | [22 empty] | Очистка поверхности щетками
| 1-100-30 | Средний разряд работы 3,0 |  |  |  | 4: чел.-ч; 5: 0.9; 7: 17.604; 10: 369.2; 12: 6499.4 | [23 empty] | Средний разряд работы 3,0
|  | Итого прямые затраты |  |  |  | 12: 6499.4 | [25 empty] | Итого прямые затраты
|  | ФОТ |  |  |  | 12: 6499.4 | [26 empty] | ФОТ
| Пр/812-013.0-1 | НР Защита строительных конструкций и оборудования от коррозии |  |  |  | 4: %; 5: 94; 7: 94; 12: 6109.44 | [26 empty] | НР Защита строительных конструкций и оборудования от коррозии
| Пр/774-013.0 | СП Защита строительных конструкций и оборудования от коррозии |  |  |  | 4: %; 5: 51; 7: 51; 12: 3314.69 | [26 empty] | СП Защита строительных конструкций и оборудования от коррозии
|  | Всего по позиции |  |  |  | 10: 814.09; 12: 15923.53 | [27 empty] | Всего по позиции
47 | ГЭСН13-06-004-01 | Обеспыливание поверхности |  |  |  | 4: м2; 5: 19.56; 6: 1; 7: 19.56 | [22 empty] | Обеспыливание поверхности
| 1-100-30 | Средний разряд работы 3,0 |  |  |  | 4: чел.-ч; 5: 0.1; 7: 1.956; 10: 369.2; 12: 722.16 | [23 empty] | Средний разряд работы 3,0
| 91.21.22-638 | Пылесосы промышленные, мощность до 2000 Вт |  |  |  | 4: маш.час; 5: 0.1; 7: 1.956; 10: 10.08; 12: 19.72 | [23 empty] | Пылесосы промышленные, мощность до 2000 Вт
|  | Итого прямые затраты |  |  |  | 12: 741.88 | [25 empty] | Итого прямые затраты
|  | ФОТ |  |  |  | 12: 722.16 | [26 empty] | ФОТ
| Пр/812-013.0-1 | НР Защита строительных конструкций и оборудования от коррозии |  |  |  | 4: %; 5: 94; 7: 94; 12: 678.83 | [26 empty] | НР Защита строительных конструкций и оборудования от коррозии
| Пр/774-013.0 | СП Защита строительных конструкций и оборудования от коррозии |  |  |  | 4: %; 5: 51; 7: 51; 12: 368.3 | [26 empty] | СП Защита строительных конструкций и оборудования от коррозии
|  | Всего по позиции |  |  |  | 10: 91.46; 12: 1789.01 | [27 empty] | Всего по позиции
48 | ГЭСН13-11-023-01 | Нанесение горячей битумной мастики толщиной 1 мм на сваи из стальных труб( на трубы) |  |  |  | 4: 100 м2; 5: 0.15; 6: 1; 7: 0.15 | [22 empty] | Нанесение горячей битумной мастики толщиной 1 мм на сваи из стальных труб( на трубы)
| 2-100-01 | Рабочий 1 разряда |  |  |  | 4: чел.-ч; 5: 0.73; 7: 0.1095; 10: 310.25; 12: 33.97 | [23 empty] | Рабочий 1 разряда
| 2-100-03 | Рабочий 3 разряда |  |  |  | 4: чел.-ч; 5: 2.33; 7: 0.3495; 10: 369.2; 12: 129.04 | [23 empty] | Рабочий 3 разряда
| 2-100-04 | Рабочий 4 разряда |  |  |  | 4: чел.-ч; 5: 3.7; 7: 0.555; 10: 415.74; 12: 230.74 | [23 empty] | Рабочий 4 разряда
| 91.08.04-021 | Котлы битумные передвижные электрические с центробежной мешалкой, объем загрузочной емкости 400 л |  |  |  | маш.-ч | 3.36 |  | 0.504 | 95.25 | 1.6 | 152.4 |  | 76.81 | [23 empty] | Котлы битумные передвижные электрические с центробежной мешалкой, объем загрузочной емкости 400 л
| 91.14.02-001 | Автомобили бортовые, грузоподъемность до 5 т |  |  |  | 4: маш.-ч; 5: 0.12; 7: 0.018; 10: 639.39; 12: 11.51 | [23 empty] | Автомобили бортовые, грузоподъемность до 5 т
| 4-100-040 | ОТм(Зтм) Средний разряд машинистов 4 |  |  |  | 4: чел.-ч; 5: 0.12; 7: 0.018; 10: 415.74; 12: 7.48 | [24 empty] | ОТм(Зтм) Средний разряд машинистов 4
| 01.7.03.04-0001 | Электроэнергия |  |  |  | 4: кВт-ч; 5: 0.0143; 7: 0.002145; 10: 9.85; 12: 0.02 | [23 empty] | Электроэнергия
|  | Итого прямые затраты |  |  |  | 12: 489.57 | [25 empty] | Итого прямые затраты
|  | ФОТ |  |  |  | 12: 401.23 | [26 empty] | ФОТ
| Пр/812-013.0-1 | НР Защита строительных конструкций и оборудования от коррозии |  |  |  | 4: %; 5: 94; 7: 94; 12: 377.16 | [26 empty] | НР Защита строительных конструкций и оборудования от коррозии
| Пр/774-013.0 | СП Защита строительных конструкций и оборудования от коррозии |  |  |  | 4: %; 5: 51; 7: 51; 12: 204.63 | [26 empty] | СП Защита строительных конструкций и оборудования от коррозии
|  | Всего по позиции |  |  |  | 10: 7142.4; 12: 1071.36 | [27 empty] | Всего по позиции
49 | ГЭСН13-11-023-02 | На каждый последующий слой толщиной 1 мм добавлять к норме 13-11-023-01 |  |  |  | 4: 100 м2; 5: 0.1956; 6: 1; 7: 0.1956 | [22 empty] | На каждый последующий слой толщиной 1 мм добавлять к норме 13-11-023-01
| 2-100-01 | Рабочий 1 разряда |  |  |  | чел.-ч | 0.4 | 2 | 0.15648 |  |  | 310.25 |  | 48.55 | [23 empty] | Рабочий 1 разряда
| 2-100-03 | Рабочий 3 разряда |  |  |  | чел.-ч | 0.01 | 2 | 0.003912 |  |  | 369.2 |  | 1.44 | [23 empty] | Рабочий 3 разряда
| 2-100-04 | Рабочий 4 разряда |  |  |  | чел.-ч | 3.7 | 2 | 1.4474 |  |  | 415.74 |  | 601.76 | [23 empty] | Рабочий 4 разряда
| 91.08.04-021 | Котлы битумные передвижные электрические с центробежной мешалкой, объем загрузочной емкости 400 л |  |  |  | маш.-ч | 3.06 | 2 | 1.1971 | 95.25 | 1.6 | 152.4 |  | 182.43 | [23 empty] | Котлы битумные передвижные электрические с центробежной мешалкой, объем загрузочной емкости 400 л
| 91.14.02-001 | Автомобили бортовые, грузоподъемность до 5 т |  |  |  | маш.-ч | 0.11 | 2 | 0.043032 |  |  | 639.39 |  | 27.51 | [23 empty] | Автомобили бортовые, грузоподъемность до 5 т
| 4-100-040 | ОТм(Зтм) Средний разряд машинистов 4 |  |  |  | чел.-ч | 0.11 | 2 | 0.043032 |  |  | 415.74 |  | 17.89 | [24 empty] | ОТм(Зтм) Средний разряд машинистов 4
|  | Итого прямые затраты |  |  |  | 12: 879.58 | [25 empty] | Итого прямые затраты
|  | ФОТ |  |  |  | 12: 669.64 | [26 empty] | ФОТ
| Пр/812-013.0-1 | НР Защита строительных конструкций и оборудования от коррозии |  |  |  | 4: %; 5: 94; 7: 94; 12: 629.46 | [26 empty] | НР Защита строительных конструкций и оборудования от коррозии
| Пр/774-013.0 | СП Защита строительных конструкций и оборудования от коррозии |  |  |  | 4: %; 5: 51; 7: 51; 12: 341.52 | [26 empty] | СП Защита строительных конструкций и оборудования от коррозии
|  | Всего по позиции |  |  |  | 10: 9460.94; 12: 1850.56 | [27 empty] | Всего по позиции
50 | ФСБЦ-01.2.03.03-0064 Сплит-форма Краснодарский край на 1 квартал 2026 года.xlsx | Мастика битумно-резиновая изоляционная МБР-75 |  |  |  | т | 0.08802 | 1 | 0.08802 | 28495.35 | 1.5 | 42743.03 |  | 3762.24 | [22 empty] | Мастика битумно-резиновая изоляционная МБР-75
|  | Всего по позиции |  |  |  | 12: 3762.24 | [27 empty] | Всего по позиции
|  | Всего по разделу 4 футляры |  |  |  | 12: 151713.86 | [28 empty] | Всего по разделу 4 футляры
Раздел 5. пересечение газопровода | [35 empty] | Раздел 5. пересечение газопровода
51 | ГЭСН09-05-006-01 | Резка стального профилированного настила (прим. трубы вдоль) |  |  |  | 4: м реза; 5: 24; 6: 1; 7: 24 | [22 empty] | Резка стального профилированного настила (прим. трубы вдоль)
| 1-100-34 | Средний разряд работы 3,4 |  |  |  | 4: чел.-ч; 5: 0.34; 7: 8.16; 10: 387.81; 12: 3164.53 | [23 empty] | Средний разряд работы 3,4
| 01.7.03.04-0001 | Электроэнергия |  |  |  | 4: кВт-ч; 5: 1.116; 7: 26.784; 10: 9.85; 12: 263.82 | [23 empty] | Электроэнергия
|  | Итого прямые затраты |  |  |  | 12: 3428.35 | [25 empty] | Итого прямые затраты
|  | ФОТ |  |  |  | 12: 3164.53 | [26 empty] | ФОТ
| Пр/812-009.0-1 | НР Строительные металлические конструкции |  |  |  | 4: %; 5: 93; 7: 93; 12: 2943.01 | [26 empty] | НР Строительные металлические конструкции
| Пр/774-009.0 | СП Строительные металлические конструкции |  |  |  | 4: %; 5: 62; 7: 62; 12: 1962.01 | [26 empty] | СП Строительные металлические конструкции
|  | Всего по позиции |  |  |  | 10: 347.22; 12: 8333.37 | [27 empty] | Всего по позиции
52 | ГЭСН22-01-015-13 | Укладка стальных разрезных кожухов (футляров) в открытых траншеях диаметром: 400 мм |  |  |  | 4: 100 м; 5: 0.06; 6: 1; 7: 0.06 | [22 empty] | Укладка стальных разрезных кожухов (футляров) в открытых траншеях диаметром: 400 мм
| 1-100-39 | Средний разряд работы 3,9 |  |  |  | 4: чел.-ч; 5: 266.39; 7: 15.9834; 10: 411.08; 12: 6570.46 | [23 empty] | Средний разряд работы 3,9
| 91.05.05-015 | Краны на автомобильном ходу, грузоподъемность 16 т |  |  |  | 4: маш.-ч; 5: 14.8; 7: 0.888; 10: 1606.8; 12: 1426.84 | [23 empty] | Краны на автомобильном ходу, грузоподъемность 16 т
| 4-100-060 | ОТм(Зтм) Средний разряд машинистов 6 |  |  |  | 4: чел.-ч; 5: 14.8; 7: 0.888; 10: 558.45; 12: 495.9 | [24 empty] | ОТм(Зтм) Средний разряд машинистов 6
| 91.06.05-056 | Погрузчики одноковшовые универсальные фронтальные пневмоколесные, номинальная вместимость основного ковша 1,1 м3, грузоподъемность 2 т |  |  |  | 4: маш.-ч; 5: 2.19; 7: 0.1314; 10: 824.31; 12: 108.31 | [23 empty] | Погрузчики одноковшовые универсальные фронтальные пневмоколесные, номинальная вместимость основного ковша 1,1 м3, грузоподъемность 2 т
| 4-100-040 | ОТм(Зтм) Средний разряд машинистов 4 |  |  |  | 4: чел.-ч; 5: 2.19; 7: 0.1314; 10: 415.74; 12: 54.63 | [24 empty] | ОТм(Зтм) Средний разряд машинистов 4
| 91.08.09-025 | Трамбовки электрические |  |  |  | маш.-ч | 2.19 |  | 0.1314 | 12.06 | 1.21 | 14.59 |  | 1.92 | [23 empty] | Трамбовки электрические
| 91.14.02-001 | Автомобили бортовые, грузоподъемность до 5 т |  |  |  | 4: маш.-ч; 5: 0.61; 7: 0.0366; 10: 639.39; 12: 23.4 | [23 empty] | Автомобили бортовые, грузоподъемность до 5 т
| 4-100-040 | ОТм(Зтм) Средний разряд машинистов 4 |  |  |  | 4: чел.-ч; 5: 0.61; 7: 0.0366; 10: 415.74; 12: 15.22 | [24 empty] | ОТм(Зтм) Средний разряд машинистов 4
| 91.17.04-233 | Аппараты сварочные для ручной дуговой сварки, сварочный ток до 350 А |  |  |  | 4: маш.-ч; 5: 187.24; 7: 11.2344; 10: 45.52; 12: 511.39 | [23 empty] | Аппараты сварочные для ручной дуговой сварки, сварочный ток до 350 А
| 01.7.11.07-0227 | Электроды сварочные для сварки низколегированных и углеродистых сталей УОНИ 13/45, Э42А, диаметр 4-5 мм |  |  |  | кг | 211.2 |  | 12.672 | 155.63 | 0.84 | 130.73 |  | 1656.61 | [23 empty] | Электроды сварочные для сварки низколегированных и углеродистых сталей УОНИ 13/45, Э42А, диаметр 4-5 мм
| 11.1.03.01-0063 | Бруски обрезные хвойных пород (ель, сосна), естественной влажности, длина 2-6,5 м, ширина 20-90 мм, толщина 20-90 мм, сорт III |  |  |  | м3 | 1 |  | 0.06 | 16496.03 | 1.05 | 17320.83 |  | 1039.25 | [23 empty] | Бруски обрезные хвойных пород (ель, сосна), естественной влажности, длина 2-6,5 м, ширина 20-90 мм, толщина 20-90 мм, сорт III
|  | Итого прямые затраты |  |  |  | 12: 11903.93 | [25 empty] | Итого прямые затраты
|  | ФОТ |  |  |  | 12: 7136.21 | [26 empty] | ФОТ
| Пр/812-018.0-1 | НР Наружные сети водопровода, канализации, теплоснабжения, газопровода |  |  |  | 4: %; 5: 117; 7: 117; 12: 8349.37 | [26 empty] | НР Наружные сети водопровода, канализации, теплоснабжения, газопровода
| Пр/774-018.0 | СП Наружные сети водопровода, канализации, теплоснабжения, газопровода |  |  |  | 4: %; 5: 74; 7: 74; 12: 5280.8 | [26 empty] | СП Наружные сети водопровода, канализации, теплоснабжения, газопровода
|  | Всего по позиции |  |  |  | 10: 425568.33; 12: 25534.1 | [27 empty] | Всего по позиции
53 | ФСБЦ-23.5.01.08-0016 Сплит-форма Краснодарский край на 1 квартал 2026 года.xlsx | Трубы стальные электросварные прямошовные и спиральношовные, класс прочности К38, наружный диаметр 426 мм, толщина стенки 8 мм |  |  |  | м | 6.06 | 1 | 6.06 | 6916.85 | 0.95 | 6571.01 |  | 39820.32 | [22 empty] | Трубы стальные электросварные прямошовные и спиральношовные, класс прочности К38, наружный диаметр 426 мм, толщина стенки 8 мм
|  | Всего по позиции |  |  |  | 12: 39820.32 | [27 empty] | Всего по позиции
54 | ГЭСН22-01-015-12 | Укладка стальных разрезных кожухов (футляров) в открытых траншеях диаметром: 300 мм |  |  |  | 4: 100 м; 5: 0.06; 6: 1; 7: 0.06 | [22 empty] | Укладка стальных разрезных кожухов (футляров) в открытых траншеях диаметром: 300 мм
| 1-100-39 | Средний разряд работы 3,9 |  |  |  | 4: чел.-ч; 5: 232.96; 7: 13.9776; 10: 411.08; 12: 5745.91 | [23 empty] | Средний разряд работы 3,9
| 91.05.05-015 | Краны на автомобильном ходу, грузоподъемность 16 т |  |  |  | 4: маш.-ч; 5: 9.5; 7: 0.57; 10: 1606.8; 12: 915.88 | [23 empty] | Краны на автомобильном ходу, грузоподъемность 16 т
| 4-100-060 | ОТм(Зтм) Средний разряд машинистов 6 |  |  |  | 4: чел.-ч; 5: 9.5; 7: 0.57; 10: 558.45; 12: 318.32 | [24 empty] | ОТм(Зтм) Средний разряд машинистов 6
| 91.06.05-056 | Погрузчики одноковшовые универсальные фронтальные пневмоколесные, номинальная вместимость основного ковша 1,1 м3, грузоподъемность 2 т |  |  |  | 4: маш.-ч; 5: 2.9; 7: 0.174; 10: 824.31; 12: 143.43 | [23 empty] | Погрузчики одноковшовые универсальные фронтальные пневмоколесные, номинальная вместимость основного ковша 1,1 м3, грузоподъемность 2 т
| 4-100-040 | ОТм(Зтм) Средний разряд машинистов 4 |  |  |  | 4: чел.-ч; 5: 2.9; 7: 0.174; 10: 415.74; 12: 72.34 | [24 empty] | ОТм(Зтм) Средний разряд машинистов 4
| 91.08.09-025 | Трамбовки электрические |  |  |  | маш.-ч | 2.9 |  | 0.174 | 12.06 | 1.21 | 14.59 |  | 2.54 | [23 empty] | Трамбовки электрические
| 91.14.02-001 | Автомобили бортовые, грузоподъемность до 5 т |  |  |  | 4: маш.-ч; 5: 0.9; 7: 0.054; 10: 639.39; 12: 34.53 | [23 empty] | Автомобили бортовые, грузоподъемность до 5 т
| 4-100-040 | ОТм(Зтм) Средний разряд машинистов 4 |  |  |  | 4: чел.-ч; 5: 0.9; 7: 0.054; 10: 415.74; 12: 22.45 | [24 empty] | ОТм(Зтм) Средний разряд машинистов 4
| 91.17.04-233 | Аппараты сварочные для ручной дуговой сварки, сварочный ток до 350 А |  |  |  | 4: маш.-ч; 5: 179.43; 7: 10.7658; 10: 45.52; 12: 490.06 | [23 empty] | Аппараты сварочные для ручной дуговой сварки, сварочный ток до 350 А
| 01.7.11.07-0227 | Электроды сварочные для сварки низколегированных и углеродистых сталей УОНИ 13/45, Э42А, диаметр 4-5 мм |  |  |  | кг | 205 |  | 12.3 | 155.63 | 0.84 | 130.73 |  | 1607.98 | [23 empty] | Электроды сварочные для сварки низколегированных и углеродистых сталей УОНИ 13/45, Э42А, диаметр 4-5 мм
| 11.1.03.01-0063 | Бруски обрезные хвойных пород (ель, сосна), естественной влажности, длина 2-6,5 м, ширина 20-90 мм, толщина 20-90 мм, сорт III |  |  |  | м3 | 1 |  | 0.06 | 16496.03 | 1.05 | 17320.83 |  | 1039.25 | [23 empty] | Бруски обрезные хвойных пород (ель, сосна), естественной влажности, длина 2-6,5 м, ширина 20-90 мм, толщина 20-90 мм, сорт III
|  | Итого прямые затраты |  |  |  | 12: 10392.69 | [25 empty] | Итого прямые затраты
|  | ФОТ |  |  |  | 12: 6159.02 | [26 empty] | ФОТ
| Пр/812-018.0-1 | НР Наружные сети водопровода, канализации, теплоснабжения, газопровода |  |  |  | 4: %; 5: 117; 7: 117; 12: 7206.05 | [26 empty] | НР Наружные сети водопровода, канализации, теплоснабжения, газопровода
| Пр/774-018.0 | СП Наружные сети водопровода, канализации, теплоснабжения, газопровода |  |  |  | 4: %; 5: 74; 7: 74; 12: 4557.67 | [26 empty] | СП Наружные сети водопровода, канализации, теплоснабжения, газопровода
|  | Всего по позиции |  |  |  | 10: 369273.5; 12: 22156.41 | [27 empty] | Всего по позиции
55 | ФСБЦ-23.5.02.02-0095 Сплит-форма Краснодарский край на 1 квартал 2026 года.xlsx | Трубы стальные электросварные прямошовные из стали марок Ст2, 10, наружный диаметр 273 мм, толщина стенки 7 мм |  |  |  | м | 6.06 | 1 | 6.06 | 3177.12 | 0.95 | 3018.26 |  | 18290.66 | [22 empty] | Трубы стальные электросварные прямошовные из стали марок Ст2, 10, наружный диаметр 273 мм, толщина стенки 7 мм
|  | Всего по позиции |  |  |  | 12: 18290.66 | [27 empty] | Всего по позиции
56 | ГЭСН13-06-003-01 | Очистка поверхности щетками |  |  |  | 4: м2; 5: 21.36; 6: 1; 7: 21.36 | [22 empty] | Очистка поверхности щетками
| 1-100-30 | Средний разряд работы 3,0 |  |  |  | 4: чел.-ч; 5: 0.9; 7: 19.224; 10: 369.2; 12: 7097.5 | [23 empty] | Средний разряд работы 3,0
|  | Итого прямые затраты |  |  |  | 12: 7097.5 | [25 empty] | Итого прямые затраты
|  | ФОТ |  |  |  | 12: 7097.5 | [26 empty] | ФОТ
| Пр/812-013.0-1 | НР Защита строительных конструкций и оборудования от коррозии |  |  |  | 4: %; 5: 94; 7: 94; 12: 6671.65 | [26 empty] | НР Защита строительных конструкций и оборудования от коррозии
| Пр/774-013.0 | СП Защита строительных конструкций и оборудования от коррозии |  |  |  | 4: %; 5: 51; 7: 51; 12: 3619.73 | [26 empty] | СП Защита строительных конструкций и оборудования от коррозии
|  | Всего по позиции |  |  |  | 10: 814.09; 12: 17388.88 | [27 empty] | Всего по позиции
57 | ГЭСН13-06-004-01 | Обеспыливание поверхности |  |  |  | 4: м2; 5: 21.36; 6: 1; 7: 21.36 | [22 empty] | Обеспыливание поверхности
| 1-100-30 | Средний разряд работы 3,0 |  |  |  | 4: чел.-ч; 5: 0.1; 7: 2.136; 10: 369.2; 12: 788.61 | [23 empty] | Средний разряд работы 3,0
| 91.21.22-638 | Пылесосы промышленные, мощность до 2000 Вт |  |  |  | 4: маш.час; 5: 0.1; 7: 2.136; 10: 10.08; 12: 21.53 | [23 empty] | Пылесосы промышленные, мощность до 2000 Вт
|  | Итого прямые затраты |  |  |  | 12: 810.14 | [25 empty] | Итого прямые затраты
|  | ФОТ |  |  |  | 12: 788.61 | [26 empty] | ФОТ
| Пр/812-013.0-1 | НР Защита строительных конструкций и оборудования от коррозии |  |  |  | 4: %; 5: 94; 7: 94; 12: 741.29 | [26 empty] | НР Защита строительных конструкций и оборудования от коррозии
| Пр/774-013.0 | СП Защита строительных конструкций и оборудования от коррозии |  |  |  | 4: %; 5: 51; 7: 51; 12: 402.19 | [26 empty] | СП Защита строительных конструкций и оборудования от коррозии
|  | Всего по позиции |  |  |  | 10: 91.46; 12: 1953.62 | [27 empty] | Всего по позиции
58 | ГЭСН13-11-023-01 | Нанесение горячей битумной мастики толщиной 1 мм на сваи из стальных труб( на трубы) |  |  |  | 4: 100 м2; 5: 0.2136; 6: 1; 7: 0.2136 | [22 empty] | Нанесение горячей битумной мастики толщиной 1 мм на сваи из стальных труб( на трубы)
| 2-100-01 | Рабочий 1 разряда |  |  |  | 4: чел.-ч; 5: 0.73; 7: 0.15593; 10: 310.25; 12: 48.38 | [23 empty] | Рабочий 1 разряда
| 2-100-03 | Рабочий 3 разряда |  |  |  | 4: чел.-ч; 5: 2.33; 7: 0.49769; 10: 369.2; 12: 183.75 | [23 empty] | Рабочий 3 разряда
| 2-100-04 | Рабочий 4 разряда |  |  |  | 4: чел.-ч; 5: 3.7; 7: 0.79032; 10: 415.74; 12: 328.57 | [23 empty] | Рабочий 4 разряда
| 91.08.04-021 | Котлы битумные передвижные электрические с центробежной мешалкой, объем загрузочной емкости 400 л |  |  |  | маш.-ч | 3.36 |  | 0.7177 | 95.25 | 1.6 | 152.4 |  | 109.38 | [23 empty] | Котлы битумные передвижные электрические с центробежной мешалкой, объем загрузочной емкости 400 л
| 91.14.02-001 | Автомобили бортовые, грузоподъемность до 5 т |  |  |  | 4: маш.-ч; 5: 0.12; 7: 0.025632; 10: 639.39; 12: 16.39 | [23 empty] | Автомобили бортовые, грузоподъемность до 5 т
| 4-100-040 | ОТм(Зтм) Средний разряд машинистов 4 |  |  |  | 4: чел.-ч; 5: 0.12; 7: 0.025632; 10: 415.74; 12: 10.66 | [24 empty] | ОТм(Зтм) Средний разряд машинистов 4
| 01.7.03.04-0001 | Электроэнергия |  |  |  | 4: кВт-ч; 5: 0.0143; 7: 0.0030545; 10: 9.85; 12: 0.03 | [23 empty] | Электроэнергия
|  | Итого прямые затраты |  |  |  | 12: 697.16 | [25 empty] | Итого прямые затраты
|  | ФОТ |  |  |  | 12: 571.36 | [26 empty] | ФОТ
| Пр/812-013.0-1 | НР Защита строительных конструкций и оборудования от коррозии |  |  |  | 4: %; 5: 94; 7: 94; 12: 537.08 | [26 empty] | НР Защита строительных конструкций и оборудования от коррозии
| Пр/774-013.0 | СП Защита строительных конструкций и оборудования от коррозии |  |  |  | 4: %; 5: 51; 7: 51; 12: 291.39 | [26 empty] | СП Защита строительных конструкций и оборудования от коррозии
|  | Всего по позиции |  |  |  | 10: 7142.46; 12: 1525.63 | [27 empty] | Всего по позиции
59 | ГЭСН13-11-023-02 | На каждый последующий слой толщиной 1 мм добавлять к норме 13-11-023-01 |  |  |  | 4: 100 м2; 5: 0.2136; 6: 1; 7: 0.2136 | [22 empty] | На каждый последующий слой толщиной 1 мм добавлять к норме 13-11-023-01
| 2-100-01 | Рабочий 1 разряда |  |  |  | чел.-ч | 0.4 | 2 | 0.17088 |  |  | 310.25 |  | 53.02 | [23 empty] | Рабочий 1 разряда
| 2-100-03 | Рабочий 3 разряда |  |  |  | чел.-ч | 0.01 | 2 | 0.004272 |  |  | 369.2 |  | 1.58 | [23 empty] | Рабочий 3 разряда
| 2-100-04 | Рабочий 4 разряда |  |  |  | чел.-ч | 3.7 | 2 | 1.5806 |  |  | 415.74 |  | 657.14 | [23 empty] | Рабочий 4 разряда
| 91.08.04-021 | Котлы битумные передвижные электрические с центробежной мешалкой, объем загрузочной емкости 400 л |  |  |  | маш.-ч | 3.06 | 2 | 1.3072 | 95.25 | 1.6 | 152.4 |  | 199.22 | [23 empty] | Котлы битумные передвижные электрические с центробежной мешалкой, объем загрузочной емкости 400 л
| 91.14.02-001 | Автомобили бортовые, грузоподъемность до 5 т |  |  |  | маш.-ч | 0.11 | 2 | 0.046992 |  |  | 639.39 |  | 30.05 | [23 empty] | Автомобили бортовые, грузоподъемность до 5 т
| 4-100-040 | ОТм(Зтм) Средний разряд машинистов 4 |  |  |  | чел.-ч | 0.11 | 2 | 0.046992 |  |  | 415.74 |  | 19.54 | [24 empty] | ОТм(Зтм) Средний разряд машинистов 4
|  | Итого прямые затраты |  |  |  | 12: 960.55 | [25 empty] | Итого прямые затраты
|  | ФОТ |  |  |  | 12: 731.28 | [26 empty] | ФОТ
| Пр/812-013.0-1 | НР Защита строительных конструкций и оборудования от коррозии |  |  |  | 4: %; 5: 94; 7: 94; 12: 687.4 | [26 empty] | НР Защита строительных конструкций и оборудования от коррозии
| Пр/774-013.0 | СП Защита строительных конструкций и оборудования от коррозии |  |  |  | 4: %; 5: 51; 7: 51; 12: 372.95 | [26 empty] | СП Защита строительных конструкций и оборудования от коррозии
|  | Всего по позиции |  |  |  | 10: 9461.14; 12: 2020.9 | [27 empty] | Всего по позиции
60 | ФСБЦ-01.2.03.03-0064 Сплит-форма Краснодарский край на 1 квартал 2026 года.xlsx | Мастика битумно-резиновая изоляционная МБР-75 |  |  |  | т | 0.09612 | 1 | 0.09612 | 28495.35 | 1.5 | 42743.03 |  | 4108.46 | [22 empty] | Мастика битумно-резиновая изоляционная МБР-75
|  | Всего по позиции |  |  |  | 12: 4108.46 | [27 empty] | Всего по позиции
61 | ГЭСН22-06-012-06 | Устройство постоянных бетонных упоров на трубопроводе диаметром: 350; 400 мм |  |  |  | 4: км; 5: 0.012; 6: 1; 7: 0.012 | [22 empty] | Устройство постоянных бетонных упоров на трубопроводе диаметром: 350; 400 мм
| 1-100-31 | Средний разряд работы 3,1 |  |  |  | 4: чел.-ч; 5: 12.4; 7: 0.1488; 10: 373.85; 12: 55.63 | [23 empty] | Средний разряд работы 3,1
| 91.05.05-015 | Краны на автомобильном ходу, грузоподъемность 16 т |  |  |  | 4: маш.-ч; 5: 2.15; 7: 0.0258; 10: 1606.8; 12: 41.46 | [23 empty] | Краны на автомобильном ходу, грузоподъемность 16 т
| 4-100-060 | ОТм(Зтм) Средний разряд машинистов 6 |  |  |  | 4: чел.-ч; 5: 2.15; 7: 0.0258; 10: 558.45; 12: 14.41 | [24 empty] | ОТм(Зтм) Средний разряд машинистов 6
| 91.14.02-001 | Автомобили бортовые, грузоподъемность до 5 т |  |  |  | 4: маш.-ч; 5: 1.43; 7: 0.01716; 10: 639.39; 12: 10.97 | [23 empty] | Автомобили бортовые, грузоподъемность до 5 т
| 4-100-040 | ОТм(Зтм) Средний разряд машинистов 4 |  |  |  | 4: чел.-ч; 5: 1.43; 7: 0.01716; 10: 415.74; 12: 7.13 | [24 empty] | ОТм(Зтм) Средний разряд машинистов 4
| 01.7.03.01-0001 | Вода |  |  |  | 4: м3; 5: 0.0028; 7: 3.36e-05; 10: 37.72; 12: 0 | [23 empty] | Вода
| 03.1.02.03-0011 | Известь строительная негашеная комовая, сорт I |  |  |  | т | 0.00103 |  | 1.24e-05 | 5275.05 | 1.3 | 6857.57 |  | 0.09 | [23 empty] | Известь строительная негашеная комовая, сорт I
| 11.1.03.06-0071 | Доска обрезная хвойных пород, естественной влажности, длина 2-6,5 м, ширина 100-250 мм, толщина 25 мм, сорт III |  |  |  | м3 | 0.041 |  | 0.000492 | 5764.42 | 1.67 | 9626.58 |  | 4.74 | [23 empty] | Доска обрезная хвойных пород, естественной влажности, длина 2-6,5 м, ширина 100-250 мм, толщина 25 мм, сорт III
|  | Итого прямые затраты |  |  |  | 12: 134.43 | [25 empty] | Итого прямые затраты
|  | ФОТ |  |  |  | 12: 77.17 | [26 empty] | ФОТ
| Пр/812-018.0-1 | НР Наружные сети водопровода, канализации, теплоснабжения, газопровода |  |  |  | 4: %; 5: 117; 7: 117; 12: 90.29 | [26 empty] | НР Наружные сети водопровода, канализации, теплоснабжения, газопровода
| Пр/774-018.0 | СП Наружные сети водопровода, канализации, теплоснабжения, газопровода |  |  |  | 4: %; 5: 74; 7: 74; 12: 57.11 | [26 empty] | СП Наружные сети водопровода, канализации, теплоснабжения, газопровода
|  | Всего по позиции |  |  |  | 10: 23485.83; 12: 281.83 | [27 empty] | Всего по позиции
62 | ФСБЦ-04.1.02.01-0003 Сплит-форма Краснодарский край на 1 квартал 2026 года.xlsx | Смеси бетонные мелкозернистого бетона (БСМ), класс В7,5 (М100) |  |  |  | м3 | 0.6 | 1 | 0.6 |  |  | 5059.34 |  | 3035.6 | [22 empty] | Смеси бетонные мелкозернистого бетона (БСМ), класс В7,5 (М100)
|  | Всего по позиции |  |  |  | 12: 3035.6 | [27 empty] | Всего по позиции
63 | ГЭСН24-02-081-01 | Устройство контрольной трубки на кожухе перехода газопровода- ковер |  |  |  | 4: установка; 5: 4; 6: 1; 7: 4 | [22 empty] | Устройство контрольной трубки на кожухе перехода газопровода- ковер
| 1-100-38 | Средний разряд работы 3,8 |  |  |  | 4: чел.-ч; 5: 1.54; 7: 6.16; 10: 406.43; 12: 2503.61 | [23 empty] | Средний разряд работы 3,8
| 91.05.05-015 | Краны на автомобильном ходу, грузоподъемность 16 т |  |  |  | 4: маш.час; 5: 0.25; 7: 1; 10: 1606.8; 12: 1606.8 | [23 empty] | Краны на автомобильном ходу, грузоподъемность 16 т
| 4-100-060 | ОТм(Зтм) Средний разряд машинистов 6 |  |  |  | 4: чел.-ч; 5: 0.25; 7: 1; 10: 558.45; 12: 558.45 | [24 empty] | ОТм(Зтм) Средний разряд машинистов 6
| 91.14.02-001 | Автомобили бортовые, грузоподъемность до 5 т |  |  |  | 4: маш.час; 5: 0.23; 7: 0.92; 10: 639.39; 12: 588.24 | [23 empty] | Автомобили бортовые, грузоподъемность до 5 т
| 4-100-040 | ОТм(Зтм) Средний разряд машинистов 4 |  |  |  | 4: чел.-ч; 5: 0.23; 7: 0.92; 10: 415.74; 12: 382.48 | [24 empty] | ОТм(Зтм) Средний разряд машинистов 4
| 91.17.04-042 | Аппараты для газовой сварки и резки |  |  |  | маш.час | 0.01 |  | 0.04 | 4.35 | 1.16 | 5.05 |  | 0.2 | [23 empty] | Аппараты для газовой сварки и резки
| 91.17.04-233 | Аппараты сварочные для ручной дуговой сварки, сварочный ток до 350 А |  |  |  | 4: маш.час; 5: 0.41; 7: 1.64; 10: 45.52; 12: 74.65 | [23 empty] | Аппараты сварочные для ручной дуговой сварки, сварочный ток до 350 А
| 01.3.02.08-0001 | Кислород газообразный технический |  |  |  | 4: м3; 5: 0.015; 7: 0.06; 10: 91.29; 12: 5.48 | [23 empty] | Кислород газообразный технический
| 01.3.02.09-0022 | Пропан-бутан смесь техническая |  |  |  | кг | 3.5 |  | 14 | 41.38 | 1.4 | 57.93 |  | 811.02 | [23 empty] | Пропан-бутан смесь техническая
| 01.7.03.04-0001 | Электроэнергия |  |  |  | 4: кВт-ч; 5: 0.162; 7: 0.648; 10: 9.85; 12: 6.38 | [23 empty] | Электроэнергия
| 01.7.11.07-0227 | Электроды сварочные для сварки низколегированных и углеродистых сталей УОНИ 13/45, Э42А, диаметр 4-5 мм |  |  |  | кг | 0.09 |  | 0.36 | 155.63 | 0.84 | 130.73 |  | 47.06 | [23 empty] | Электроды сварочные для сварки низколегированных и углеродистых сталей УОНИ 13/45, Э42А, диаметр 4-5 мм
| 02.3.01.02-1118 | Песок природный для строительных работ II класс, средний |  |  |  | м3 | 0.02 |  | 0.08 | 565.2 | 1.45 | 819.54 |  | 65.56 | [23 empty] | Песок природный для строительных работ II класс, средний
| 04.1.02.05-0005 | Смеси бетонные тяжелого бетона (БСТ), класс В12,5 (М150) |  |  |  | 4: м3; 5: 0.001; 7: 0.004; 10: 4630.45; 12: 18.52 | [23 empty] | Смеси бетонные тяжелого бетона (БСТ), класс В12,5 (М150)
|  | Итого прямые затраты |  |  |  | 12: 6668.45 | [25 empty] | Итого прямые затраты
|  | ФОТ |  |  |  | 12: 3444.54 | [26 empty] | ФОТ
| Пр/812-018.0-1 | НР Наружные сети водопровода, канализации, теплоснабжения, газопровода |  |  |  | 4: %; 5: 117; 7: 117; 12: 4030.11 | [26 empty] | НР Наружные сети водопровода, канализации, теплоснабжения, газопровода
| Пр/774-018.0 | СП Наружные сети водопровода, канализации, теплоснабжения, газопровода |  |  |  | 4: %; 5: 74; 7: 74; 12: 2548.96 | [26 empty] | СП Наружные сети водопровода, канализации, теплоснабжения, газопровода
|  | Всего по позиции |  |  |  | 10: 3311.88; 12: 13247.52 | [27 empty] | Всего по позиции
64 | ФСБЦ-18.5.08.04-0008 Сплит-форма Краснодарский край на 1 квартал 2026 года.xlsx | Ковер полимерный, диаметр основания 270 мм, диаметр люка 196 мм, высота 295 мм (прим. Ковер газовый большой D325 с литым ободом усиленный (УГ-37) |  |  |  | шт | 4 | 1 | 4 | 8792.97 | 1.33 | 11694.65 |  | 46778.6 | [22 empty] | Ковер полимерный, диаметр основания 270 мм, диаметр люка 196 мм, высота 295 мм (прим. Ковер газовый большой D325 с литым ободом усиленный (УГ-37)
|  | Всего по позиции |  |  |  | 12: 46778.6 | [27 empty] | Всего по позиции
65 | ФСБЦ-05.1.08.09-0002 Сплит-форма Краснодарский край на 1 квартал 2026 года.xlsx | Подушки опорные железобетонные, объем от 0,003 до 0,016 м3, бетон В15, расход арматуры от 100 до 150 кг/м3 |  |  |  | м3 | 0.16 | 1 | 0.16 | 40280 | 1.4 | 56392 |  | 9022.72 | [22 empty] | Подушки опорные железобетонные, объем от 0,003 до 0,016 м3, бетон В15, расход арматуры от 100 до 150 кг/м3
|  | Всего по позиции |  |  |  | 12: 9022.72 | [27 empty] | Всего по позиции
66 | ФСБЦ-18.5.08.13-0003 Сплит-форма Краснодарский край на 1 квартал 2026 года.xlsx | Трубка контрольная изолированная с крышкой, длина 1200 мм, диаметр 57 мм |  |  |  | шт | 4 | 1 | 4 | 2042.75 | 1.56 | 3186.69 |  | 12746.76 | [22 empty] | Трубка контрольная изолированная с крышкой, длина 1200 мм, диаметр 57 мм
|  | Всего по позиции |  |  |  | 12: 12746.76 | [27 empty] | Всего по позиции
67 | ГЭСН22-05-004-01 | Заделка битумом и прядью концов футляра диаметром: 400 мм |  |  |  | 4: футляр; 5: 1; 6: 1; 7: 1 | [22 empty] | Заделка битумом и прядью концов футляра диаметром: 400 мм
| 1-100-34 | Средний разряд работы 3,4 |  |  |  | 4: чел.-ч; 5: 2.89; 7: 2.89; 10: 387.81; 12: 1120.77 | [23 empty] | Средний разряд работы 3,4
| 91.08.04-021 | Котлы битумные передвижные электрические с центробежной мешалкой, объем загрузочной емкости 400 л |  |  |  | маш.-ч | 0.99 |  | 0.99 | 95.25 | 1.6 | 152.4 |  | 150.88 | [23 empty] | Котлы битумные передвижные электрические с центробежной мешалкой, объем загрузочной емкости 400 л
| 91.14.02-001 | Автомобили бортовые, грузоподъемность до 5 т |  |  |  | 4: маш.-ч; 5: 0.04; 7: 0.04; 10: 639.39; 12: 25.58 | [23 empty] | Автомобили бортовые, грузоподъемность до 5 т
| 4-100-040 | ОТм(Зтм) Средний разряд машинистов 4 |  |  |  | 4: чел.-ч; 5: 0.04; 7: 0.04; 10: 415.74; 12: 16.63 | [24 empty] | ОТм(Зтм) Средний разряд машинистов 4
| 91.17.04-034 | Агрегаты сварочные с двигателем внутреннего сгорания для ручной дуговой сварки, сварочный ток до 400 А, количество постов 1 |  |  |  | 4: маш.-ч; 5: 0.47; 7: 0.47; 10: 113.5; 12: 53.35 | [23 empty] | Агрегаты сварочные с двигателем внутреннего сгорания для ручной дуговой сварки, сварочный ток до 400 А, количество постов 1
| 01.2.01.02-0054 | Битум нефтяной строительный БН-90/10 |  |  |  | т | 0.012 |  | 0.012 | 22965.21 | 1.33 | 30543.73 |  | 366.52 | [23 empty] | Битум нефтяной строительный БН-90/10
| 01.7.11.07-0227 | Электроды сварочные для сварки низколегированных и углеродистых сталей УОНИ 13/45, Э42А, диаметр 4-5 мм |  |  |  | кг | 0.6 |  | 0.6 | 155.63 | 0.84 | 130.73 |  | 78.44 | [23 empty] | Электроды сварочные для сварки низколегированных и углеродистых сталей УОНИ 13/45, Э42А, диаметр 4-5 мм
| 11.1.03.06-0075 | Доска обрезная хвойных пород, естественной влажности, длина 2-6,5 м, ширина 100-250 мм, толщина 30-40 мм, сорт III |  |  |  | м3 | 0.00019 |  | 0.00019 | 5764.42 | 1.67 | 9626.58 |  | 1.83 | [23 empty] | Доска обрезная хвойных пород, естественной влажности, длина 2-6,5 м, ширина 100-250 мм, толщина 30-40 мм, сорт III
| 01.7.07.29-0322 | Канат пропитанный (каболка) из льняного и джутового волокна, канализационный и водопроводный, отжатый, диаметр 10-100 мм |  |  |  | кг | 4.2 |  | 4.2 | 152.78 | 1.39 | 212.36 |  | 891.91 | [23 empty] | Канат пропитанный (каболка) из льняного и джутового волокна, канализационный и водопроводный, отжатый, диаметр 10-100 мм
|  | Итого прямые затраты |  |  |  | 12: 2705.91 | [25 empty] | Итого прямые затраты
|  | ФОТ |  |  |  | 12: 1137.4 | [26 empty] | ФОТ
| Пр/812-018.0-1 | НР Наружные сети водопровода, канализации, теплоснабжения, газопровода |  |  |  | 4: %; 5: 117; 7: 117; 12: 1330.76 | [26 empty] | НР Наружные сети водопровода, канализации, теплоснабжения, газопровода
| Пр/774-018.0 | СП Наружные сети водопровода, канализации, теплоснабжения, газопровода |  |  |  | 4: %; 5: 74; 7: 74; 12: 841.68 | [26 empty] | СП Наружные сети водопровода, канализации, теплоснабжения, газопровода
|  | Всего по позиции |  |  |  | 10: 4878.35; 12: 4878.35 | [27 empty] | Всего по позиции
68 | ФСБЦ-12.1.02.01-0011 Сплит-форма Краснодарский край на 1 квартал 2026 года.xlsx | Гидроизол, марка ГИ-Г |  |  |  | м2 | 0.8 | 1 | 0.8 | 86.1 | 1.39 | 119.68 |  | 95.74 | [22 empty] | Гидроизол, марка ГИ-Г
|  | Всего по позиции |  |  |  | 12: 95.74 | [27 empty] | Всего по позиции
69 | ГЭСН22-05-003-05 | Протаскивание в футляр стальных труб диаметром: 300 мм |  |  |  | 4: 100 м; 5: 0.06; 6: 1; 7: 0.06 | [22 empty] | Протаскивание в футляр стальных труб диаметром: 300 мм
| 1-100-40 | Средний разряд работы 4,0 |  |  |  | 4: чел.-ч; 5: 90.7; 7: 5.442; 10: 415.74; 12: 2262.46 | [23 empty] | Средний разряд работы 4,0
| 91.06.03-045 | Лебедки ручные и рычажные тяговым усилием 14,72 кН (1,5 т) |  |  |  | 4: маш.-ч; 5: 33.6; 7: 2.016; 10: 2.33; 12: 4.7 | [23 empty] | Лебедки ручные и рычажные тяговым усилием 14,72 кН (1,5 т)
| 91.14.02-001 | Автомобили бортовые, грузоподъемность до 5 т |  |  |  | 4: маш.-ч; 5: 0.3; 7: 0.018; 10: 639.39; 12: 11.51 | [23 empty] | Автомобили бортовые, грузоподъемность до 5 т
| 4-100-040 | ОТм(Зтм) Средний разряд машинистов 4 |  |  |  | 4: чел.-ч; 5: 0.3; 7: 0.018; 10: 415.74; 12: 7.48 | [24 empty] | ОТм(Зтм) Средний разряд машинистов 4
| 01.3.01.06-0051 | Смазка солидол жировой Ж |  |  |  | кг | 10.4 |  | 0.624 | 58.53 | 1.45 | 84.87 |  | 52.96 | [23 empty] | Смазка солидол жировой Ж
| 01.7.19.04-0002 | Пластины резиновые рулонная вулканизированная |  |  |  | кг | 74.2 |  | 4.452 | 89.75 | 1.56 | 140.01 |  | 623.32 | [23 empty] | Пластины резиновые рулонная вулканизированная
| 08.1.02.11-0001 | Поковки из квадратных заготовок, масса 1,5-4,5 кг |  |  |  | т | 0.127 |  | 0.00762 | 55898.18 | 1.27 | 70990.69 |  | 540.95 | [23 empty] | Поковки из квадратных заготовок, масса 1,5-4,5 кг
|  | Итого прямые затраты |  |  |  | 12: 3503.38 | [25 empty] | Итого прямые затраты
|  | ФОТ |  |  |  | 12: 2269.94 | [26 empty] | ФОТ
| Пр/812-018.0-1 | НР Наружные сети водопровода, канализации, теплоснабжения, газопровода |  |  |  | 4: %; 5: 117; 7: 117; 12: 2655.83 | [26 empty] | НР Наружные сети водопровода, канализации, теплоснабжения, газопровода
| Пр/774-018.0 | СП Наружные сети водопровода, канализации, теплоснабжения, газопровода |  |  |  | 4: %; 5: 74; 7: 74; 12: 1679.76 | [26 empty] | СП Наружные сети водопровода, канализации, теплоснабжения, газопровода
|  | Всего по позиции |  |  |  | 10: 130649.5; 12: 7838.97 | [27 empty] | Всего по позиции
70 | ГЭСН22-05-004-01 | Заделка битумом и прядью концов футляра диаметром: 400 мм(273мм) |  |  |  | 4: футляр; 5: 2; 6: 1; 7: 2 | [22 empty] | Заделка битумом и прядью концов футляра диаметром: 400 мм(273мм)
| 1-100-34 | Средний разряд работы 3,4 |  |  |  | 4: чел.-ч; 5: 2.89; 7: 5.78; 10: 387.81; 12: 2241.54 | [23 empty] | Средний разряд работы 3,4
| 91.08.04-021 | Котлы битумные передвижные электрические с центробежной мешалкой, объем загрузочной емкости 400 л |  |  |  | маш.-ч | 0.99 |  | 1.98 | 95.25 | 1.6 | 152.4 |  | 301.75 | [23 empty] | Котлы битумные передвижные электрические с центробежной мешалкой, объем загрузочной емкости 400 л
| 91.14.02-001 | Автомобили бортовые, грузоподъемность до 5 т |  |  |  | 4: маш.-ч; 5: 0.04; 7: 0.08; 10: 639.39; 12: 51.15 | [23 empty] | Автомобили бортовые, грузоподъемность до 5 т
| 4-100-040 | ОТм(Зтм) Средний разряд машинистов 4 |  |  |  | 4: чел.-ч; 5: 0.04; 7: 0.08; 10: 415.74; 12: 33.26 | [24 empty] | ОТм(Зтм) Средний разряд машинистов 4
| 91.17.04-034 | Агрегаты сварочные с двигателем внутреннего сгорания для ручной дуговой сварки, сварочный ток до 400 А, количество постов 1 |  |  |  | 4: маш.-ч; 5: 0.47; 7: 0.94; 10: 113.5; 12: 106.69 | [23 empty] | Агрегаты сварочные с двигателем внутреннего сгорания для ручной дуговой сварки, сварочный ток до 400 А, количество постов 1
| 01.2.01.02-0054 | Битум нефтяной строительный БН-90/10 |  |  |  | т | 0.012 |  | 0.024 | 22965.21 | 1.33 | 30543.73 |  | 733.05 | [23 empty] | Битум нефтяной строительный БН-90/10
| 01.7.11.07-0227 | Электроды сварочные для сварки низколегированных и углеродистых сталей УОНИ 13/45, Э42А, диаметр 4-5 мм |  |  |  | кг | 0.6 |  | 1.2 | 155.63 | 0.84 | 130.73 |  | 156.88 | [23 empty] | Электроды сварочные для сварки низколегированных и углеродистых сталей УОНИ 13/45, Э42А, диаметр 4-5 мм
| 11.1.03.06-0075 | Доска обрезная хвойных пород, естественной влажности, длина 2-6,5 м, ширина 100-250 мм, толщина 30-40 мм, сорт III |  |  |  | м3 | 0.00019 |  | 0.00038 | 5764.42 | 1.67 | 9626.58 |  | 3.66 | [23 empty] | Доска обрезная хвойных пород, естественной влажности, длина 2-6,5 м, ширина 100-250 мм, толщина 30-40 мм, сорт III
| 01.7.07.29-0322 | Канат пропитанный (каболка) из льняного и джутового волокна, канализационный и водопроводный, отжатый, диаметр 10-100 мм |  |  |  | кг | 4.2 |  | 8.4 | 152.78 | 1.39 | 212.36 |  | 1783.82 | [23 empty] | Канат пропитанный (каболка) из льняного и джутового волокна, канализационный и водопроводный, отжатый, диаметр 10-100 мм
|  | Итого прямые затраты |  |  |  | 12: 5411.8 | [25 empty] | Итого прямые затраты
|  | ФОТ |  |  |  | 12: 2274.8 | [26 empty] | ФОТ
| Пр/812-018.0-1 | НР Наружные сети водопровода, канализации, теплоснабжения, газопровода |  |  |  | 4: %; 5: 117; 7: 117; 12: 2661.52 | [26 empty] | НР Наружные сети водопровода, канализации, теплоснабжения, газопровода
| Пр/774-018.0 | СП Наружные сети водопровода, канализации, теплоснабжения, газопровода |  |  |  | 4: %; 5: 74; 7: 74; 12: 1683.35 | [26 empty] | СП Наружные сети водопровода, канализации, теплоснабжения, газопровода
|  | Всего по позиции |  |  |  | 10: 4878.34; 12: 9756.67 | [27 empty] | Всего по позиции
71 | ФСБЦ-12.1.02.01-0011 Сплит-форма Краснодарский край на 1 квартал 2026 года.xlsx | Гидроизол, марка ГИ-Г |  |  |  | м2 | 0.8 | 1 | 0.8 | 86.1 | 1.39 | 119.68 |  | 95.74 | [22 empty] | Гидроизол, марка ГИ-Г
|  | Всего по позиции |  |  |  | 12: 95.74 | [27 empty] | Всего по позиции
72 | ГЭСН22-05-003-02 | Протаскивание в футляр стальных труб диаметром: 150 мм |  |  |  | 4: 100 м; 5: 0.06; 6: 1; 7: 0.06 | [22 empty] | Протаскивание в футляр стальных труб диаметром: 150 мм
| 1-100-40 | Средний разряд работы 4,0 |  |  |  | 4: чел.-ч; 5: 89.7; 7: 5.382; 10: 415.74; 12: 2237.51 | [23 empty] | Средний разряд работы 4,0
| 91.06.03-045 | Лебедки ручные и рычажные тяговым усилием 14,72 кН (1,5 т) |  |  |  | 4: маш.-ч; 5: 26.08; 7: 1.5648; 10: 2.33; 12: 3.65 | [23 empty] | Лебедки ручные и рычажные тяговым усилием 14,72 кН (1,5 т)
| 91.14.02-001 | Автомобили бортовые, грузоподъемность до 5 т |  |  |  | 4: маш.-ч; 5: 0.19; 7: 0.0114; 10: 639.39; 12: 7.29 | [23 empty] | Автомобили бортовые, грузоподъемность до 5 т
| 4-100-040 | ОТм(Зтм) Средний разряд машинистов 4 |  |  |  | 4: чел.-ч; 5: 0.19; 7: 0.0114; 10: 415.74; 12: 4.74 | [24 empty] | ОТм(Зтм) Средний разряд машинистов 4
| 01.3.01.06-0051 | Смазка солидол жировой Ж |  |  |  | кг | 4.8 |  | 0.288 | 58.53 | 1.45 | 84.87 |  | 24.44 | [23 empty] | Смазка солидол жировой Ж
| 01.7.19.04-0002 | Пластины резиновые рулонная вулканизированная |  |  |  | кг | 31 |  | 1.86 | 89.75 | 1.56 | 140.01 |  | 260.42 | [23 empty] | Пластины резиновые рулонная вулканизированная
| 08.1.02.11-0001 | Поковки из квадратных заготовок, масса 1,5-4,5 кг |  |  |  | т | 0.0641 |  | 0.003846 | 55898.18 | 1.27 | 70990.69 |  | 273.03 | [23 empty] | Поковки из квадратных заготовок, масса 1,5-4,5 кг
|  | Итого прямые затраты |  |  |  | 12: 2811.08 | [25 empty] | Итого прямые затраты
|  | ФОТ |  |  |  | 12: 2242.25 | [26 empty] | ФОТ
| Пр/812-018.0-1 | НР Наружные сети водопровода, канализации, теплоснабжения, газопровода |  |  |  | 4: %; 5: 117; 7: 117; 12: 2623.43 | [26 empty] | НР Наружные сети водопровода, канализации, теплоснабжения, газопровода
| Пр/774-018.0 | СП Наружные сети водопровода, канализации, теплоснабжения, газопровода |  |  |  | 4: %; 5: 74; 7: 74; 12: 1659.27 | [26 empty] | СП Наружные сети водопровода, канализации, теплоснабжения, газопровода
|  | Всего по позиции |  |  |  | 10: 118229.67; 12: 7093.78 | [27 empty] | Всего по позиции
73 | ГЭСН22-05-003-01 | Протаскивание в футляр стальных труб диаметром: 100 мм |  |  |  | 4: 100 м; 5: 0.06; 6: 1; 7: 0.06 | [22 empty] | Протаскивание в футляр стальных труб диаметром: 100 мм
| 1-100-40 | Средний разряд работы 4,0 |  |  |  | 4: чел.-ч; 5: 84.4; 7: 5.064; 10: 415.74; 12: 2105.31 | [23 empty] | Средний разряд работы 4,0
| 91.06.03-045 | Лебедки ручные и рычажные тяговым усилием 14,72 кН (1,5 т) |  |  |  | 4: маш.-ч; 5: 26.08; 7: 1.5648; 10: 2.33; 12: 3.65 | [23 empty] | Лебедки ручные и рычажные тяговым усилием 14,72 кН (1,5 т)
| 91.14.02-001 | Автомобили бортовые, грузоподъемность до 5 т |  |  |  | 4: маш.-ч; 5: 0.17; 7: 0.0102; 10: 639.39; 12: 6.52 | [23 empty] | Автомобили бортовые, грузоподъемность до 5 т
| 4-100-040 | ОТм(Зтм) Средний разряд машинистов 4 |  |  |  | 4: чел.-ч; 5: 0.17; 7: 0.0102; 10: 415.74; 12: 4.24 | [24 empty] | ОТм(Зтм) Средний разряд машинистов 4
| 01.3.01.06-0051 | Смазка солидол жировой Ж |  |  |  | кг | 3.7 |  | 0.222 | 58.53 | 1.45 | 84.87 |  | 18.84 | [23 empty] | Смазка солидол жировой Ж
| 01.7.19.04-0002 | Пластины резиновые рулонная вулканизированная |  |  |  | кг | 22.6 |  | 1.356 | 89.75 | 1.56 | 140.01 |  | 189.85 | [23 empty] | Пластины резиновые рулонная вулканизированная
| 08.1.02.11-0001 | Поковки из квадратных заготовок, масса 1,5-4,5 кг |  |  |  | т | 0.0538 |  | 0.003228 | 55898.18 | 1.27 | 70990.69 |  | 229.16 | [23 empty] | Поковки из квадратных заготовок, масса 1,5-4,5 кг
|  | Итого прямые затраты |  |  |  | 12: 2557.57 | [25 empty] | Итого прямые затраты
|  | ФОТ |  |  |  | 12: 2109.55 | [26 empty] | ФОТ
| Пр/812-018.0-1 | НР Наружные сети водопровода, канализации, теплоснабжения, газопровода |  |  |  | 4: %; 5: 117; 7: 117; 12: 2468.17 | [26 empty] | НР Наружные сети водопровода, канализации, теплоснабжения, газопровода
| Пр/774-018.0 | СП Наружные сети водопровода, канализации, теплоснабжения, газопровода |  |  |  | 4: %; 5: 74; 7: 74; 12: 1561.07 | [26 empty] | СП Наружные сети водопровода, канализации, теплоснабжения, газопровода
|  | Всего по позиции |  |  |  | 10: 109780.17; 12: 6586.81 | [27 empty] | Всего по позиции
74 | ГЭСН22-01-011-01 | Укладка стальных водопроводных труб диаметром: 50 мм |  |  |  | 4: км; 5: 0.008; 6: 1; 7: 0.008 | [22 empty] | Укладка стальных водопроводных труб диаметром: 50 мм
| 2-100-02 | Рабочий 2 разряда |  |  |  | 4: чел.-ч; 5: 20.86; 7: 0.16688; 10: 338.17; 12: 56.43 | [23 empty] | Рабочий 2 разряда
| 2-100-03 | Рабочий 3 разряда |  |  |  | 4: чел.-ч; 5: 94.76; 7: 0.75808; 10: 369.2; 12: 279.88 | [23 empty] | Рабочий 3 разряда
| 2-100-04 | Рабочий 4 разряда |  |  |  | 4: чел.-ч; 5: 58.71; 7: 0.46968; 10: 415.74; 12: 195.26 | [23 empty] | Рабочий 4 разряда
| 2-100-05 | Рабочий 5 разряда |  |  |  | 4: чел.-ч; 5: 72.87; 7: 0.58296; 10: 477.79; 12: 278.53 | [23 empty] | Рабочий 5 разряда
| 91.14.02-001 | Автомобили бортовые, грузоподъемность до 5 т |  |  |  | 4: маш.-ч; 5: 0.27; 7: 0.00216; 10: 639.39; 12: 1.38 | [23 empty] | Автомобили бортовые, грузоподъемность до 5 т
| 4-100-040 | ОТм(Зтм) Средний разряд машинистов 4 |  |  |  | 4: чел.-ч; 5: 0.27; 7: 0.00216; 10: 415.74; 12: 0.9 | [24 empty] | ОТм(Зтм) Средний разряд машинистов 4
| 91.16.01-002 | Электростанции передвижные, мощность 4 кВт |  |  |  | 4: маш.-ч; 5: 25; 7: 0.2; 10: 124.97; 12: 24.99 | [23 empty] | Электростанции передвижные, мощность 4 кВт
| 4-100-040 | ОТм(Зтм) Средний разряд машинистов 4 |  |  |  | 4: чел.-ч; 5: 25; 7: 0.2; 10: 415.74; 12: 83.15 | [24 empty] | ОТм(Зтм) Средний разряд машинистов 4
| 91.17.04-033 | Агрегаты сварочные для ручной дуговой сварки на тракторе, сварочный ток до 250 А, количество постов 2, мощность трактора 79 кВт (108 л.с.) |  |  |  | маш.-ч | 19.75 |  | 0.158 | 1069.08 | 1.34 | 1432.57 |  | 226.35 | [23 empty] | Агрегаты сварочные для ручной дуговой сварки на тракторе, сварочный ток до 250 А, количество постов 2, мощность трактора 79 кВт (108 л.с.)
| 4-100-050 | ОТм(Зтм) Средний разряд машинистов 5 |  |  |  | 4: чел.-ч; 5: 19.75; 7: 0.158; 10: 477.79; 12: 75.49 | [24 empty] | ОТм(Зтм) Средний разряд машинистов 5
| 01.7.11.07-0227 | Электроды сварочные для сварки низколегированных и углеродистых сталей УОНИ 13/45, Э42А, диаметр 4-5 мм |  |  |  | кг | 5.44 |  | 0.04352 | 155.63 | 0.84 | 130.73 |  | 5.69 | [23 empty] | Электроды сварочные для сварки низколегированных и углеродистых сталей УОНИ 13/45, Э42А, диаметр 4-5 мм
| 01.7.03.04-0001 | Электроэнергия |  |  |  | 4: кВт-ч; 5: 28.58; 7: 0.22864; 10: 9.85; 12: 2.25 | [23 empty] | Электроэнергия
| 01.7.17.07-0054 | Круг шлифовальный прямого профиля, размеры 230х5х22 мм |  |  |  | шт | 0.26 |  | 0.00208 | 104.63 | 1.24 | 129.74 |  | 0.27 | [23 empty] | Круг шлифовальный прямого профиля, размеры 230х5х22 мм
| 11.1.03.01-0067 | Брус обрезной хвойных пород (ель, сосна), естественной влажности, длина 2-6,5 м, ширина 100 и более мм, толщина 100 и более мм, сорт III |  |  |  | м3 | 0.41 |  | 0.00328 | 16655 | 1.05 | 17487.75 |  | 57.36 | [23 empty] | Брус обрезной хвойных пород (ель, сосна), естественной влажности, длина 2-6,5 м, ширина 100 и более мм, толщина 100 и более мм, сорт III
|  | Итого прямые затраты |  |  |  | 12: 1287.93 | [25 empty] | Итого прямые затраты
|  | ФОТ |  |  |  | 12: 969.64 | [26 empty] | ФОТ
| Пр/812-018.0-1 | НР Наружные сети водопровода, канализации, теплоснабжения, газопровода |  |  |  | 4: %; 5: 117; 7: 117; 12: 1134.48 | [26 empty] | НР Наружные сети водопровода, канализации, теплоснабжения, газопровода
| Пр/774-018.0 | СП Наружные сети водопровода, канализации, теплоснабжения, газопровода |  |  |  | 4: %; 5: 74; 7: 74; 12: 717.53 | [26 empty] | СП Наружные сети водопровода, канализации, теплоснабжения, газопровода
|  | Всего по позиции |  |  |  | 10: 392492.5; 12: 3139.94 | [27 empty] | Всего по позиции
75 | ФСБЦ-23.5.02.02-0033 Сплит-форма Краснодарский край на 1 квартал 2026 года.xlsx | Трубы стальные электросварные прямошовные из стали марок Ст2, 10, наружный диаметр 57 мм, толщина стенки 3 мм |  |  |  | м | 8.08 | 1 | 8.08 | 225.92 | 0.95 | 214.62 |  | 1734.13 | [22 empty] | Трубы стальные электросварные прямошовные из стали марок Ст2, 10, наружный диаметр 57 мм, толщина стенки 3 мм
|  | Всего по позиции |  |  |  | 12: 1734.13 | [27 empty] | Всего по позиции
|  | Всего по разделу 5 пересечение газопровода |  |  |  | 12: 267465.51 | [28 empty] | Всего по разделу 5 пересечение газопровода
Раздел 6. лотки | [35 empty] | Раздел 6. лотки
76 | ГЭСН06-01-001-01 | Устройство бетонной подготовки |  |  |  | 4: 100 м3; 5: 0.47; 6: 1; 7: 0.47 | [22 empty] | Устройство бетонной подготовки
| 1-100-20 | Средний разряд работы 2,0 |  |  |  | 4: чел.-ч; 5: 135; 7: 63.45; 10: 338.17; 12: 21456.89 | [23 empty] | Средний разряд работы 2,0
| 91.05.01-017 | Краны башенные, грузоподъемность 8 т |  |  |  | 4: маш.-ч; 5: 18; 7: 8.46; 10: 1013.47; 12: 8573.96 | [23 empty] | Краны башенные, грузоподъемность 8 т
| 4-100-060 | ОТм(Зтм) Средний разряд машинистов 6 |  |  |  | 4: чел.-ч; 5: 18; 7: 8.46; 10: 558.45; 12: 4724.49 | [24 empty] | ОТм(Зтм) Средний разряд машинистов 6
| 91.07.04-002 | Вибраторы поверхностные |  |  |  | маш.-ч | 5.93 |  | 2.7871 | 8.54 | 1.83 | 15.63 |  | 43.56 | [23 empty] | Вибраторы поверхностные
| 91.14.02-001 | Автомобили бортовые, грузоподъемность до 5 т |  |  |  | 4: маш.-ч; 5: 0.12; 7: 0.0564; 10: 639.39; 12: 36.06 | [23 empty] | Автомобили бортовые, грузоподъемность до 5 т
| 4-100-040 | ОТм(Зтм) Средний разряд машинистов 4 |  |  |  | 4: чел.-ч; 5: 0.12; 7: 0.0564; 10: 415.74; 12: 23.45 | [24 empty] | ОТм(Зтм) Средний разряд машинистов 4
| 01.7.03.01-0001 | Вода |  |  |  | 4: м3; 5: 1.75; 7: 0.8225; 10: 37.72; 12: 31.02 | [23 empty] | Вода
| 01.7.07.12-0024 | Пленка полиэтиленовая, толщина 0,15 мм |  |  |  | м2 | 250 |  | 117.5 | 12.83 | 1.05 | 13.47 |  | 1582.73 | [23 empty] | Пленка полиэтиленовая, толщина 0,15 мм
|  | Итого прямые затраты |  |  |  | 12: 36472.16 | [25 empty] | Итого прямые затраты
|  | ФОТ |  |  |  | 12: 26204.83 | [26 empty] | ФОТ
| Пр/812-006.0-1 | НР Бетонные и железобетонные монолитные конструкции и работы в строительстве |  |  |  | 4: %; 5: 102; 7: 102; 12: 26728.93 | [26 empty] | НР Бетонные и железобетонные монолитные конструкции и работы в строительстве
| Пр/774-006.0 | СП Бетонные и железобетонные монолитные конструкции и работы в строительстве |  |  |  | 4: %; 5: 58; 7: 58; 12: 15198.8 | [26 empty] | СП Бетонные и железобетонные монолитные конструкции и работы в строительстве
|  | Всего по позиции |  |  |  | 10: 166808.28; 12: 78399.89 | [27 empty] | Всего по позиции
77 | ФСБЦ-04.1.02.05-0003 | Смеси бетонные тяжелого бетона (БСТ), класс В7,5 (М100) |  |  |  | м3 | 47.94 | 1 | 47.94 |  |  | 4457.84 |  | 213708.85 | [22 empty] | Смеси бетонные тяжелого бетона (БСТ), класс В7,5 (М100)
|  | Всего по позиции |  |  |  | 12: 213708.85 | [27 empty] | Всего по позиции
78 | ГЭСН07-06-001-01 | Устройство непроходных каналов: одноячейковых, перекрываемых или опирающихся на плиту |  |  |  | 4: 100 м3; 5: 0.5534; 6: 1; 7: 0.5534 | [22 empty] | Устройство непроходных каналов: одноячейковых, перекрываемых или опирающихся на плиту
| 1-100-36 | Средний разряд работы 3,6 |  |  |  | 4: чел.-ч; 5: 333; 7: 184.2822; 10: 397.12; 12: 73182.15 | [23 empty] | Средний разряд работы 3,6
| 91.05.05-015 | Краны на автомобильном ходу, грузоподъемность 16 т |  |  |  | 4: маш.-ч; 5: 3.16; 7: 1.7487; 10: 1606.8; 12: 2809.88 | [23 empty] | Краны на автомобильном ходу, грузоподъемность 16 т
| 4-100-060 | ОТм(Зтм) Средний разряд машинистов 6 |  |  |  | 4: чел.-ч; 5: 3.16; 7: 1.7487; 10: 558.45; 12: 976.59 | [24 empty] | ОТм(Зтм) Средний разряд машинистов 6
| 91.05.06-007 | Краны на гусеничном ходу, грузоподъемность 25 т |  |  |  | маш.-ч | 52.64 |  | 29.131 | 1703.3 | 1.38 | 2350.55 |  | 68473.82 | [23 empty] | Краны на гусеничном ходу, грузоподъемность 25 т
| 4-100-060 | ОТм(Зтм) Средний разряд машинистов 6 |  |  |  | 4: чел.-ч; 5: 52.64; 7: 29.131; 10: 558.45; 12: 16268.19 | [24 empty] | ОТм(Зтм) Средний разряд машинистов 6
| 91.08.04-021 | Котлы битумные передвижные электрические с центробежной мешалкой, объем загрузочной емкости 400 л |  |  |  | маш.-ч | 52.64 |  | 29.131 | 95.25 | 1.6 | 152.4 |  | 4439.56 | [23 empty] | Котлы битумные передвижные электрические с центробежной мешалкой, объем загрузочной емкости 400 л
| 91.14.02-001 | Автомобили бортовые, грузоподъемность до 5 т |  |  |  | 4: маш.-ч; 5: 4.74; 7: 2.6231; 10: 639.39; 12: 1677.19 | [23 empty] | Автомобили бортовые, грузоподъемность до 5 т
| 4-100-040 | ОТм(Зтм) Средний разряд машинистов 4 |  |  |  | 4: чел.-ч; 5: 4.74; 7: 2.6231; 10: 415.74; 12: 1090.53 | [24 empty] | ОТм(Зтм) Средний разряд машинистов 4
| 01.2.01.02-0042 | Битум нефтяной строительный кровельный БНК-90/30 |  |  |  | т | 3.4 |  | 1.8816 | 23356.13 | 1.33 | 31063.65 |  | 58448.12 | [23 empty] | Битум нефтяной строительный кровельный БНК-90/30
| 01.3.01.08-0001 | Топливо дизельное |  |  |  | 4: т; 5: 0.17; 7: 0.094078; 10: 61435.67; 12: 5779.74 | [23 empty] | Топливо дизельное
| 01.7.15.06-0111 | Гвозди строительные |  |  |  | т | 0.05 |  | 0.02767 | 70296.2 | 1.35 | 94899.87 |  | 2625.88 | [23 empty] | Гвозди строительные
| 11.1.03.06-0075 | Доска обрезная хвойных пород, естественной влажности, длина 2-6,5 м, ширина 100-250 мм, толщина 30-40 мм, сорт III |  |  |  | м3 | 0.26 |  | 0.14388 | 5764.42 | 1.67 | 9626.58 |  | 1385.11 | [23 empty] | Доска обрезная хвойных пород, естественной влажности, длина 2-6,5 м, ширина 100-250 мм, толщина 30-40 мм, сорт III
|  | Итого прямые затраты |  |  |  | 12: 237156.76 | [25 empty] | Итого прямые затраты
|  | ФОТ |  |  |  | 12: 91517.46 | [26 empty] | ФОТ
| Пр/812-007.0-1 | НР Бетонные и железобетонные сборные конструкции и работы в строительстве |  |  |  | 4: %; 5: 110; 7: 110; 12: 100669.21 | [26 empty] | НР Бетонные и железобетонные сборные конструкции и работы в строительстве
| Пр/774-007.0 | СП Бетонные и железобетонные сборные конструкции и работы в строительстве |  |  |  | 4: %; 5: 73; 7: 73; 12: 66807.75 | [26 empty] | СП Бетонные и железобетонные сборные конструкции и работы в строительстве
|  | Всего по позиции |  |  |  | 10: 731177.67; 12: 404633.72 | [27 empty] | Всего по позиции
79 | ФССЦ-04.3.01.09-0012 Сплит-форма Краснодарский край на 1 квартал 2026 года.xlsx | Раствор готовый кладочный, цементный, М50 |  |  |  | м3 | 1.2728 | 1 | 1.2728 | 485.9 | 1.42 | 689.98 |  | 878.22 | [22 empty] | Раствор готовый кладочный, цементный, М50
|  | Всего по позиции |  |  |  | 12: 878.22 | [27 empty] | Всего по позиции
80 | ФСБЦ-05.1.01.10-0101 Сплит-форма Краснодарский край на 1 квартал 2026 года.xlsx | Лотки железобетонные, объем до 1,45 м3, бетон В22,5, расход арматуры от 100 до 150 кг/м3 |  |  |  | м3 | 55.34 | 1 | 55.34 | 18336.83 | 1.45 | 26588.4 |  | 1471402.06 | [22 empty] | Лотки железобетонные, объем до 1,45 м3, бетон В22,5, расход арматуры от 100 до 150 кг/м3
|  | Всего по позиции |  |  |  | 12: 1471402.06 | [27 empty] | Всего по позиции
81 | ГЭСН07-06-002-05 | Устройство плит перекрытий каналов площадью: до 0,5 м2 |  |  |  | 4: 100 шт; 5: 1.23; 6: 1; 7: 1.23 | [22 empty] | Устройство плит перекрытий каналов площадью: до 0,5 м2
| 1-100-38 | Средний разряд работы 3,8 |  |  |  | 4: чел.-ч; 5: 91.89; 7: 113.0247; 10: 406.43; 12: 45936.63 | [23 empty] | Средний разряд работы 3,8
| 91.05.05-015 | Краны на автомобильном ходу, грузоподъемность 16 т |  |  |  | 4: маш.час; 5: 0.89; 7: 1.0947; 10: 1606.8; 12: 1758.96 | [23 empty] | Краны на автомобильном ходу, грузоподъемность 16 т
| 4-100-060 | ОТм(Зтм) Средний разряд машинистов 6 |  |  |  | 4: чел.-ч; 5: 0.89; 7: 1.0947; 10: 558.45; 12: 611.34 | [24 empty] | ОТм(Зтм) Средний разряд машинистов 6
| 04.3.01.09-0012 | Раствор готовый кладочный, цементный, М50 |  |  |  | м3 | 0.14 |  | 0.1722 | 3486.8 | 1.42 | 4951.26 |  | 852.61 | [23 empty] | Раствор готовый кладочный, цементный, М50
|  | Итого прямые затраты |  |  |  | 12: 49159.54 | [25 empty] | Итого прямые затраты
|  | ФОТ |  |  |  | 12: 46547.97 | [26 empty] | ФОТ
| Пр/812-007.0-1 | НР Бетонные и железобетонные сборные конструкции и работы в строительстве |  |  |  | 4: %; 5: 110; 7: 110; 12: 51202.77 | [26 empty] | НР Бетонные и железобетонные сборные конструкции и работы в строительстве
| Пр/774-007.0 | СП Бетонные и железобетонные сборные конструкции и работы в строительстве |  |  |  | 4: %; 5: 73; 7: 73; 12: 33980.02 | [26 empty] | СП Бетонные и железобетонные сборные конструкции и работы в строительстве
|  | Всего по позиции |  |  |  | 10: 109221.41; 12: 134342.33 | [27 empty] | Всего по позиции
82 | ФСБЦ-05.1.01.12-0003 Сплит-форма Краснодарский край на 1 квартал 2026 года.xlsx | Плиты перекрытия лотков и каналов железобетонные, объем до 1 м3, бетон В25, расход арматуры от 50 до 100 кг/м3 |  |  |  | м3 | 25.44 | 1 | 25.44 | 13252.34 | 1.17 | 15505.24 |  | 394453.31 | [22 empty] | Плиты перекрытия лотков и каналов железобетонные, объем до 1 м3, бетон В25, расход арматуры от 50 до 100 кг/м3
|  | Всего по позиции |  |  |  | 12: 394453.31 | [27 empty] | Всего по позиции
83 | ФСБЦ-05.1.01.12-0001 Сплит-форма Краснодарский край на 1 квартал 2026 года.xlsx | Плиты перекрытия лотков и каналов доборные железобетонные, объем до 0,05 м3, бетон В25, расход арматуры до 50 кг/м3 |  |  |  | м3 | 1.02 | 1 | 1.02 | 17312.54 | 1.17 | 20255.67 |  | 20660.78 | [22 empty] | Плиты перекрытия лотков и каналов доборные железобетонные, объем до 0,05 м3, бетон В25, расход арматуры до 50 кг/м3
|  | Всего по позиции |  |  |  | 12: 20660.78 | [27 empty] | Всего по позиции
монолитные участки | [43 empty] | монолитные участки
84 | ГЭСН06-01-001-01 | Устройство бетонной подготовки |  |  |  | 4: 100 м3; 5: 0.04; 6: 1; 7: 0.04 | [22 empty] | Устройство бетонной подготовки
| 1-100-20 | Средний разряд работы 2,0 |  |  |  | 4: чел.-ч; 5: 135; 7: 5.4; 10: 338.17; 12: 1826.12 | [23 empty] | Средний разряд работы 2,0
| 91.05.01-017 | Краны башенные, грузоподъемность 8 т |  |  |  | 4: маш.-ч; 5: 18; 7: 0.72; 10: 1013.47; 12: 729.7 | [23 empty] | Краны башенные, грузоподъемность 8 т
| 4-100-060 | ОТм(Зтм) Средний разряд машинистов 6 |  |  |  | 4: чел.-ч; 5: 18; 7: 0.72; 10: 558.45; 12: 402.08 | [24 empty] | ОТм(Зтм) Средний разряд машинистов 6
| 91.07.04-002 | Вибраторы поверхностные |  |  |  | маш.-ч | 5.93 |  | 0.2372 | 8.54 | 1.83 | 15.63 |  | 3.71 | [23 empty] | Вибраторы поверхностные
| 91.14.02-001 | Автомобили бортовые, грузоподъемность до 5 т |  |  |  | 4: маш.-ч; 5: 0.12; 7: 0.0048; 10: 639.39; 12: 3.07 | [23 empty] | Автомобили бортовые, грузоподъемность до 5 т
| 4-100-040 | ОТм(Зтм) Средний разряд машинистов 4 |  |  |  | 4: чел.-ч; 5: 0.12; 7: 0.0048; 10: 415.74; 12: 2 | [24 empty] | ОТм(Зтм) Средний разряд машинистов 4
| 01.7.03.01-0001 | Вода |  |  |  | 4: м3; 5: 1.75; 7: 0.07; 10: 37.72; 12: 2.64 | [23 empty] | Вода
| 01.7.07.12-0024 | Пленка полиэтиленовая, толщина 0,15 мм |  |  |  | м2 | 250 |  | 10 | 12.83 | 1.05 | 13.47 |  | 134.7 | [23 empty] | Пленка полиэтиленовая, толщина 0,15 мм
|  | Итого прямые затраты |  |  |  | 12: 3104.02 | [25 empty] | Итого прямые затраты
|  | ФОТ |  |  |  | 12: 2230.2 | [26 empty] | ФОТ
| Пр/812-006.0-1 | НР Бетонные и железобетонные монолитные конструкции и работы в строительстве |  |  |  | 4: %; 5: 102; 7: 102; 12: 2274.8 | [26 empty] | НР Бетонные и железобетонные монолитные конструкции и работы в строительстве
| Пр/774-006.0 | СП Бетонные и железобетонные монолитные конструкции и работы в строительстве |  |  |  | 4: %; 5: 58; 7: 58; 12: 1293.52 | [26 empty] | СП Бетонные и железобетонные монолитные конструкции и работы в строительстве
|  | Всего по позиции |  |  |  | 10: 166808.5; 12: 6672.34 | [27 empty] | Всего по позиции
85 | ФСБЦ-04.1.02.05-0003 | Смеси бетонные тяжелого бетона (БСТ), класс В7,5 (М100) |  |  |  | м3 | 4.08 | 1 | 4.08 |  |  | 4457.84 |  | 18187.99 | [22 empty] | Смеси бетонные тяжелого бетона (БСТ), класс В7,5 (М100)
|  | Всего по позиции |  |  |  | 12: 18187.99 | [27 empty] | Всего по позиции
86 | ГЭСН06-10-001-01 | Устройство стен, днищ и перекрытий тоннелей и проходных каналов при отношении высоты к ширине: до 1 и толщине стен до 300 мм- УП1 |  |  |  | 4: 100 м3; 5: 0.131; 6: 1; 7: 0.131 | [22 empty] | Устройство стен, днищ и перекрытий тоннелей и проходных каналов при отношении высоты к ширине: до 1 и толщине стен до 300 мм- УП1
| 1-100-30 | Средний разряд работы 3,0 |  |  |  | 4: чел.-ч; 5: 381; 7: 49.911; 10: 369.2; 12: 18427.14 | [23 empty] | Средний разряд работы 3,0
| 91.05.05-015 | Краны на автомобильном ходу, грузоподъемность 16 т |  |  |  | 4: маш.-ч; 5: 2.02; 7: 0.26462; 10: 1606.8; 12: 425.19 | [23 empty] | Краны на автомобильном ходу, грузоподъемность 16 т
| 4-100-060 | ОТм(Зтм) Средний разряд машинистов 6 |  |  |  | 4: чел.-ч; 5: 2.02; 7: 0.26462; 10: 558.45; 12: 147.78 | [24 empty] | ОТм(Зтм) Средний разряд машинистов 6
| 91.05.06-007 | Краны на гусеничном ходу, грузоподъемность 25 т |  |  |  | маш.-ч | 70.56 |  | 9.2434 | 1703.3 | 1.38 | 2350.55 |  | 21726.98 | [23 empty] | Краны на гусеничном ходу, грузоподъемность 25 т
| 4-100-060 | ОТм(Зтм) Средний разряд машинистов 6 |  |  |  | 4: чел.-ч; 5: 70.56; 7: 9.2434; 10: 558.45; 12: 5161.95 | [24 empty] | ОТм(Зтм) Средний разряд машинистов 6
| 91.07.04-001 | Вибраторы глубинные |  |  |  | маш.-ч | 40 |  | 5.24 | 10.37 | 1.21 | 12.55 |  | 65.76 | [23 empty] | Вибраторы глубинные
| 91.14.02-001 | Автомобили бортовые, грузоподъемность до 5 т |  |  |  | 4: маш.-ч; 5: 2.44; 7: 0.31964; 10: 639.39; 12: 204.37 | [23 empty] | Автомобили бортовые, грузоподъемность до 5 т
| 4-100-040 | ОТм(Зтм) Средний разряд машинистов 4 |  |  |  | 4: чел.-ч; 5: 2.44; 7: 0.31964; 10: 415.74; 12: 132.89 | [24 empty] | ОТм(Зтм) Средний разряд машинистов 4
| 91.17.04-233 | Аппараты сварочные для ручной дуговой сварки, сварочный ток до 350 А |  |  |  | 4: маш.-ч; 5: 180.32; 7: 23.6219; 10: 45.52; 12: 1075.27 | [23 empty] | Аппараты сварочные для ручной дуговой сварки, сварочный ток до 350 А
| 01.7.03.01-0001 | Вода |  |  |  | 4: м3; 5: 0.156; 7: 0.020436; 10: 37.72; 12: 0.77 | [23 empty] | Вода
| 01.7.11.07-0227 | Электроды сварочные для сварки низколегированных и углеродистых сталей УОНИ 13/45, Э42А, диаметр 4-5 мм |  |  |  | кг | 230 |  | 30.13 | 155.63 | 0.84 | 130.73 |  | 3938.89 | [23 empty] | Электроды сварочные для сварки низколегированных и углеродистых сталей УОНИ 13/45, Э42А, диаметр 4-5 мм
| 01.7.15.06-0111 | Гвозди строительные |  |  |  | т | 0.068 |  | 0.008908 | 70296.2 | 1.35 | 94899.87 |  | 845.37 | [23 empty] | Гвозди строительные
| 03.1.02.03-0011 | Известь строительная негашеная комовая, сорт I |  |  |  | т | 0.052 |  | 0.006812 | 5275.05 | 1.3 | 6857.57 |  | 46.71 | [23 empty] | Известь строительная негашеная комовая, сорт I
| 04.1.02.05-0004 | Смеси бетонные тяжелого бетона (БСТ), класс В10 (М150) |  |  |  | 4: м3; 5: 0.58; 7: 0.07598; 10: 4691.18; 12: 356.44 | [23 empty] | Смеси бетонные тяжелого бетона (БСТ), класс В10 (М150)
| 11.1.03.06-0071 | Доска обрезная хвойных пород, естественной влажности, длина 2-6,5 м, ширина 100-250 мм, толщина 25 мм, сорт III |  |  |  | м3 | 0.07 |  | 0.00917 | 5764.42 | 1.67 | 9626.58 |  | 88.28 | [23 empty] | Доска обрезная хвойных пород, естественной влажности, длина 2-6,5 м, ширина 100-250 мм, толщина 25 мм, сорт III
| 11.1.03.06-0079 | Доска обрезная хвойных пород, естественной влажности, длина 2-6,5 м, ширина 100-250 мм, толщина 44-50 мм, сорт III |  |  |  | м3 | 0.15 |  | 0.01965 | 5764.42 | 1.67 | 9626.58 |  | 189.16 | [23 empty] | Доска обрезная хвойных пород, естественной влажности, длина 2-6,5 м, ширина 100-250 мм, толщина 44-50 мм, сорт III
| 11.1.03.06-0083 | Доска обрезная хвойных пород, естественной влажности, длина 2-6,5 м, ширина 100-250 мм, толщина 20-22 мм, сорт III |  |  |  | м3 | 0.17 |  | 0.02227 | 5764.42 | 1.67 | 9626.58 |  | 214.38 | [23 empty] | Доска обрезная хвойных пород, естественной влажности, длина 2-6,5 м, ширина 100-250 мм, толщина 20-22 мм, сорт III
|  | Итого прямые затраты |  |  |  | 12: 53047.33 | [25 empty] | Итого прямые затраты
|  | ФОТ |  |  |  | 12: 23869.76 | [26 empty] | ФОТ
| Пр/812-006.0-1 | НР Бетонные и железобетонные монолитные конструкции и работы в строительстве |  |  |  | 4: %; 5: 102; 7: 102; 12: 24347.16 | [26 empty] | НР Бетонные и железобетонные монолитные конструкции и работы в строительстве
| Пр/774-006.0 | СП Бетонные и железобетонные монолитные конструкции и работы в строительстве |  |  |  | 4: %; 5: 58; 7: 58; 12: 13844.46 | [26 empty] | СП Бетонные и железобетонные монолитные конструкции и работы в строительстве
|  | Всего по позиции |  |  |  | 10: 696480.53; 12: 91238.95 | [27 empty] | Всего по позиции
87 | ФСБЦ-04.1.02.05-0009 | Смеси бетонные тяжелого бетона (БСТ), класс В25 (М350) |  |  |  | м3 | 1.0305 | 1 | 1.0305 |  |  | 5178.39 |  | 5336.33 | [22 empty] | Смеси бетонные тяжелого бетона (БСТ), класс В25 (М350)
|  | Всего по позиции |  |  |  | 12: 5336.33 | [27 empty] | Всего по позиции
88 | ФСБЦ-08.4.03.03-0031 Сплит-форма Краснодарский край на 1 квартал 2026 года.xlsx | Сталь арматурная горячекатаная периодического профиля, класс A-III, диаметр 10 мм |  |  |  | т | 1.0305 | 1 | 1.0305 |  |  | 42843.68 |  | 44150.41 | [22 empty] | Сталь арматурная горячекатаная периодического профиля, класс A-III, диаметр 10 мм
|  | Всего по позиции |  |  |  | 12: 44150.41 | [27 empty] | Всего по позиции
89 | ГЭСН06-03-010-03 | Изготовление арматурных пространственных каркасов в построечных условиях, диаметром: 10 мм |  |  |  | 4: т; 5: 1.0305; 6: 1; 7: 1.0305 | [22 empty] | Изготовление арматурных пространственных каркасов в построечных условиях, диаметром: 10 мм
| 1-100-42 | Средний разряд работы 4,2 |  |  |  | 4: чел.-ч; 5: 42.94; 7: 44.2497; 10: 428.15; 12: 18945.5 | [23 empty] | Средний разряд работы 4,2
| 91.05.05-015 | Краны на автомобильном ходу, грузоподъемность 16 т |  |  |  | 4: маш.-ч; 5: 0.05; 7: 0.051525; 10: 1606.8; 12: 82.79 | [23 empty] | Краны на автомобильном ходу, грузоподъемность 16 т
| 4-100-060 | ОТм(Зтм) Средний разряд машинистов 6 |  |  |  | 4: чел.-ч; 5: 0.05; 7: 0.051525; 10: 558.45; 12: 28.77 | [24 empty] | ОТм(Зтм) Средний разряд машинистов 6
| 91.06.08-003 | Тельферы электрические, грузоподъемность 2 т |  |  |  | маш.-ч | 0.22 |  | 0.22671 | 7.83 | 1.45 | 11.35 |  | 2.57 | [23 empty] | Тельферы электрические, грузоподъемность 2 т
| 91.14.04-001 | Тягачи седельные, нагрузка на седельно-сцепное устройство до 12 т |  |  |  | 4: маш.-ч; 5: 0.04; 7: 0.04122; 10: 1209.16; 12: 49.84 | [23 empty] | Тягачи седельные, нагрузка на седельно-сцепное устройство до 12 т
| 4-100-050 | ОТм(Зтм) Средний разряд машинистов 5 |  |  |  | 4: чел.-ч; 5: 0.04; 7: 0.04122; 10: 477.79; 12: 19.69 | [24 empty] | ОТм(Зтм) Средний разряд машинистов 5
| 91.14.05-012 | Полуприцепы общего назначения, грузоподъемность до 15 т |  |  |  | 4: маш.-ч; 5: 0.04; 7: 0.04122; 10: 166.56; 12: 6.87 | [23 empty] | Полуприцепы общего назначения, грузоподъемность до 15 т
| 91.17.04-034 | Агрегаты сварочные с двигателем внутреннего сгорания для ручной дуговой сварки, сварочный ток до 400 А, количество постов 1 |  |  |  | 4: маш.-ч; 5: 22.78; 7: 23.4748; 10: 113.5; 12: 2664.39 | [23 empty] | Агрегаты сварочные с двигателем внутреннего сгорания для ручной дуговой сварки, сварочный ток до 400 А, количество постов 1
| 91.21.19-021 | Станки для гибки арматуры |  |  |  | 4: маш.-ч; 5: 2.9; 7: 2.9884; 10: 32.6; 12: 97.42 | [23 empty] | Станки для гибки арматуры
| 91.21.19-026 | Станки для рубки арматуры гидравлические с электродвигателем, мощность 4 кВт |  |  |  | маш.-ч | 1.7 |  | 1.7518 | 86.39 | 1.34 | 115.76 |  | 202.79 | [23 empty] | Станки для рубки арматуры гидравлические с электродвигателем, мощность 4 кВт
| 01.7.11.07-0227 | Электроды сварочные для сварки низколегированных и углеродистых сталей УОНИ 13/45, Э42А, диаметр 4-5 мм |  |  |  | кг | 11.7 |  | 12.0569 | 155.63 | 0.84 | 130.73 |  | 1576.19 | [23 empty] | Электроды сварочные для сварки низколегированных и углеродистых сталей УОНИ 13/45, Э42А, диаметр 4-5 мм
|  | Итого прямые затраты |  |  |  | 12: 23676.82 | [25 empty] | Итого прямые затраты
|  | ФОТ |  |  |  | 12: 18993.96 | [26 empty] | ФОТ
| Пр/812-108.0-1 | НР Изготовление в построечных условиях материалов, полуфабрикатов, металлических заготовок |  |  |  | 4: %; 5: 73; 7: 73; 12: 13865.59 | [26 empty] | НР Изготовление в построечных условиях материалов, полуфабрикатов, металлических заготовок
| Пр/774-108.0 | СП Изготовление в построечных условиях материалов, полуфабрикатов, металлических заготовок |  |  |  | 4: %; 5: 34; 7: 34; 12: 6457.95 | [26 empty] | СП Изготовление в построечных условиях материалов, полуфабрикатов, металлических заготовок
|  | Всего по позиции |  |  |  | 10: 42698.07; 12: 44000.36 | [27 empty] | Всего по позиции
гидроизоляционные работы | [43 empty] | гидроизоляционные работы
90 | ГЭСН08-01-003-07 | Гидроизоляция боковая обмазочная битумная в 2 слоя по выровненной поверхности бутовой кладки, кирпичу, бетону |  |  |  | 4: 100 м2; 5: 4.62; 6: 1; 7: 4.62 | [22 empty] | Гидроизоляция боковая обмазочная битумная в 2 слоя по выровненной поверхности бутовой кладки, кирпичу, бетону
| 1-100-39 | Средний разряд работы 3,9 |  |  |  | 4: чел.-ч; 5: 21.2; 7: 97.944; 10: 411.08; 12: 40262.82 | [23 empty] | Средний разряд работы 3,9
| 91.08.04-021 | Котлы битумные передвижные электрические с центробежной мешалкой, объем загрузочной емкости 400 л |  |  |  | маш.час | 1.95 |  | 9.009 | 95.25 | 1.6 | 152.4 |  | 1372.97 | [23 empty] | Котлы битумные передвижные электрические с центробежной мешалкой, объем загрузочной емкости 400 л
| 91.14.02-001 | Автомобили бортовые, грузоподъемность до 5 т |  |  |  | 4: маш.час; 5: 0.2; 7: 0.924; 10: 639.39; 12: 590.8 | [23 empty] | Автомобили бортовые, грузоподъемность до 5 т
| 4-100-040 | ОТм(Зтм) Средний разряд машинистов 4 |  |  |  | 4: чел.-ч; 5: 0.2; 7: 0.924; 10: 415.74; 12: 384.14 | [24 empty] | ОТм(Зтм) Средний разряд машинистов 4
| 01.3.01.03-0002 | Керосин для технических целей |  |  |  | т | 0.024 |  | 0.11088 | 62186.75 | 1.24 | 77111.57 |  | 8550.13 | [23 empty] | Керосин для технических целей
| 01.7.20.08-0051 | Ветошь хлопчатобумажная цветная |  |  |  | кг | 0.1 |  | 0.462 | 56.11 | 1.58 | 88.65 |  | 40.96 | [23 empty] | Ветошь хлопчатобумажная цветная
|  | Итого прямые затраты |  |  |  | 12: 51201.82 | [25 empty] | Итого прямые затраты
|  | ФОТ |  |  |  | 12: 40646.96 | [26 empty] | ФОТ
| Пр/812-008.0-1 | НР Конструкции из кирпича и блоков |  |  |  | 4: %; 5: 110; 7: 110; 12: 44711.66 | [26 empty] | НР Конструкции из кирпича и блоков
| Пр/774-008.0 | СП Конструкции из кирпича и блоков |  |  |  | 4: %; 5: 69; 7: 69; 12: 28046.4 | [26 empty] | СП Конструкции из кирпича и блоков
|  | Всего по позиции |  |  |  | 10: 26831.14; 12: 123959.88 | [27 empty] | Всего по позиции
91 | ФСБЦ-01.2.03.03-0103 Сплит-форма Краснодарский край на 1 квартал 2026 года.xlsx | Мастика битумная гидроизоляционная для подземных строительных конструкций, холодная, готовая к применению, диапазон температур от -20 до +40 °C, прочность сцепления с металлом/бетоном не менее 0,1 МПа, расход для горизонтальной поверхности 1 кг/м2 |  |  |  | кг | 1108.8 | 1 | 1108.8 | 122.98 | 1.5 | 184.47 |  | 204540.34 | [22 empty] | Мастика битумная гидроизоляционная для подземных строительных конструкций, холодная, готовая к применению, диапазон температур от -20 до +40 °C, прочность сцепления с металлом/бетоном не менее 0,1 МПа, расход для горизонтальной поверхности 1 кг/м2
|  | Всего по позиции |  |  |  | 12: 204540.34 | [27 empty] | Всего по позиции
92 | ГЭСН08-01-003-03 | Гидроизоляция стен, фундаментов: горизонтальная оклеечная в 2 слоя |  |  |  | 4: 100 м2; 5: 5.28; 6: 1; 7: 5.28 | [22 empty] | Гидроизоляция стен, фундаментов: горизонтальная оклеечная в 2 слоя
| 1-100-30 | Средний разряд работы 3,0 |  |  |  | 4: чел.-ч; 5: 20.1; 7: 106.128; 10: 369.2; 12: 39182.46 | [23 empty] | Средний разряд работы 3,0
| 91.08.04-021 | Котлы битумные передвижные электрические с центробежной мешалкой, объем загрузочной емкости 400 л |  |  |  | маш.-ч | 3.41 |  | 18.0048 | 95.25 | 1.6 | 152.4 |  | 2743.93 | [23 empty] | Котлы битумные передвижные электрические с центробежной мешалкой, объем загрузочной емкости 400 л
| 91.14.02-001 | Автомобили бортовые, грузоподъемность до 5 т |  |  |  | 4: маш.-ч; 5: 0.7; 7: 3.696; 10: 639.39; 12: 2363.19 | [23 empty] | Автомобили бортовые, грузоподъемность до 5 т
| 4-100-040 | ОТм(Зтм) Средний разряд машинистов 4 |  |  |  | 4: чел.-ч; 5: 0.7; 7: 3.696; 10: 415.74; 12: 1536.58 | [24 empty] | ОТм(Зтм) Средний разряд машинистов 4
| 01.3.01.03-0002 | Керосин для технических целей |  |  |  | т | 0.024 |  | 0.12672 | 62186.75 | 1.24 | 77111.57 |  | 9771.58 | [23 empty] | Керосин для технических целей
|  | Итого прямые затраты |  |  |  | 12: 55597.74 | [25 empty] | Итого прямые затраты
|  | ФОТ |  |  |  | 12: 40719.04 | [26 empty] | ФОТ
| Пр/812-008.0-1 | НР Конструкции из кирпича и блоков |  |  |  | 4: %; 5: 110; 7: 110; 12: 44790.94 | [26 empty] | НР Конструкции из кирпича и блоков
| Пр/774-008.0 | СП Конструкции из кирпича и блоков |  |  |  | 4: %; 5: 69; 7: 69; 12: 28096.14 | [26 empty] | СП Конструкции из кирпича и блоков
|  | Всего по позиции |  |  |  | 10: 24334.25; 12: 128484.82 | [27 empty] | Всего по позиции
93 | ФСБЦ-12.1.02.03-0178 Сплит-форма Краснодарский край на 1 квартал 2026 года.xlsx | Материал рулонный битумно-полимерный кровельный и гидроизоляционный, наплавляемый ЭКП, основа полиэстер, гибкость не выше -15 °C, продольная/поперечная нагрузка на разрыв 700/550 Н (±200 Н), теплостойкость не ниже +130 °C, масса 5,7 кг/м2 |  |  |  | м2 | 1161.6 | 1 | 1161.6 |  |  | 396.61 |  | 460702.18 | [22 empty] | Материал рулонный битумно-полимерный кровельный и гидроизоляционный, наплавляемый ЭКП, основа полиэстер, гибкость не выше -15 °C, продольная/поперечная нагрузка на разрыв 700/550 Н (±200 Н), теплостойкость не ниже +130 °C, масса 5,7 кг/м2
|  | Всего по позиции |  |  |  | 12: 460702.18 | [27 empty] | Всего по позиции
94 | ФСБЦ-01.2.03.03-0170 Сплит-форма Краснодарский край на 1 квартал 2026 года.xlsx | Мастика битумно-полимерная приклеивающая для битумных и битумно-полимерных рулонных гидроизоляционных и кровельных материалов, холодная, температура размягчения не ниже +80 °C, прочность сцепления с металлом/бетоном 0,5/0,5 МПа, расход 1,5-2,0 кг/м2 при толщине слоя 2 мм |  |  |  | кг | 2.2176 | 1 | 2.2176 | 141.47 | 1.8 | 254.65 |  | 564.71 | [22 empty] | Мастика битумно-полимерная приклеивающая для битумных и битумно-полимерных рулонных гидроизоляционных и кровельных материалов, холодная, температура размягчения не ниже +80 °C, прочность сцепления с металлом/бетоном 0,5/0,5 МПа, расход 1,5-2,0 кг/м2 при толщине слоя 2 мм
|  | Всего по позиции |  |  |  | 12: 564.71 | [27 empty] | Всего по позиции
95 | ФСБЦ-04.3.01.09-0012 Сплит-форма Краснодарский край на 1 квартал 2026 года.xlsx | Раствор готовый кладочный, цементный, М50 |  |  |  | м3 | 13.2 | 1 | 13.2 | 3486.8 | 1.42 | 4951.26 |  | 65356.63 | [22 empty] | Раствор готовый кладочный, цементный, М50
|  | Всего по позиции |  |  |  | 12: 65356.63 | [27 empty] | Всего по позиции
96 | ГЭСН12-01-017-01 | Устройство выравнивающих стяжек: цементно-песчаных толщиной 15 мм |  |  |  | 4: 100 м2; 5: 3.96; 6: 1; 7: 3.96 | [22 empty] | Устройство выравнивающих стяжек: цементно-песчаных толщиной 15 мм
| 1-100-31 | Средний разряд работы 3,1 |  |  |  | 4: чел.-ч; 5: 24.3; 7: 96.228; 10: 373.85; 12: 35974.84 | [23 empty] | Средний разряд работы 3,1
| 91.05.01-017 | Краны башенные, грузоподъемность 8 т |  |  |  | 4: маш.час; 5: 0.68; 7: 2.6928; 10: 1013.47; 12: 2729.07 | [23 empty] | Краны башенные, грузоподъемность 8 т
| 4-100-060 | ОТм(Зтм) Средний разряд машинистов 6 |  |  |  | 4: чел.-ч; 5: 0.68; 7: 2.6928; 10: 558.45; 12: 1503.79 | [24 empty] | ОТм(Зтм) Средний разряд машинистов 6
| 91.06.05-011 | Погрузчики одноковшовые универсальные фронтальные пневмоколесные, номинальная вместимость основного ковша 2,6 м3, грузоподъемность 5 т |  |  |  | 4: маш.час; 5: 1.26; 7: 4.9896; 10: 1615.44; 12: 8060.4 | [23 empty] | Погрузчики одноковшовые универсальные фронтальные пневмоколесные, номинальная вместимость основного ковша 2,6 м3, грузоподъемность 5 т
| 4-100-050 | ОТм(Зтм) Средний разряд машинистов 5 |  |  |  | 4: чел.-ч; 5: 1.26; 7: 4.9896; 10: 477.79; 12: 2383.98 | [24 empty] | ОТм(Зтм) Средний разряд машинистов 5
| 91.07.07-011 | Растворонасосы, производительность 4 м3/ч |  |  |  | маш.час | 2.29 |  | 9.0684 | 13.69 | 1.59 | 21.77 |  | 197.42 | [23 empty] | Растворонасосы, производительность 4 м3/ч
| 01.7.03.01-0001 | Вода |  |  |  | 4: м3; 5: 3.85; 7: 15.246; 10: 37.72; 12: 575.08 | [23 empty] | Вода
| 12.1.02.06-0022 | Рубероид кровельный РКП-350 |  |  |  | м2 | 4.4 |  | 17.424 | 26.93 | 1.43 | 38.51 |  | 671 | [23 empty] | Рубероид кровельный РКП-350
|  | Итого прямые затраты |  |  |  | 12: 52095.58 | [25 empty] | Итого прямые затраты
|  | ФОТ |  |  |  | 12: 39862.61 | [26 empty] | ФОТ
| Пр/812-012.0-1 | НР Кровли |  |  |  | 4: %; 5: 109; 7: 109; 12: 43450.24 | [26 empty] | НР Кровли
| Пр/774-012.0 | СП Кровли |  |  |  | 4: %; 5: 57; 7: 57; 12: 22721.69 | [26 empty] | СП Кровли
|  | Всего по позиции |  |  |  | 10: 29865.53; 12: 118267.51 | [27 empty] | Всего по позиции
97 | ГЭСН12-01-017-02 | Устройство выравнивающих стяжек: на каждый 1 мм изменения толщины добавлять или исключать к норме 12-01-017-01 |  |  |  | 4: 100 м2; 5: 3.96; 6: 1; 7: 3.96 | [22 empty] | Устройство выравнивающих стяжек: на каждый 1 мм изменения толщины добавлять или исключать к норме 12-01-017-01
| 1-100-31 | Средний разряд работы 3,1 |  |  |  | чел.-ч | 1 | 5 | 19.8 |  |  | 373.85 |  | 7402.23 | [23 empty] | Средний разряд работы 3,1
| 91.05.01-017 | Краны башенные, грузоподъемность 8 т |  |  |  | маш.час | 0.01 | 5 | 0.198 |  |  | 1013.47 |  | 200.67 | [23 empty] | Краны башенные, грузоподъемность 8 т
| 4-100-060 | ОТм(Зтм) Средний разряд машинистов 6 |  |  |  | чел.-ч | 0.01 | 5 | 0.198 |  |  | 558.45 |  | 110.57 | [24 empty] | ОТм(Зтм) Средний разряд машинистов 6
| 91.06.05-011 | Погрузчики одноковшовые универсальные фронтальные пневмоколесные, номинальная вместимость основного ковша 2,6 м3, грузоподъемность 5 т |  |  |  | маш.час | 0.02 | 5 | 0.396 |  |  | 1615.44 |  | 639.71 | [23 empty] | Погрузчики одноковшовые универсальные фронтальные пневмоколесные, номинальная вместимость основного ковша 2,6 м3, грузоподъемность 5 т
| 4-100-050 | ОТм(Зтм) Средний разряд машинистов 5 |  |  |  | чел.-ч | 0.02 | 5 | 0.396 |  |  | 477.79 |  | 189.2 | [24 empty] | ОТм(Зтм) Средний разряд машинистов 5
|  | Итого прямые затраты |  |  |  | 12: 8542.38 | [25 empty] | Итого прямые затраты
|  | ФОТ |  |  |  | 12: 7702 | [26 empty] | ФОТ
| Пр/812-012.0-1 | НР Кровли |  |  |  | 4: %; 5: 109; 7: 109; 12: 8395.18 | [26 empty] | НР Кровли
| Пр/774-012.0 | СП Кровли |  |  |  | 4: %; 5: 57; 7: 57; 12: 4390.14 | [26 empty] | СП Кровли
|  | Всего по позиции |  |  |  | 10: 5385.78; 12: 21327.7 | [27 empty] | Всего по позиции
98 | ФСБЦ-04.3.01.09-0012 Сплит-форма Краснодарский край на 1 квартал 2026 года.xlsx | Раствор готовый кладочный, цементный, М50 |  |  |  | м3 | 10 | 1 | 10 | 3486.8 | 1.42 | 4951.26 |  | 49512.6 | [22 empty] | Раствор готовый кладочный, цементный, М50
|  | Всего по позиции |  |  |  | 12: 49512.6 | [27 empty] | Всего по позиции
|  | Всего по разделу 6 лотки |  |  |  | 12: 4100781.91 | [28 empty] | Всего по разделу 6 лотки
Раздел 7. ОП1 | [35 empty] | Раздел 7. ОП1
99 | ГЭСН06-01-001-01 | Устройство бетонной подготовки |  |  |  | 4: 100 м3; 5: 0.001; 6: 1; 7: 0.001 | [22 empty] | Устройство бетонной подготовки
| 1-100-20 | Средний разряд работы 2,0 |  |  |  | 4: чел.-ч; 5: 135; 7: 0.135; 10: 338.17; 12: 45.65 | [23 empty] | Средний разряд работы 2,0
| 91.05.01-017 | Краны башенные, грузоподъемность 8 т |  |  |  | 4: маш.-ч; 5: 18; 7: 0.018; 10: 1013.47; 12: 18.24 | [23 empty] | Краны башенные, грузоподъемность 8 т
| 4-100-060 | ОТм(Зтм) Средний разряд машинистов 6 |  |  |  | 4: чел.-ч; 5: 18; 7: 0.018; 10: 558.45; 12: 10.05 | [24 empty] | ОТм(Зтм) Средний разряд машинистов 6
| 91.07.04-002 | Вибраторы поверхностные |  |  |  | маш.-ч | 5.93 |  | 0.00593 | 8.54 | 1.83 | 15.63 |  | 0.09 | [23 empty] | Вибраторы поверхностные
| 91.14.02-001 | Автомобили бортовые, грузоподъемность до 5 т |  |  |  | 4: маш.-ч; 5: 0.12; 7: 0.00012; 10: 639.39; 12: 0.08 | [23 empty] | Автомобили бортовые, грузоподъемность до 5 т
| 4-100-040 | ОТм(Зтм) Средний разряд машинистов 4 |  |  |  | 4: чел.-ч; 5: 0.12; 7: 0.00012; 10: 415.74; 12: 0.05 | [24 empty] | ОТм(Зтм) Средний разряд машинистов 4
| 01.7.03.01-0001 | Вода |  |  |  | 4: м3; 5: 1.75; 7: 0.00175; 10: 37.72; 12: 0.07 | [23 empty] | Вода
| 01.7.07.12-0024 | Пленка полиэтиленовая, толщина 0,15 мм |  |  |  | м2 | 250 |  | 0.25 | 12.83 | 1.05 | 13.47 |  | 3.37 | [23 empty] | Пленка полиэтиленовая, толщина 0,15 мм
|  | Итого прямые затраты |  |  |  | 12: 77.6 | [25 empty] | Итого прямые затраты
|  | ФОТ |  |  |  | 12: 55.75 | [26 empty] | ФОТ
| Пр/812-006.0-1 | НР Бетонные и железобетонные монолитные конструкции и работы в строительстве |  |  |  | 4: %; 5: 102; 7: 102; 12: 56.87 | [26 empty] | НР Бетонные и железобетонные монолитные конструкции и работы в строительстве
| Пр/774-006.0 | СП Бетонные и железобетонные монолитные конструкции и работы в строительстве |  |  |  | 4: %; 5: 58; 7: 58; 12: 32.34 | [26 empty] | СП Бетонные и железобетонные монолитные конструкции и работы в строительстве
|  | Всего по позиции |  |  |  | 10: 166810; 12: 166.81 | [27 empty] | Всего по позиции
100 | ФСБЦ-04.1.02.05-0003 | Смеси бетонные тяжелого бетона (БСТ), класс В7,5 (М100) |  |  |  | м3 | 0.102 | 1 | 0.102 |  |  | 4457.84 |  | 454.7 | [22 empty] | Смеси бетонные тяжелого бетона (БСТ), класс В7,5 (М100)
|  | Всего по позиции |  |  |  | 12: 454.7 | [27 empty] | Всего по позиции
101 | ГЭСН06-01-005-04 | Устройство железобетонных фундаментов общего назначения объемом: до 5 м3 |  |  |  | 4: 100 м3; 5: 0.0045; 6: 1; 7: 0.0045 | [22 empty] | Устройство железобетонных фундаментов общего назначения объемом: до 5 м3
| 1-100-29 | Средний разряд работы 2,9 |  |  |  | 4: чел.-ч; 5: 405; 7: 1.8225; 10: 366.1; 12: 667.22 | [23 empty] | Средний разряд работы 2,9
| 91.05.05-015 | Краны на автомобильном ходу, грузоподъемность 16 т |  |  |  | 4: маш.-ч; 5: 0.67; 7: 0.003015; 10: 1606.8; 12: 4.84 | [23 empty] | Краны на автомобильном ходу, грузоподъемность 16 т
| 4-100-060 | ОТм(Зтм) Средний разряд машинистов 6 |  |  |  | 4: чел.-ч; 5: 0.67; 7: 0.003015; 10: 558.45; 12: 1.68 | [24 empty] | ОТм(Зтм) Средний разряд машинистов 6
| 91.05.06-007 | Краны на гусеничном ходу, грузоподъемность 25 т |  |  |  | маш.-ч | 22.96 |  | 0.10332 | 1703.3 | 1.38 | 2350.55 |  | 242.86 | [23 empty] | Краны на гусеничном ходу, грузоподъемность 25 т
| 4-100-060 | ОТм(Зтм) Средний разряд машинистов 6 |  |  |  | 4: чел.-ч; 5: 22.96; 7: 0.10332; 10: 558.45; 12: 57.7 | [24 empty] | ОТм(Зтм) Средний разряд машинистов 6
| 91.06.05-011 | Погрузчики одноковшовые универсальные фронтальные пневмоколесные, номинальная вместимость основного ковша 2,6 м3, грузоподъемность 5 т |  |  |  | 4: маш.-ч; 5: 0.25; 7: 0.001125; 10: 1615.44; 12: 1.82 | [23 empty] | Погрузчики одноковшовые универсальные фронтальные пневмоколесные, номинальная вместимость основного ковша 2,6 м3, грузоподъемность 5 т
| 4-100-050 | ОТм(Зтм) Средний разряд машинистов 5 |  |  |  | 4: чел.-ч; 5: 0.25; 7: 0.001125; 10: 477.79; 12: 0.54 | [24 empty] | ОТм(Зтм) Средний разряд машинистов 5
| 91.07.04-001 | Вибраторы глубинные |  |  |  | маш.-ч | 17 |  | 0.0765 | 10.37 | 1.21 | 12.55 |  | 0.96 | [23 empty] | Вибраторы глубинные
| 91.14.02-001 | Автомобили бортовые, грузоподъемность до 5 т |  |  |  | 4: маш.-ч; 5: 1.51; 7: 0.006795; 10: 639.39; 12: 4.34 | [23 empty] | Автомобили бортовые, грузоподъемность до 5 т
| 4-100-040 | ОТм(Зтм) Средний разряд машинистов 4 |  |  |  | 4: чел.-ч; 5: 1.51; 7: 0.006795; 10: 415.74; 12: 2.82 | [24 empty] | ОТм(Зтм) Средний разряд машинистов 4
| 91.17.04-233 | Аппараты сварочные для ручной дуговой сварки, сварочный ток до 350 А |  |  |  | 4: маш.-ч; 5: 1.8; 7: 0.0081; 10: 45.52; 12: 0.37 | [23 empty] | Аппараты сварочные для ручной дуговой сварки, сварочный ток до 350 А
| 01.7.03.01-0001 | Вода |  |  |  | 4: м3; 5: 2.937; 7: 0.013217; 10: 37.72; 12: 0.5 | [23 empty] | Вода
| 01.7.03.04-0001 | Электроэнергия |  |  |  | 4: кВт-ч; 5: 3.24; 7: 0.01458; 10: 9.85; 12: 0.14 | [23 empty] | Электроэнергия
| 01.7.07.12-0024 | Пленка полиэтиленовая, толщина 0,15 мм |  |  |  | м2 | 10.1 |  | 0.04545 | 12.83 | 1.05 | 13.47 |  | 0.61 | [23 empty] | Пленка полиэтиленовая, толщина 0,15 мм
| 01.7.11.07-0054 | Электроды сварочные для сварки низколегированных и углеродистых сталей АНО-6, Э42, диаметр 6 мм |  |  |  | т | 0.004 |  | 1.8e-05 | 148198.02 | 0.84 | 124486.34 |  | 2.24 | [23 empty] | Электроды сварочные для сварки низколегированных и углеродистых сталей АНО-6, Э42, диаметр 6 мм
| 01.7.15.06-0111 | Гвозди строительные |  |  |  | т | 0.037 |  | 0.0001665 | 70296.2 | 1.35 | 94899.87 |  | 15.8 | [23 empty] | Гвозди строительные
| 03.1.02.03-0011 | Известь строительная негашеная комовая, сорт I |  |  |  | т | 0.046 |  | 0.000207 | 5275.05 | 1.3 | 6857.57 |  | 1.42 | [23 empty] | Известь строительная негашеная комовая, сорт I
| 08.3.03.06-0002 | Проволока горячекатаная в мотках, диаметр 6,3-6,5 мм |  |  |  | т | 0.04 |  | 0.00018 | 60258.2 | 0.89 | 53629.8 |  | 9.65 | [23 empty] | Проволока горячекатаная в мотках, диаметр 6,3-6,5 мм
| 11.1.02.04-0031 | Лесоматериалы круглые хвойных пород неокоренные, длина 3-6,5 м, диаметр 14-24 см, сорт II-III |  |  |  | м3 | 0.69 |  | 0.003105 | 6442.06 | 1.32 | 8503.52 |  | 26.4 | [23 empty] | Лесоматериалы круглые хвойных пород неокоренные, длина 3-6,5 м, диаметр 14-24 см, сорт II-III
| 11.1.03.01-0063 | Бруски обрезные хвойных пород (ель, сосна), естественной влажности, длина 2-6,5 м, ширина 20-90 мм, толщина 20-90 мм, сорт III |  |  |  | м3 | 0.08 |  | 0.00036 | 16496.03 | 1.05 | 17320.83 |  | 6.24 | [23 empty] | Бруски обрезные хвойных пород (ель, сосна), естественной влажности, длина 2-6,5 м, ширина 20-90 мм, толщина 20-90 мм, сорт III
| 11.1.03.06-0071 | Доска обрезная хвойных пород, естественной влажности, длина 2-6,5 м, ширина 100-250 мм, толщина 25 мм, сорт III |  |  |  | м3 | 0.2 |  | 0.0009 | 5764.42 | 1.67 | 9626.58 |  | 8.66 | [23 empty] | Доска обрезная хвойных пород, естественной влажности, длина 2-6,5 м, ширина 100-250 мм, толщина 25 мм, сорт III
| 11.1.03.06-0079 | Доска обрезная хвойных пород, естественной влажности, длина 2-6,5 м, ширина 100-250 мм, толщина 44-50 мм, сорт III |  |  |  | м3 | 0.69 |  | 0.003105 | 5764.42 | 1.67 | 9626.58 |  | 29.89 | [23 empty] | Доска обрезная хвойных пород, естественной влажности, длина 2-6,5 м, ширина 100-250 мм, толщина 44-50 мм, сорт III
|  | Итого прямые затраты |  |  |  | 12: 1086.7 | [25 empty] | Итого прямые затраты
|  | ФОТ |  |  |  | 12: 729.96 | [26 empty] | ФОТ
| Пр/812-006.0-1 | НР Бетонные и железобетонные монолитные конструкции и работы в строительстве |  |  |  | 4: %; 5: 102; 7: 102; 12: 744.56 | [26 empty] | НР Бетонные и железобетонные монолитные конструкции и работы в строительстве
| Пр/774-006.0 | СП Бетонные и железобетонные монолитные конструкции и работы в строительстве |  |  |  | 4: %; 5: 58; 7: 58; 12: 423.38 | [26 empty] | СП Бетонные и железобетонные монолитные конструкции и работы в строительстве
|  | Всего по позиции |  |  |  | 10: 501031.11; 12: 2254.64 | [27 empty] | Всего по позиции
102 | ФСБЦ-04.1.02.01-0007 Сплит-форма Краснодарский край на 1 квартал 2026 года.xlsx | Смеси бетонные мелкозернистого бетона (БСМ), класс В20 (М250) |  |  |  | м3 | 0.45675 | 1 | 0.45675 |  |  | 5446.69 |  | 2487.78 | [22 empty] | Смеси бетонные мелкозернистого бетона (БСМ), класс В20 (М250)
|  | Всего по позиции |  |  |  | 12: 2487.78 | [27 empty] | Всего по позиции
103 | ФСБЦ-11.2.13.06-0012 | Щиты настила, толщина 25 мм |  |  |  | м2 | 0.22275 | 1 | 0.22275 | 317.4 | 1.51 | 479.27 |  | 106.76 | [22 empty] | Щиты настила, толщина 25 мм
|  | Всего по позиции |  |  |  | 12: 106.76 | [27 empty] | Всего по позиции
104 | ФСБЦ-08.4.01.02-0011 Сплит-форма Краснодарский край на 1 квартал 2026 года.xlsx | Детали закладные и накладные изготовленные без применения сварки, гнутья, сверления (пробивки) отверстий, поставляемые отдельно |  |  |  | т | 0.02008 | 1 | 0.02008 | 115095.05 | 1.08 | 124302.65 |  | 2496 | [22 empty] | Детали закладные и накладные изготовленные без применения сварки, гнутья, сверления (пробивки) отверстий, поставляемые отдельно
|  | Всего по позиции |  |  |  | 12: 2496 | [27 empty] | Всего по позиции
105 | ГЭСН06-03-004-10 | Установка стальных конструкций, остающихся в теле бетона |  |  |  | 4: т; 5: 0.02084; 6: 1; 7: 0.02084 | [22 empty] | Установка стальных конструкций, остающихся в теле бетона
| 1-100-40 | Средний разряд работы 4,0 |  |  |  | 4: чел.-ч; 5: 42.5; 7: 0.8857; 10: 415.74; 12: 368.22 | [23 empty] | Средний разряд работы 4,0
| 91.05.05-015 | Краны на автомобильном ходу, грузоподъемность 16 т |  |  |  | 4: маш.-ч; 5: 1.75; 7: 0.03647; 10: 1606.8; 12: 58.6 | [23 empty] | Краны на автомобильном ходу, грузоподъемность 16 т
| 4-100-060 | ОТм(Зтм) Средний разряд машинистов 6 |  |  |  | 4: чел.-ч; 5: 1.75; 7: 0.03647; 10: 558.45; 12: 20.37 | [24 empty] | ОТм(Зтм) Средний разряд машинистов 6
| 91.14.02-001 | Автомобили бортовые, грузоподъемность до 5 т |  |  |  | 4: маш.-ч; 5: 2.41; 7: 0.050224; 10: 639.39; 12: 32.11 | [23 empty] | Автомобили бортовые, грузоподъемность до 5 т
| 4-100-040 | ОТм(Зтм) Средний разряд машинистов 4 |  |  |  | 4: чел.-ч; 5: 2.41; 7: 0.050224; 10: 415.74; 12: 20.88 | [24 empty] | ОТм(Зтм) Средний разряд машинистов 4
| 91.17.04-233 | Аппараты сварочные для ручной дуговой сварки, сварочный ток до 350 А |  |  |  | 4: маш.-ч; 5: 8.09; 7: 0.1686; 10: 45.52; 12: 7.67 | [23 empty] | Аппараты сварочные для ручной дуговой сварки, сварочный ток до 350 А
| 01.7.11.07-0227 | Электроды сварочные для сварки низколегированных и углеродистых сталей УОНИ 13/45, Э42А, диаметр 4-5 мм |  |  |  | кг | 7 |  | 0.14588 | 155.63 | 0.84 | 130.73 |  | 19.07 | [23 empty] | Электроды сварочные для сварки низколегированных и углеродистых сталей УОНИ 13/45, Э42А, диаметр 4-5 мм
|  | Итого прямые затраты |  |  |  | 12: 526.92 | [25 empty] | Итого прямые затраты
|  | ФОТ |  |  |  | 12: 409.47 | [26 empty] | ФОТ
| Пр/812-006.0-1 | НР Бетонные и железобетонные монолитные конструкции и работы в строительстве |  |  |  | 4: %; 5: 102; 7: 102; 12: 417.66 | [26 empty] | НР Бетонные и железобетонные монолитные конструкции и работы в строительстве
| Пр/774-006.0 | СП Бетонные и железобетонные монолитные конструкции и работы в строительстве |  |  |  | 4: %; 5: 58; 7: 58; 12: 237.49 | [26 empty] | СП Бетонные и железобетонные монолитные конструкции и работы в строительстве
|  | Всего по позиции |  |  |  | 10: 56721.21; 12: 1182.07 | [27 empty] | Всего по позиции
106 | ФСБЦ-08.4.01.02-0011 Сплит-форма Краснодарский край на 1 квартал 2026 года.xlsx | Детали закладные и накладные изготовленные без применения сварки, гнутья, сверления (пробивки) отверстий, поставляемые отдельно |  |  |  | т | 0.02084 | 1 | 0.02084 | 115095.05 | 1.08 | 124302.65 |  | 2590.47 | [22 empty] | Детали закладные и накладные изготовленные без применения сварки, гнутья, сверления (пробивки) отверстий, поставляемые отдельно
|  | Всего по позиции |  |  |  | 12: 2590.47 | [27 empty] | Всего по позиции
|  | Всего по разделу 7 ОП1 |  |  |  | 12: 11739.23 | [28 empty] | Всего по разделу 7 ОП1
Раздел 8. СОДК | [35 empty] | Раздел 8. СОДК
107 | ГЭСНм11-03-001-01 | Приборы, устанавливаемые на металлоконструкциях, щитах и пультах, масса: до 5 кг |  |  |  | 4: шт; 5: 2; 6: 1; 7: 2 | [22 empty] | Приборы, устанавливаемые на металлоконструкциях, щитах и пультах, масса: до 5 кг
| 1-100-42 | Средний разряд работы 4,2 |  |  |  | 4: чел.-ч; 5: 0.52; 7: 1.04; 10: 428.15; 12: 445.28 | [23 empty] | Средний разряд работы 4,2
| 01.7.15.03-0031 | Болты стальные оцинкованные с шестигранной головкой и оцинкованной шестигранной гайкой, диаметр резьбы болта и гайки М6, длина болта 12-60 мм |  |  |  | кг | 0.035 |  | 0.07 | 154.58 | 1.12 | 173.13 |  | 12.12 | [23 empty] | Болты стальные оцинкованные с шестигранной головкой и оцинкованной шестигранной гайкой, диаметр резьбы болта и гайки М6, длина болта 12-60 мм
|  | Итого прямые затраты |  |  |  | 12: 457.4 | [25 empty] | Итого прямые затраты
107.1 | 421/пр_2020_п.75_пп.а | Вспомогательные ненормируемые материальные ресурсы |  |  |  | 4: %; 5: 2; 7: 2; 12: 8.91 | [30 empty] | Вспомогательные ненормируемые материальные ресурсы
|  | ФОТ |  |  |  | 12: 445.28 | [26 empty] | ФОТ
| Пр/812-053.0-1 | НР Приборы, средства автоматизации и вычислительной техники |  |  |  | 4: %; 5: 90; 7: 90; 12: 400.75 | [26 empty] | НР Приборы, средства автоматизации и вычислительной техники
| Пр/774-053.0 | СП Приборы, средства автоматизации и вычислительной техники |  |  |  | 4: %; 5: 46; 7: 46; 12: 204.83 | [26 empty] | СП Приборы, средства автоматизации и вычислительной техники
|  | Всего по позиции |  |  |  | 10: 535.95; 12: 1071.89 | [27 empty] | Всего по позиции
108 | https://ppu76.ru/terminal-konczevoj-izmeritelnyij-tip-1-(ip-54)-kt-11?ysclid=mn368j6hob939005348 | Терминал концевой измерительный ТИП-1 (IP 54) КТ-11 |  |  |  | шт | 1 | 1 | 1 |  |  | 2476.6 |  | 2476.6 | [22 empty] | Терминал концевой измерительный ТИП-1 (IP 54) КТ-11
|  | Всего по позиции |  |  |  | 12: 2476.6 | [27 empty] | Всего по позиции
109 |  | Ковер настенный КНС |  |  |  | шт | 1 | 1 | 1 |  |  | 3900 |  | 3900 | [22 empty] | Ковер настенный КНС
|  | Всего по позиции |  |  |  | 12: 3900 | [27 empty] | Всего по позиции
110 | ГЭСНм08-02-409-09 | Труба гофрированная ПВХ для защиты проводов и кабелей по установленным конструкциям, по стенам, колоннам, потолкам, основанию пола |  |  |  | 4: 100 м; 5: 0.075; 6: 1; 7: 0.075 | [22 empty] | Труба гофрированная ПВХ для защиты проводов и кабелей по установленным конструкциям, по стенам, колоннам, потолкам, основанию пола
| 2-100-02 | Рабочий 2 разряда |  |  |  | 4: чел.-ч; 5: 0.02; 7: 0.0015; 10: 338.17; 12: 0.51 | [23 empty] | Рабочий 2 разряда
| 2-100-03 | Рабочий 3 разряда |  |  |  | 4: чел.-ч; 5: 10.75; 7: 0.80625; 10: 369.2; 12: 297.67 | [23 empty] | Рабочий 3 разряда
| 2-100-04 | Рабочий 4 разряда |  |  |  | 4: чел.-ч; 5: 4.83; 7: 0.36225; 10: 415.74; 12: 150.6 | [23 empty] | Рабочий 4 разряда
| 91.14.02-001 | Автомобили бортовые, грузоподъемность до 5 т |  |  |  | 4: маш.-ч; 5: 0.01; 7: 0.00075; 10: 639.39; 12: 0.48 | [23 empty] | Автомобили бортовые, грузоподъемность до 5 т
| 4-100-040 | ОТм(Зтм) Средний разряд машинистов 4 |  |  |  | 4: чел.-ч; 5: 0.01; 7: 0.00075; 10: 415.74; 12: 0.31 | [24 empty] | ОТм(Зтм) Средний разряд машинистов 4
| 01.7.15.07-0152 | Дюбели пластмассовые с шурупами, диаметр 6 мм, длина 35 мм, диаметр шурупа 3,5 мм, длина шурупа 50 мм |  |  |  | 100 шт | 2.09 |  | 0.15675 | 52.34 | 1.35 | 70.66 |  | 11.08 | [23 empty] | Дюбели пластмассовые с шурупами, диаметр 6 мм, длина 35 мм, диаметр шурупа 3,5 мм, длина шурупа 50 мм
|  | Итого прямые затраты |  |  |  | 12: 460.65 | [25 empty] | Итого прямые затраты
110.1 | 421/пр_2020_п.75_пп.а | Вспомогательные ненормируемые материальные ресурсы |  |  |  | 4: %; 5: 2; 7: 2; 12: 8.98 | [30 empty] | Вспомогательные ненормируемые материальные ресурсы
|  | ФОТ |  |  |  | 12: 449.09 | [26 empty] | ФОТ
| Пр/812-049.3-1 | НР Электротехнические установки на других объектах |  |  |  | 4: %; 5: 97; 7: 97; 12: 435.62 | [26 empty] | НР Электротехнические установки на других объектах
| Пр/774-049.3 | СП Электротехнические установки на других объектах |  |  |  | 4: %; 5: 51; 7: 51; 12: 229.04 | [26 empty] | СП Электротехнические установки на других объектах
|  | Всего по позиции |  |  |  | 10: 15123.87; 12: 1134.29 | [27 empty] | Всего по позиции
111 | ФСБЦ-24.3.01.02-0021 Сплит-форма Краснодарский край на 1 квартал 2026 года.xlsx | Трубы гибкие гофрированные, легкие, из самозатухающего ПВХ, с зондом, номинальный диаметр 16 мм |  |  |  | м | 7.5 | 1 | 7.5 | 9.14 | 1.06 | 9.69 |  | 72.68 | [22 empty] | Трубы гибкие гофрированные, легкие, из самозатухающего ПВХ, с зондом, номинальный диаметр 16 мм
|  | Всего по позиции |  |  |  | 12: 72.68 | [27 empty] | Всего по позиции
112 | ГЭСНм08-02-412-01 | Затягивание провода в проложенные трубы и металлические рукава первого одножильного или многожильного в общей оплетке, суммарное сечение: до 2,5 мм2 |  |  |  | 4: 100 м; 5: 0.15; 6: 1; 7: 0.15 | [22 empty] | Затягивание провода в проложенные трубы и металлические рукава первого одножильного или многожильного в общей оплетке, суммарное сечение: до 2,5 мм2
| 1-100-38 | Средний разряд работы 3,8 |  |  |  | 4: чел.-ч; 5: 4.49; 7: 0.6735; 10: 406.43; 12: 273.73 | [23 empty] | Средний разряд работы 3,8
| 91.14.02-001 | Автомобили бортовые, грузоподъемность до 5 т |  |  |  | 4: маш.-ч; 5: 0.01; 7: 0.0015; 10: 639.39; 12: 0.96 | [23 empty] | Автомобили бортовые, грузоподъемность до 5 т
| 4-100-040 | ОТм(Зтм) Средний разряд машинистов 4 |  |  |  | 4: чел.-ч; 5: 0.01; 7: 0.0015; 10: 415.74; 12: 0.62 | [24 empty] | ОТм(Зтм) Средний разряд машинистов 4
| 01.7.06.05-0041 | Ленты изоляционные хлопчатобумажные прорезиненные для электромонтажных и ремонтных работ, цвет черный, ширина 20 мм, толщина 0,35 мм |  |  |  | м | 13.33 |  | 1.9995 | 5.87 | 0.89 | 5.22 |  | 10.44 | [23 empty] | Ленты изоляционные хлопчатобумажные прорезиненные для электромонтажных и ремонтных работ, цвет черный, ширина 20 мм, толщина 0,35 мм
| 20.2.01.05-0001 | Гильзы кабельные медные 2,5 мм |  |  |  | 100 шт | 0.05 |  | 0.0075 | 412.93 | 1.24 | 512.03 |  | 3.84 | [23 empty] | Гильзы кабельные медные 2,5 мм
| 20.2.02.01-0011 | Втулки полипропиленовые, диаметр 17 мм |  |  |  | 1000 шт | 0.0122 |  | 0.00183 | 1481.45 | 1.34 | 1985.14 |  | 3.63 | [23 empty] | Втулки полипропиленовые, диаметр 17 мм
|  | Итого прямые затраты |  |  |  | 12: 293.22 | [25 empty] | Итого прямые затраты
112.1 | 421/пр_2020_п.75_пп.а | Вспомогательные ненормируемые материальные ресурсы |  |  |  | 4: %; 5: 2; 7: 2; 12: 5.47 | [30 empty] | Вспомогательные ненормируемые материальные ресурсы
|  | ФОТ |  |  |  | 12: 274.35 | [26 empty] | ФОТ
| Пр/812-049.3-1 | НР Электротехнические установки на других объектах |  |  |  | 4: %; 5: 97; 7: 97; 12: 266.12 | [26 empty] | НР Электротехнические установки на других объектах
| Пр/774-049.3 | СП Электротехнические установки на других объектах |  |  |  | 4: %; 5: 51; 7: 51; 12: 139.92 | [26 empty] | СП Электротехнические установки на других объектах
|  | Всего по позиции |  |  |  | 10: 4698.2; 12: 704.73 | [27 empty] | Всего по позиции
113 | https://www.etm.ru/cat/nn/6212452 | Кабель силовой NYM 3х1.5 |  |  |  | м | 15 | 1 | 15 |  |  | 81.23 |  | 1218.45 | [22 empty] | Кабель силовой NYM 3х1.5
|  | Всего по позиции |  |  |  | 12: 1218.45 | [27 empty] | Всего по позиции
114 | ГЭСНп02-02-005-01 | Комплексная наладка АС: I категории сложности |  |  |  | 4: система; 5: 1; 6: 1; 7: 1 | [22 empty] | Комплексная наладка АС: I категории сложности
| 3-200-01 | Инженер I категории |  |  |  | 4: чел.-ч; 5: 1.46; 7: 1.46; 10: 667.04; 12: 973.88 | [23 empty] | Инженер I категории
| 3-200-02 | Инженер II категории |  |  |  | 4: чел.-ч; 5: 1.17; 7: 1.17; 10: 608.09; 12: 711.47 | [23 empty] | Инженер II категории
| 3-300-01 | Ведущий инженер |  |  |  | 4: чел.-ч; 5: 1.87; 7: 1.87; 10: 729.09; 12: 1363.4 | [23 empty] | Ведущий инженер
|  | Итого прямые затраты |  |  |  | 12: 3048.75 | [25 empty] | Итого прямые затраты
|  | ФОТ |  |  |  | 12: 3048.75 | [26 empty] | ФОТ
| Пр/812-083.0-1 | НР Пусконаладочные работы: 'вхолостую' - 80%, 'под нагрузкой' - 20% |  |  |  | 4: %; 5: 74; 7: 74; 12: 2256.08 | [26 empty] | НР Пусконаладочные работы: 'вхолостую' - 80%, 'под нагрузкой' - 20%
| Пр/774-083.0 | СП Пусконаладочные работы: 'вхолостую' - 80%, 'под нагрузкой' - 20% |  |  |  | 4: %; 5: 36; 7: 36; 12: 1097.55 | [26 empty] | СП Пусконаладочные работы: 'вхолостую' - 80%, 'под нагрузкой' - 20%
|  | Всего по позиции |  |  |  | 10: 6402.38; 12: 6402.38 | [27 empty] | Всего по позиции
|  | Всего по разделу 8 СОДК |  |  |  | 12: 16981.02 | [28 empty] | Всего по разделу 8 СОДК
|  | Итоги по смете: | [43 empty] | Итоги по смете:
|  | Всего прямые затраты (справочно) |  |  |  | 12: 7112716.47 | [32 empty] | Всего прямые затраты (справочно)
|  | в том числе: | [44 empty] | в том числе:
|  | Оплата труда рабочих |  |  |  | 12: 981401.04 | [32 empty] | Оплата труда рабочих
|  | Эксплуатация машин |  |  |  | 12: 442112.22 | [32 empty] | Эксплуатация машин
|  | Оплата труда машинистов (Отм) |  |  |  | 12: 155909.56 | [32 empty] | Оплата труда машинистов (Отм)
|  | Материалы |  |  |  | 12: 5395740.77 | [32 empty] | Материалы
|  | Перевозка |  |  |  | 12: 137552.88 | [32 empty] | Перевозка
|  | Строительные работы |  |  |  | 12: 9030433.08 | [32 empty] | Строительные работы
|  | Строительные работы |  |  |  | 12: 8848558.32 | [32 empty] | Строительные работы
|  | в том числе: | [44 empty] | в том числе:
|  | оплата труда |  |  |  | 12: 958098.58 | [32 empty] | оплата труда
|  | эксплуатация машин и механизмов |  |  |  | 12: 438982.21 | [32 empty] | эксплуатация машин и механизмов
|  | оплата труда машинистов (Отм) |  |  |  | 12: 155859.75 | [32 empty] | оплата труда машинистов (Отм)
|  | материалы |  |  |  | 12: 5392800.9 | [32 empty] | материалы
|  | накладные расходы |  |  |  | 12: 1193874.08 | [32 empty] | накладные расходы
|  | сметная прибыль |  |  |  | 12: 708942.8 | [32 empty] | сметная прибыль
|  | Перевозка |  |  |  | 12: 137552.88 | [32 empty] | Перевозка
|  | Отдельные виды работ и затрат, относимые на стоимость строительных работ |  |  |  | 12: 44321.88 | [32 empty] | Отдельные виды работ и затрат, относимые на стоимость строительных работ
|  | в том числе: | [44 empty] | в том числе:
|  | оплата труда |  |  |  | 12: 19085.92 | [32 empty] | оплата труда
|  | эксплуатация машин и механизмов |  |  |  | 12: 3128.57 | [32 empty] | эксплуатация машин и механизмов
|  | оплата труда машинистов (Отм) |  |  |  | 12: 48.88 | [32 empty] | оплата труда машинистов (Отм)
|  | материалы |  |  |  | 12: 1584.27 | [32 empty] | материалы
|  | накладные расходы |  |  |  | 12: 13968.4 | [32 empty] | накладные расходы
|  | сметная прибыль |  |  |  | 12: 6505.84 | [32 empty] | сметная прибыль
|  | Монтажные работы |  |  |  | 12: 4202.04 | [32 empty] | Монтажные работы
|  | в том числе: | [44 empty] | в том числе:
|  | оплата труда |  |  |  | 12: 1167.79 | [32 empty] | оплата труда
|  | эксплуатация машин и механизмов |  |  |  | 12: 1.44 | [32 empty] | эксплуатация машин и механизмов
|  | оплата труда машинистов (Отм) |  |  |  | 12: 0.93 | [32 empty] | оплата труда машинистов (Отм)
|  | материалы |  |  |  | 12: 1355.6 | [32 empty] | материалы
|  | накладные расходы |  |  |  | 12: 1102.49 | [32 empty] | накладные расходы
|  | сметная прибыль |  |  |  | 12: 573.79 | [32 empty] | сметная прибыль
|  | Прочие затраты |  |  |  | 12: 6402.38 | [32 empty] | Прочие затраты
|  | Пусконаладочные работы |  |  |  | 12: 6402.38 | [32 empty] | Пусконаладочные работы
|  | в том числе: | [44 empty] | в том числе:
|  | оплата труда |  |  |  | 12: 3048.75 | [32 empty] | оплата труда
|  | накладные расходы |  |  |  | 12: 2256.08 | [32 empty] | накладные расходы
|  | сметная прибыль |  |  |  | 12: 1097.55 | [32 empty] | сметная прибыль
|  | Всего |  |  |  | 12: 9041037.5 | [33 empty] | Всего
|  | Всего ФОТ (справочно) |  |  |  | 12: 1137310.6 | [32 empty] | Всего ФОТ (справочно)
|  | Всего накладные расходы (справочно) |  |  |  | 12: 1211201.05 | [32 empty] | Всего накладные расходы (справочно)
|  | Всего сметная прибыль (справочно) |  |  |  | 12: 717119.98 | [32 empty] | Всего сметная прибыль (справочно)
|  | Всего с учетом доп. работ и затрат |  |  |  | 12: 9041037.5 | [33 empty] | Всего с учетом доп. работ и затрат
|  | НДС 22% |  |  |  | 12: 1989028.25 | [32 empty] | НДС 22%
|  | ВСЕГО по смете |  |  |  | 12: 11030065.75 | [33 empty] | ВСЕГО по смете
|  | справочно: | [44 empty] | справочно:
|  | Затраты труда рабочих |  |  |  | 7: 2509,5087365 | [34 empty] | Затраты труда рабочих
|  | Затраты труда машинистов |  |  |  | 7: 315,8532704 | [34 empty] | Затраты труда машинистов
|  | ПНР "вхолостую" |  |  |  | 12: 5121.9 | [35 empty] | ПНР "вхолостую"
|  | в том числе: | [44 empty] | в том числе:
| 421/пр_2020_прил.8_п.2_гр.6 | Автоматизированные системы управления |  |  |  | 4: %; 7: 80; 12: 5121.9 | [36 empty] | Автоматизированные системы управления
|  | ПНР "под нагрузкой" |  |  |  | 12: 1280.48 | [35 empty] | ПНР "под нагрузкой"
|  | в том числе: | [44 empty] | в том числе:
| 421/пр_2020_прил.8_п.2_гр.7 | Автоматизированные системы управления |  |  |  | 4: %; 7: 20; 12: 1280.48 | [36 empty] | Автоматизированные системы управления
Составил:
[должность, подпись (инициалы, фамилия)]
Проверил:
[должность, подпись (инициалы, фамилия)]