## ЛСР Ремонт системы вентиляции Ч
Приложение № 3
Утверждено приказом Минстроя РФ № 421/пр от 4 августа 2020 г. в редакции приказа № 557/пр от 7 июля 2022 г.
СОГЛАСОВАНО: | [10 empty] | УТВЕРЖДАЮ:
"____" ________________ 2026 года | [10 empty] | "____" ________________ 2026 года | [5 empty] | "____" ________________ 2026 года | "____" ________________ 2026 года
Наименование программного продукта |  |  |  |  | ГРАНД-Смета, версия 2026.1
Наименование редакции сметных нормативов |  |  |  |  | Приказ Минстроя России от 30.12.2021 № 1046/пр; Приказ Минстроя России от 04.08.2020 № 421/пр; Приказ Минстроя России от 21.12.2020 № 812/пр; Приказ Минстроя России от 11.12.2020 № 774/пр; Приказ Минстроя России от 02.08.2023 № 551/пр; Приказ Минстроя России от 14.11.2023 № 817/пр; Приказ Минстроя России от 16.02.2024 № 102/пр; Приказ Минстроя России от 13.05.2024 №323/пр; Приказ Минстроя России от 09.08.2024 №524/пр; Приказ Минстроя России от 07.11.2024 №747/пр; Приказ Минстроя России от 23.01.2025 №30/пр; Приказ Минстроя России от 07.02.2025 №69/пр; Приказ Минстроя России от 19.05.2025 №299/пр; Приказ Минстроя России от 14.08.2025 №490/пр; Приказ Минстроя России от 12.11.2025 №696/пр; Приказ Минстроя России от 17.02.2026 №91/пр | [13 empty] | Наименование редакции сметных нормативов | Приказ Минстроя России от 30.12.2021 № 1046/пр; Приказ Минстроя России от 04.08.2020 № 421/пр; Приказ Минстроя России от 21.12.2020 № 812/пр; Приказ Минстроя России от 11.12.2020 № 774/пр; Приказ Минстроя России от 02.08.2023 № 551/пр; Приказ Минстроя России от 14.11.2023 № 817/пр; Приказ Минстроя России от 16.02.2024 № 102/пр; Приказ Минстроя России от 13.05.2024 №323/пр; Приказ Минстроя России от 09.08.2024 №524/пр; Приказ Минстроя России от 07.11.2024 №747/пр; Приказ Минстроя России от 23.01.2025 №30/пр; Приказ Минстроя России от 07.02.2025 №69/пр; Приказ Минстроя России от 19.05.2025 №299/пр; Приказ Минстроя России от 14.08.2025 №490/пр; Приказ Минстроя России от 12.11.2025 №696/пр; Приказ Минстроя России от 17.02.2026 №91/пр
Реквизиты приказа Минстроя России об утверждении дополнений и изменений к сметным нормативам |  |  |  |  | Приказ Минстроя России от 18 мая 2022 г. № 378/пр, Приказ Минстроя России от 26 августа 2022 г. № 703/пр, Приказ Минстроя России от 26 октября 2022 г. № 905/пр, Приказ Минстроя России от 27 декабря 2022 г. № 1133/пр, Приказ Минстроя России от 10 февраля 2023 г. № 84/пр, Приказ Минстроя России от 11.05.2023 №335/пр; Приказ Минстроя России от 07.07.2022 № 557/пр; Приказ Минстроя России от 02.09.2021 № 636/пр, Приказ Минстроя России от 26.07.2022 № 611/пр; Приказ Минстроя России от 22.04.2022 № 317/пр; Приказ Минстроя России от 02.08.2023 № 551/пр; Приказ Минстроя России от 14.11.2023 № 817/пр; Приказ Минстроя России от 30.01.2024 № 55/пр; Приказ Минстроя России от 16.02.2024 № 102/пр; Приказ Минстроя России от 13.05.2024 №323/пр; Приказ Минстроя России от 09.08.2024 №524/пр; Приказ Минстроя России от 07.11.2024 №747/пр; Приказ Минстроя России от 23.01.2025 №30/пр; Приказ Минстроя России от 07.02.2025 №69/пр; Приказ Минстроя России от 19.05.2025 №299/пр; Приказ Минстроя России от 14.08.2025 №490/пр; Приказ Минстроя России от 12.11.2025 №696/пр; Приказ Минстроя России от 17.02.2026 №91/пр | [15 empty] | Реквизиты приказа Минстроя России об утверждении дополнений и изменений к сметным нормативам | Приказ Минстроя России от 18 мая 2022 г. № 378/пр, Приказ Минстроя России от 26 августа 2022 г. № 703/пр, Приказ Минстроя России от 26 октября 2022 г. № 905/пр, Приказ Минстроя России от 27 декабря 2022 г. № 1133/пр, Приказ Минстроя России от 10 февраля 2023 г. № 84/пр, Приказ Минстроя России от 11.05.2023 №335/пр; Приказ Минстроя России от 07.07.2022 № 557/пр; Приказ Минстроя России от 02.09.2021 № 636/пр, Приказ Минстроя России от 26.07.2022 № 611/пр; Приказ Минстроя России от 22.04.2022 № 317/пр; Приказ Минстроя России от 02.08.2023 № 551/пр; Приказ Минстроя России от 14.11.2023 № 817/пр; Приказ Минстроя России от 30.01.2024 № 55/пр; Приказ Минстроя России от 16.02.2024 № 102/пр; Приказ Минстроя России от 13.05.2024 №323/пр; Приказ Минстроя России от 09.08.2024 №524/пр; Приказ Минстроя России от 07.11.2024 №747/пр; Приказ Минстроя России от 23.01.2025 №30/пр; Приказ Минстроя России от 07.02.2025 №69/пр; Приказ Минстроя России от 19.05.2025 №299/пр; Приказ Минстроя России от 14.08.2025 №490/пр; Приказ Минстроя России от 12.11.2025 №696/пр; Приказ Минстроя России от 17.02.2026 №91/пр
Реквизиты письма Минстроя России об индексах изменения сметной стоимости строительства, включаемые в федеральный реестр сметных нормативов и размещаемые в федеральной государственной информационной системе ценообразования в строительстве, подготовленного в соответствии пунктом 85 Методики расчета индексов изменения сметной стоимости строительства, утвержденной приказом Министерства строительства и жилищно-коммунального хозяйства Российской Федерации от 5 июня 2019 г. № 326/пр¹ |  |  |  |  | Письмо Минстроя России от 25.02.2026 № 9859-ИФ/09 | [9 empty] | Реквизиты письма Минстроя России об индексах изменения сметной стоимости строительства, включаемые в федеральный реестр сметных нормативов и размещаемые в федеральной государственной информационной системе ценообразования в строительстве, подготовленного в соответствии пунктом 85 Методики расчета индексов изменения сметной стоимости строительства, утвержденной приказом Министерства строительства и жилищно-коммунального хозяйства Российской Федерации от 5 июня 2019 г. № 326/пр¹ | Письмо Минстроя России от 25.02.2026 № 9859-ИФ/09 | [6 empty] | Реквизиты письма Минстроя России об индексах изменения сметной стоимости строительства, включаемые в федеральный реестр сметных нормативов и размещаемые в федеральной государственной информационной системе ценообразования в строительстве, подготовленного в соответствии пунктом 85 Методики расчета индексов изменения сметной стоимости строительства, утвержденной приказом Министерства строительства и жилищно-коммунального хозяйства Российской Федерации от 5 июня 2019 г. № 326/пр¹ | Письмо Минстроя России от 25.02.2026 № 9859-ИФ/09
Реквизиты нормативного правового акта об утверждении оплаты труда, утверждаемый в соответствии с пунктом 22(1) Правилами мониторинга цен, утвержденными постановлением Правительства Российской Федерации от 23 декабря 2016 г. № 1452 |  |  |  |  | Приказ Министерства жилищной политики и государственного строительного надзора Республики Крым от 13.03.2025 № 123-"П" | [9 empty] | Реквизиты нормативного правового акта об утверждении оплаты труда, утверждаемый в соответствии с пунктом 22(1) Правилами мониторинга цен, утвержденными постановлением Правительства Российской Федерации от 23 декабря 2016 г. № 1452 | Приказ Министерства жилищной политики и государственного строительного надзора Республики Крым от 13.03.2025 № 123-"П" | [8 empty] | Реквизиты нормативного правового акта об утверждении оплаты труда, утверждаемый в соответствии с пунктом 22(1) Правилами мониторинга цен, утвержденными постановлением Правительства Российской Федерации от 23 декабря 2016 г. № 1452 | Приказ Министерства жилищной политики и государственного строительного надзора Республики Крым от 13.03.2025 № 123-"П"
Обоснование принятых текущих цен на строительные ресурсы | [26 empty] | Обоснование принятых текущих цен на строительные ресурсы
Наименование субъекта Российской Федерации |  |  |  |  | 91. Республика Крым | [10 empty] | 91. Республика Крым | [11 empty] | Наименование субъекта Российской Федерации | 91. Республика Крым
Наименование зоны субъекта Российской Федерации |  |  |  |  | Республика Крым | [10 empty] | Республика Крым | [13 empty] | Наименование зоны субъекта Российской Федерации | Республика Крым
Ремонтно-восстановительные работы П-2.9 и 1.9 и системы кондиционирования на набережной Чилаут бар , инв. №_________ по адресу: 298685, Россия, Республика Крым, г. Ялта, поселок Оползневое, ул. Генерала Острякова, д.9, к.1 | [31 empty] | Ремонтно-восстановительные работы П-2.9 и 1.9 и системы кондиционирования на набережной Чилаут бар , инв. №_________ по адресу: 298685, Россия, Республика Крым, г. Ялта, поселок Оползневое, ул. Генерала Острякова, д.9, к.1
(наименование стройки)
Ремонтно-восстановительные работы П-2.9 и 1.9 и системы кондиционирования на набережной Чилаут бар , инв. №_________ по адресу: 298685, Россия, Республика Крым, г. Ялта, поселок Оползневое, ул. Генерала Острякова, д.9, к.1 | [32 empty] | Ремонтно-восстановительные работы П-2.9 и 1.9 и системы кондиционирования на набережной Чилаут бар , инв. №_________ по адресу: 298685, Россия, Республика Крым, г. Ялта, поселок Оползневое, ул. Генерала Острякова, д.9, к.1
(наименование объекта капитального строительства)
ЛОКАЛЬНЫЙ СМЕТНЫЙ РАСЧЕТ (СМЕТА) №
Ремонтно-восстановительные работы П-2.9 и 1.9 и системы кондиционирования на набережной Чилаут бар , инв. №_________ по адресу: 298685, Россия, Республика Крым, г. Ялта, поселок Оползневое, ул. Генерала Острякова, д.9, к.1 | [33 empty] | Ремонтно-восстановительные работы П-2.9 и 1.9 и системы кондиционирования на набережной Чилаут бар , инв. №_________ по адресу: 298685, Россия, Республика Крым, г. Ялта, поселок Оползневое, ул. Генерала Острякова, д.9, к.1
(наименование работ и затрат)
Составлен | ресурсно-индексным | методом
Основание | ВОР б/н от 06.03.2026 | [33 empty] | ВОР б/н от 06.03.2026
(проектная и (или) иная техническая документация)
Составлен(а) в текущем уровне цен |  | I квартал 2026 года | [33 empty] | I квартал 2026 года
Сметная стоимость |  |  | 838.99 | тыс.руб.
в том числе:
| строительных работ |  | 601.16 | тыс.руб. |  |  |  |  | Средства на оплату труда рабочих |  |  |  | 123.7 | тыс.руб.
| монтажных работ |  | 73.05 | тыс.руб. |  |  |  |  | Средства на оплату труда машинистов |  |  |  | 1.89 | тыс.руб.
| оборудования |  | 0 | тыс.руб. |  |  |  |  | Нормативные затраты труда рабочих |  |  |  | 234.11 | чел.-ч.
| прочих затрат |  | 0 | тыс.руб. |  |  |  |  | Нормативные затраты труда машинистов |  |  |  | 3.18 | чел.-ч.
№ п/п | Обоснование | Наименование работ и затрат |  |  |  | Единица измерения | Количество |  |  | Сметная стоимость, руб.
[7 empty] | на единицу измерения | коэффициенты | всего с учетом коэффициентов | на единицу измерения в базисном уровне цен | индекс | на единицу измерения в текущем уровне цен | коэффициенты | всего в текущем уровне цен
1 | 2 | 3 |  |  |  | 4 | 5 | 6 | 7 | 8 | 9 | 10 | 11 | 12
Раздел 1. Чилаут бар Ремонтно-востановительные работы П-2.9 и 1.9 | [36 empty] | Раздел 1. Чилаут бар Ремонтно-востановительные работы П-2.9 и 1.9
Демонтаж | [37 empty] | Демонтаж
1 | ГЭСН10-05-011-02 | Демонтаж подвесных потолков из гипсокартонных листов (ГКЛ): одноуровневых |  |  |  | 4: 100 м2; 5: 0.03; 6: 1; 7: 0.03 | [24 empty] | Демонтаж подвесных потолков из гипсокартонных листов (ГКЛ): одноуровневых
| 421/пр_2020_прил.10_т.5_п.1.1_гр.3 | Производство ремонтно-строительных работ осуществляется в помещениях эксплуатируемого объекта капитального строительства, эксплуатация которого не прекращена, в том числе для объектов производственного и непроизводственного назначения без остановки рабочего процесса, при этом: в зоне производства ремонтно-строительных работ отсутствуют действующее технологическое или лабораторное оборудование, мебель и иные загромождающие помещения предметы ОЗП=1,2; ЭМ=1,2 к расх.; ЗПМ=1,2; ТЗ=1,2; ТЗМ=1,2 | [37 empty] | Производство ремонтно-строительных работ осуществляется в помещениях эксплуатируемого объекта капитального строительства, эксплуатация которого не прекращена, в том числе для объектов производственного и непроизводственного назначения без остановки рабочего процесса, при этом: в зоне производства ремонтно-строительных работ отсутствуют действующее технологическое или лабораторное оборудование, мебель и иные загромождающие помещения предметы ОЗП=1,2; ЭМ=1,2 к расх.; ЗПМ=1,2; ТЗ=1,2; ТЗМ=1,2
| 571/пр_2022_п.83_т.2_стр.3_стб.3 | Демонтаж (разборка) систем инженерно-технического обеспечения ОЗП=0,4; ЭМ=0,4 к расх.; ЗПМ=0,4; МАТ=0 к расх.; ТЗ=0,4; ТЗМ=0,4 | [37 empty] | Демонтаж (разборка) систем инженерно-технического обеспечения ОЗП=0,4; ЭМ=0,4 к расх.; ЗПМ=0,4; МАТ=0 к расх.; ТЗ=0,4; ТЗМ=0,4
| 1 | ОТ(ЗТ) |  |  |  | 4: чел.-ч; 7: 1.3968; 12: 740.65 | [26 empty] | ОТ(ЗТ)
| 2 | ЭМ |  |  |  | 12: 6.67 | [26 empty] | ЭМ
|  | ОТм(ЗТм) |  |  |  | 4: чел.-ч; 7: 0.005472; 12: 3.6 | [26 empty] | ОТм(ЗТм)
| 4 | М |  |  |  | 12: 0 | [26 empty] | М
|  | Итого прямые затраты |  |  |  | 12: 750.92 | [27 empty] | Итого прямые затраты
|  | ФОТ |  |  |  | 12: 744.25 | [28 empty] | ФОТ
| Пр/812-010.0-1, Приказ № 812/пр от 21.12.2020 п.25 | НР Деревянные конструкции |  |  |  | 4: %; 5: 108; 7: 108; 12: 803.79 | [28 empty] | НР Деревянные конструкции
| Пр/774-010.0, Приказ № 774/пр от 11.12.2020 п.16 | СП Деревянные конструкции |  |  |  | 4: %; 5: 55; 7: 55; 12: 409.34 | [28 empty] | СП Деревянные конструкции
|  | Всего по позиции |  |  |  | 10: 65468.33; 12: 1964.05 | [29 empty] | Всего по позиции
2 | ГЭСНр54-01-003-02 | Демонтаж с сохранением ламинатного покрытия потолка / Разборка подшивки потолков: чистой из фанеры |  |  |  | 4: 100 м2; 5: 0.05; 6: 1; 7: 0.05 | [24 empty] | Демонтаж с сохранением ламинатного покрытия потолка / Разборка подшивки потолков: чистой из фанеры
| 1 | ОТ(ЗТ) |  |  |  | 4: чел.-ч; 7: 0.7395; 12: 337.88 | [26 empty] | ОТ(ЗТ)
| 2 | ЭМ |  |  |  | 12: 0.25 | [26 empty] | ЭМ
|  | ОТм(ЗТм) |  |  |  | 4: чел.-ч; 7: 0.0045; 12: 2.24 | [26 empty] | ОТм(ЗТм)
|  | Итого прямые затраты |  |  |  | 12: 340.37 | [27 empty] | Итого прямые затраты
|  | ФОТ |  |  |  | 12: 340.12 | [28 empty] | ФОТ
| Пр/812-088.0-1 | НР Перекрытия (ремонтно-строительные) |  |  |  | 4: %; 5: 92; 7: 92; 12: 312.91 | [28 empty] | НР Перекрытия (ремонтно-строительные)
| Пр/774-088.0 | СП Перекрытия (ремонтно-строительные) |  |  |  | 4: %; 5: 59; 7: 59; 12: 200.67 | [28 empty] | СП Перекрытия (ремонтно-строительные)
|  | Всего по позиции |  |  |  | 10: 17079; 12: 853.95 | [29 empty] | Всего по позиции
3 | ГЭСНр67-01-004-03 | Демонтаж: светильников с лампами накаливания / с сохранением |  |  |  | 4: 100 шт; 5: 0.05; 6: 1; 7: 0.05 | [24 empty] | Демонтаж: светильников с лампами накаливания
| 1 | ОТ(ЗТ) |  |  |  | 4: чел.-ч; 7: 0.316; 12: 144.38 | [26 empty] | ОТ(ЗТ)
| 2 | ЭМ |  |  |  | 12: 0.08 | [26 empty] | ЭМ
|  | ОТм(ЗТм) |  |  |  | 4: чел.-ч; 7: 0.0015; 12: 0.75 | [26 empty] | ОТм(ЗТм)
|  | Итого прямые затраты |  |  |  | 12: 145.21 | [27 empty] | Итого прямые затраты
|  | ФОТ |  |  |  | 12: 145.13 | [28 empty] | ФОТ
| Пр/812-101.0-1 | НР Электромонтажные работы (ремонтно-строительные) |  |  |  | 4: %; 5: 91; 7: 91; 12: 132.07 | [28 empty] | НР Электромонтажные работы (ремонтно-строительные)
| Пр/774-101.0 | СП Электромонтажные работы (ремонтно-строительные) |  |  |  | 4: %; 5: 48; 7: 48; 12: 69.66 | [28 empty] | СП Электромонтажные работы (ремонтно-строительные)
|  | Всего по позиции |  |  |  | 10: 6938.8; 12: 346.94 | [29 empty] | Всего по позиции
4 | ГЭСНр65-03-003-03 | Демонтаж с сохранением вентиляционного прямоугольного отвода 350мм х 200мм 90градусов( 2шт) / Разборка воздуховодов из листовой стали толщиной: до 0,9 мм диаметром/периметром до 495 мм /1550 мм |  |  |  | 4: 100 м2; 5: 0.0126; 6: 1; 7: 0.0126 | [24 empty] | Демонтаж с сохранением вентиляционного прямоугольного отвода 350мм х 200мм 90градусов( 2шт) / Разборка воздуховодов из листовой стали толщиной: до 0,9 мм диаметром/периметром до 495 мм /1550 мм
| 1 | ОТ(ЗТ) |  |  |  | 4: чел.-ч; 7: 0.2898; 12: 144.56 | [26 empty] | ОТ(ЗТ)
| 2 | ЭМ |  |  |  | 12: 0.52 | [26 empty] | ЭМ
|  | ОТм(ЗТм) |  |  |  | 4: чел.-ч; 7: 0.00945; 12: 4.71 | [26 empty] | ОТм(ЗТм)
|  | Итого прямые затраты |  |  |  | 12: 149.79 | [27 empty] | Итого прямые затраты
|  | ФОТ |  |  |  | 12: 149.27 | [28 empty] | ФОТ
| Пр/812-099.1-1 | НР Внутренние санитарно-технические работы: демонтаж и разборка (ремонтно-строительные) |  |  |  | 4: %; 5: 87; 7: 87; 12: 129.86 | [28 empty] | НР Внутренние санитарно-технические работы: демонтаж и разборка (ремонтно-строительные)
| Пр/774-099.1 | СП Внутренние санитарно-технические работы: демонтаж и разборка (ремонтно-строительные) |  |  |  | 4: %; 5: 44; 7: 44; 12: 65.68 | [28 empty] | СП Внутренние санитарно-технические работы: демонтаж и разборка (ремонтно-строительные)
|  | Всего по позиции |  |  |  | 10: 27407.14; 12: 345.33 | [29 empty] | Всего по позиции
5 | ГЭСНр65-03-003-03 | Демонтаж прямоугольного воздуховода 350мм х 200мм (4 метр) / Разборка воздуховодов из листовой стали толщиной: до 0,9 мм диаметром/периметром до 495 мм /1550 мм |  |  |  | 4: 100 м2; 5: 0.044; 6: 1; 7: 0.044 | [24 empty] | Демонтаж прямоугольного воздуховода 350мм х 200мм (4 метр) / Разборка воздуховодов из листовой стали толщиной: до 0,9 мм диаметром/периметром до 495 мм /1550 мм
| 1 | ОТ(ЗТ) |  |  |  | 4: чел.-ч; 7: 1.012; 12: 504.8 | [26 empty] | ОТ(ЗТ)
| 2 | ЭМ |  |  |  | 12: 1.81 | [26 empty] | ЭМ
|  | ОТм(ЗТм) |  |  |  | 4: чел.-ч; 7: 0.033; 12: 16.46 | [26 empty] | ОТм(ЗТм)
|  | Итого прямые затраты |  |  |  | 12: 523.07 | [27 empty] | Итого прямые затраты
|  | ФОТ |  |  |  | 12: 521.26 | [28 empty] | ФОТ
| Пр/812-099.1-1 | НР Внутренние санитарно-технические работы: демонтаж и разборка (ремонтно-строительные) |  |  |  | 4: %; 5: 87; 7: 87; 12: 453.5 | [28 empty] | НР Внутренние санитарно-технические работы: демонтаж и разборка (ремонтно-строительные)
| Пр/774-099.1 | СП Внутренние санитарно-технические работы: демонтаж и разборка (ремонтно-строительные) |  |  |  | 4: %; 5: 44; 7: 44; 12: 229.35 | [28 empty] | СП Внутренние санитарно-технические работы: демонтаж и разборка (ремонтно-строительные)
|  | Всего по позиции |  |  |  | 10: 27407.27; 12: 1205.92 | [29 empty] | Всего по позиции
МОНТАЖ ВОЗДУХОВОДОВ В ИЗОЛЯЦИИ | [37 empty] | МОНТАЖ ВОЗДУХОВОДОВ В ИЗОЛЯЦИИ
6 | ГЭСН20-01-001-03 | Прокладка воздуховодов из листовой оцинкованной стали и алюминия класса Н (нормальные) толщиной: 0,5 мм, периметром свыше 600 до 1000 мм |  |  |  | 4: 100 м2; 5: 0.0067; 6: 1; 7: 0.0067 | [24 empty] | Прокладка воздуховодов из листовой оцинкованной стали и алюминия класса Н (нормальные) толщиной: 0,5 мм, периметром свыше 600 до 1000 мм
| 421/пр_2020_прил.10_т.5_п.1.1_гр.3 | Производство ремонтно-строительных работ осуществляется в помещениях эксплуатируемого объекта капитального строительства, эксплуатация которого не прекращена, в том числе для объектов производственного и непроизводственного назначения без остановки рабочего процесса, при этом: в зоне производства ремонтно-строительных работ отсутствуют действующее технологическое или лабораторное оборудование, мебель и иные загромождающие помещения предметы ОЗП=1,2; ЭМ=1,2 к расх.; ЗПМ=1,2; ТЗ=1,2; ТЗМ=1,2 | [37 empty] | Производство ремонтно-строительных работ осуществляется в помещениях эксплуатируемого объекта капитального строительства, эксплуатация которого не прекращена, в том числе для объектов производственного и непроизводственного назначения без остановки рабочего процесса, при этом: в зоне производства ремонтно-строительных работ отсутствуют действующее технологическое или лабораторное оборудование, мебель и иные загромождающие помещения предметы ОЗП=1,2; ЭМ=1,2 к расх.; ЗПМ=1,2; ТЗ=1,2; ТЗМ=1,2
| Приказ от 04.08.2020 № 421/пр п.58б (в ред. пр. № 55/пр от 30.01.2024) | При применении сметных норм, включенных в сборники ГЭСН (ФЕР, ТЕР), аналогичных технологическим процессам в новом строительстве, в том числе по возведению новых конструктивных элементов ОЗП=1,15; ЭМ=1,25 к расх.; ЗПМ=1,25; ТЗ=1,15; ТЗМ=1,25 | [37 empty] | При применении сметных норм, включенных в сборники ГЭСН (ФЕР, ТЕР), аналогичных технологическим процессам в новом строительстве, в том числе по возведению новых конструктивных элементов ОЗП=1,15; ЭМ=1,25 к расх.; ЗПМ=1,25; ТЗ=1,15; ТЗМ=1,25
| 1 | ОТ(ЗТ) |  |  |  | 4: чел.-ч; 7: 1.3037; 12: 666.69 | [26 empty] | ОТ(ЗТ)
| 2 | ЭМ |  |  |  | 12: 11.11 | [26 empty] | ЭМ
|  | ОТм(ЗТм) |  |  |  | 4: чел.-ч; 7: 0.009447; 12: 6.04 | [26 empty] | ОТм(ЗТм)
| 4 | М |  |  |  | 12: 19.29 | [26 empty] | М
|  | Итого прямые затраты |  |  |  | 12: 703.13 | [27 empty] | Итого прямые затраты
|  | ФОТ |  |  |  | 12: 672.73 | [28 empty] | ФОТ
| Пр/812-016.0-1, Приказ № 812/пр от 21.12.2020 п.25 | НР Сантехнические работы - внутренние (трубопроводы, водопровод, канализация, отопление, газоснабжение, вентиляция и кондиционирование воздуха) |  |  |  | 4: %; 5: 121; 6: 0.9; 7: 108.9; 12: 732.6 | [28 empty] | НР Сантехнические работы - внутренние (трубопроводы, водопровод, канализация, отопление, газоснабжение, вентиляция и кондиционирование воздуха)
| Пр/774-016.0, Приказ № 774/пр от 11.12.2020 п.16 | СП Сантехнические работы - внутренние (трубопроводы, водопровод, канализация, отопление, газоснабжение, вентиляция и кондиционирование воздуха) |  |  |  | 4: %; 5: 72; 6: 0.85; 7: 61.2; 12: 411.71 | [28 empty] | СП Сантехнические работы - внутренние (трубопроводы, водопровод, канализация, отопление, газоснабжение, вентиляция и кондиционирование воздуха)
|  | Всего по позиции |  |  |  | 10: 275737.31; 12: 1847.44 | [29 empty] | Всего по позиции
7 | ФСБЦ-19.1.01.09-0205 | Фасонное изделия Отвод из оцинкованной стали 0,5мм в изоляции 300мм х 200мм /400мм х 150мм 90градусов / Изделия фасонные для воздуховодов из оцинкованной стали с шиной и уголками, толщина 0,5-0,55 мм, периметр 1000 мм |  |  |  | м2 | 0.67 | 1 | 0.67 | 897.15 | 1.09 | 977.89 |  | 655.19 | [24 empty] | Фасонное изделия Отвод из оцинкованной стали 0,5мм в изоляции 300мм х 200мм /400мм х 150мм 90градусов / Изделия фасонные для воздуховодов из оцинкованной стали с шиной и уголками, толщина 0,5-0,55 мм, периметр 1000 мм
|  | Всего по позиции |  |  |  | 12: 655.19 | [29 empty] | Всего по позиции
8 | ГЭСН26-01-054-01 | Обертывание поверхности изоляции рулонными материалами насухо с проклейкой швов |  |  |  | 4: 100 м2; 5: 0.0067; 6: 1; 7: 0.0067 | [24 empty] | Обертывание поверхности изоляции рулонными материалами насухо с проклейкой швов
| 421/пр_2020_прил.10_т.5_п.1.1_гр.3 | Производство ремонтно-строительных работ осуществляется в помещениях эксплуатируемого объекта капитального строительства, эксплуатация которого не прекращена, в том числе для объектов производственного и непроизводственного назначения без остановки рабочего процесса, при этом: в зоне производства ремонтно-строительных работ отсутствуют действующее технологическое или лабораторное оборудование, мебель и иные загромождающие помещения предметы ОЗП=1,2; ЭМ=1,2 к расх.; ЗПМ=1,2; ТЗ=1,2; ТЗМ=1,2 | [37 empty] | Производство ремонтно-строительных работ осуществляется в помещениях эксплуатируемого объекта капитального строительства, эксплуатация которого не прекращена, в том числе для объектов производственного и непроизводственного назначения без остановки рабочего процесса, при этом: в зоне производства ремонтно-строительных работ отсутствуют действующее технологическое или лабораторное оборудование, мебель и иные загромождающие помещения предметы ОЗП=1,2; ЭМ=1,2 к расх.; ЗПМ=1,2; ТЗ=1,2; ТЗМ=1,2
| Приказ от 04.08.2020 № 421/пр п.58б (в ред. пр. № 55/пр от 30.01.2024) | При применении сметных норм, включенных в сборники ГЭСН (ФЕР, ТЕР), аналогичных технологическим процессам в новом строительстве, в том числе по возведению новых конструктивных элементов ОЗП=1,15; ЭМ=1,25 к расх.; ЗПМ=1,25; ТЗ=1,15; ТЗМ=1,25 | [37 empty] | При применении сметных норм, включенных в сборники ГЭСН (ФЕР, ТЕР), аналогичных технологическим процессам в новом строительстве, в том числе по возведению новых конструктивных элементов ОЗП=1,15; ЭМ=1,25 к расх.; ЗПМ=1,25; ТЗ=1,15; ТЗМ=1,25
| 1 | ОТ(ЗТ) |  |  |  | 4: чел.-ч; 7: 0.27738; 12: 140.1 | [26 empty] | ОТ(ЗТ)
| 2 | ЭМ |  |  |  | 12: 3.73 | [26 empty] | ЭМ
|  | ОТм(ЗТм) |  |  |  | 4: чел.-ч; 7: 0.0043215; 12: 2.43 | [26 empty] | ОТм(ЗТм)
| 4 | М |  |  |  | 12: 36.42 | [26 empty] | М
|  | Итого прямые затраты |  |  |  | 12: 182.68 | [27 empty] | Итого прямые затраты
|  | ФОТ |  |  |  | 12: 142.53 | [28 empty] | ФОТ
| Пр/812-020.0-1, Приказ № 812/пр от 21.12.2020 п.25 | НР Теплоизоляционные работы |  |  |  | 4: %; 5: 97; 6: 0.9; 7: 87.3; 12: 124.43 | [28 empty] | НР Теплоизоляционные работы
| Пр/774-020.0, Приказ № 774/пр от 11.12.2020 п.16 | СП Теплоизоляционные работы |  |  |  | 4: %; 5: 55; 6: 0.85; 7: 46.75; 12: 66.63 | [28 empty] | СП Теплоизоляционные работы
|  | Всего по позиции |  |  |  | 10: 55782.09; 12: 373.74 | [29 empty] | Всего по позиции
9 | ТЦ_12.1.02.15_77_7720413734_10.03.2026_02_1.1 | Рулон K-FLEX 13x1000-14 ST AD самоклеящийся (14 п.м) |  |  |  | м2 | 0.7705 | 1 | 0.7705 |  |  | 1464.31 |  | 1128.25 | [24 empty] | Рулон K-FLEX 13x1000-14 ST AD самоклеящийся (14 п.м)
|  | Всего по позиции |  |  |  | 12: 1128.25 | [29 empty] | Всего по позиции
10 | ГЭСН20-01-001-03 | Прокладка воздуховодов из листовой оцинкованной стали и алюминия класса Н (нормальные) толщиной: 0,5 мм, периметром свыше 600 до 1000 мм |  |  |  | 4: 100 м2; 5: 0.0067; 6: 1; 7: 0.0067 | [24 empty] | Прокладка воздуховодов из листовой оцинкованной стали и алюминия класса Н (нормальные) толщиной: 0,5 мм, периметром свыше 600 до 1000 мм
| 421/пр_2020_прил.10_т.5_п.1.1_гр.3 | Производство ремонтно-строительных работ осуществляется в помещениях эксплуатируемого объекта капитального строительства, эксплуатация которого не прекращена, в том числе для объектов производственного и непроизводственного назначения без остановки рабочего процесса, при этом: в зоне производства ремонтно-строительных работ отсутствуют действующее технологическое или лабораторное оборудование, мебель и иные загромождающие помещения предметы ОЗП=1,2; ЭМ=1,2 к расх.; ЗПМ=1,2; ТЗ=1,2; ТЗМ=1,2 | [37 empty] | Производство ремонтно-строительных работ осуществляется в помещениях эксплуатируемого объекта капитального строительства, эксплуатация которого не прекращена, в том числе для объектов производственного и непроизводственного назначения без остановки рабочего процесса, при этом: в зоне производства ремонтно-строительных работ отсутствуют действующее технологическое или лабораторное оборудование, мебель и иные загромождающие помещения предметы ОЗП=1,2; ЭМ=1,2 к расх.; ЗПМ=1,2; ТЗ=1,2; ТЗМ=1,2
| Приказ от 04.08.2020 № 421/пр п.58б (в ред. пр. № 55/пр от 30.01.2024) | При применении сметных норм, включенных в сборники ГЭСН (ФЕР, ТЕР), аналогичных технологическим процессам в новом строительстве, в том числе по возведению новых конструктивных элементов ОЗП=1,15; ЭМ=1,25 к расх.; ЗПМ=1,25; ТЗ=1,15; ТЗМ=1,25 | [37 empty] | При применении сметных норм, включенных в сборники ГЭСН (ФЕР, ТЕР), аналогичных технологическим процессам в новом строительстве, в том числе по возведению новых конструктивных элементов ОЗП=1,15; ЭМ=1,25 к расх.; ЗПМ=1,25; ТЗ=1,15; ТЗМ=1,25
| 1 | ОТ(ЗТ) |  |  |  | 4: чел.-ч; 7: 1.3037; 12: 666.69 | [26 empty] | ОТ(ЗТ)
| 2 | ЭМ |  |  |  | 12: 11.11 | [26 empty] | ЭМ
|  | ОТм(ЗТм) |  |  |  | 4: чел.-ч; 7: 0.009447; 12: 6.04 | [26 empty] | ОТм(ЗТм)
| 4 | М |  |  |  | 12: 19.29 | [26 empty] | М
|  | Итого прямые затраты |  |  |  | 12: 703.13 | [27 empty] | Итого прямые затраты
|  | ФОТ |  |  |  | 12: 672.73 | [28 empty] | ФОТ
| Пр/812-016.0-1, Приказ № 812/пр от 21.12.2020 п.25 | НР Сантехнические работы - внутренние (трубопроводы, водопровод, канализация, отопление, газоснабжение, вентиляция и кондиционирование воздуха) |  |  |  | 4: %; 5: 121; 6: 0.9; 7: 108.9; 12: 732.6 | [28 empty] | НР Сантехнические работы - внутренние (трубопроводы, водопровод, канализация, отопление, газоснабжение, вентиляция и кондиционирование воздуха)
| Пр/774-016.0, Приказ № 774/пр от 11.12.2020 п.16 | СП Сантехнические работы - внутренние (трубопроводы, водопровод, канализация, отопление, газоснабжение, вентиляция и кондиционирование воздуха) |  |  |  | 4: %; 5: 72; 6: 0.85; 7: 61.2; 12: 411.71 | [28 empty] | СП Сантехнические работы - внутренние (трубопроводы, водопровод, канализация, отопление, газоснабжение, вентиляция и кондиционирование воздуха)
|  | Всего по позиции |  |  |  | 10: 275737.31; 12: 1847.44 | [29 empty] | Всего по позиции
11 | ФСБЦ-19.1.01.09-0207 | Фасонное изделия Отвод из оцинкованной стали 0,5мм в изоляции 300мм х 300мм /400мм х 150мм 90градусов / Изделия фасонные для воздуховодов из оцинкованной стали с шиной и уголками, толщина 0,5-0,55 мм, периметр 1200 мм |  |  |  | м2 | 0.67 | 1 | 0.67 | 897.15 | 1.09 | 977.89 |  | 655.19 | [24 empty] | Фасонное изделия Отвод из оцинкованной стали 0,5мм в изоляции 300мм х 300мм /400мм х 150мм 90градусов / Изделия фасонные для воздуховодов из оцинкованной стали с шиной и уголками, толщина 0,5-0,55 мм, периметр 1200 мм
|  | Всего по позиции |  |  |  | 12: 655.19 | [29 empty] | Всего по позиции
12 | ГЭСН26-01-054-01 | Обертывание поверхности изоляции рулонными материалами насухо с проклейкой швов |  |  |  | 4: 100 м2; 5: 0.0067; 6: 1; 7: 0.0067 | [24 empty] | Обертывание поверхности изоляции рулонными материалами насухо с проклейкой швов
| 421/пр_2020_прил.10_т.5_п.1.1_гр.3 | Производство ремонтно-строительных работ осуществляется в помещениях эксплуатируемого объекта капитального строительства, эксплуатация которого не прекращена, в том числе для объектов производственного и непроизводственного назначения без остановки рабочего процесса, при этом: в зоне производства ремонтно-строительных работ отсутствуют действующее технологическое или лабораторное оборудование, мебель и иные загромождающие помещения предметы ОЗП=1,2; ЭМ=1,2 к расх.; ЗПМ=1,2; ТЗ=1,2; ТЗМ=1,2 | [37 empty] | Производство ремонтно-строительных работ осуществляется в помещениях эксплуатируемого объекта капитального строительства, эксплуатация которого не прекращена, в том числе для объектов производственного и непроизводственного назначения без остановки рабочего процесса, при этом: в зоне производства ремонтно-строительных работ отсутствуют действующее технологическое или лабораторное оборудование, мебель и иные загромождающие помещения предметы ОЗП=1,2; ЭМ=1,2 к расх.; ЗПМ=1,2; ТЗ=1,2; ТЗМ=1,2
| Приказ от 04.08.2020 № 421/пр п.58б (в ред. пр. № 55/пр от 30.01.2024) | При применении сметных норм, включенных в сборники ГЭСН (ФЕР, ТЕР), аналогичных технологическим процессам в новом строительстве, в том числе по возведению новых конструктивных элементов ОЗП=1,15; ЭМ=1,25 к расх.; ЗПМ=1,25; ТЗ=1,15; ТЗМ=1,25 | [37 empty] | При применении сметных норм, включенных в сборники ГЭСН (ФЕР, ТЕР), аналогичных технологическим процессам в новом строительстве, в том числе по возведению новых конструктивных элементов ОЗП=1,15; ЭМ=1,25 к расх.; ЗПМ=1,25; ТЗ=1,15; ТЗМ=1,25
| 1 | ОТ(ЗТ) |  |  |  | 4: чел.-ч; 7: 0.27738; 12: 140.1 | [26 empty] | ОТ(ЗТ)
| 2 | ЭМ |  |  |  | 12: 3.73 | [26 empty] | ЭМ
|  | ОТм(ЗТм) |  |  |  | 4: чел.-ч; 7: 0.0043215; 12: 2.43 | [26 empty] | ОТм(ЗТм)
| 4 | М |  |  |  | 12: 36.42 | [26 empty] | М
|  | Итого прямые затраты |  |  |  | 12: 182.68 | [27 empty] | Итого прямые затраты
|  | ФОТ |  |  |  | 12: 142.53 | [28 empty] | ФОТ
| Пр/812-020.0-1, Приказ № 812/пр от 21.12.2020 п.25 | НР Теплоизоляционные работы |  |  |  | 4: %; 5: 97; 6: 0.9; 7: 87.3; 12: 124.43 | [28 empty] | НР Теплоизоляционные работы
| Пр/774-020.0, Приказ № 774/пр от 11.12.2020 п.16 | СП Теплоизоляционные работы |  |  |  | 4: %; 5: 55; 6: 0.85; 7: 46.75; 12: 66.63 | [28 empty] | СП Теплоизоляционные работы
|  | Всего по позиции |  |  |  | 10: 55782.09; 12: 373.74 | [29 empty] | Всего по позиции
13 | ТЦ_12.1.02.15_77_7720413734_10.03.2026_02_1.1 | Рулон K-FLEX 13x1000-14 ST AD самоклеящийся (14 п.м) |  |  |  | м2 | 0.7705 | 1 | 0.7705 |  |  | 1464.31 |  | 1128.25 | [24 empty] | Рулон K-FLEX 13x1000-14 ST AD самоклеящийся (14 п.м)
|  | Всего по позиции |  |  |  | 12: 1128.25 | [29 empty] | Всего по позиции
14 | ГЭСН20-01-001-03 | Прокладка воздуховодов из листовой оцинкованной стали и алюминия класса Н (нормальные) толщиной: 0,5 мм, периметром свыше 600 до 1000 мм |  |  |  | 4: 100 м2; 5: 0.0201; 6: 1; 7: 0.0201 | [24 empty] | Прокладка воздуховодов из листовой оцинкованной стали и алюминия класса Н (нормальные) толщиной: 0,5 мм, периметром свыше 600 до 1000 мм
| 421/пр_2020_прил.10_т.5_п.1.1_гр.3 | Производство ремонтно-строительных работ осуществляется в помещениях эксплуатируемого объекта капитального строительства, эксплуатация которого не прекращена, в том числе для объектов производственного и непроизводственного назначения без остановки рабочего процесса, при этом: в зоне производства ремонтно-строительных работ отсутствуют действующее технологическое или лабораторное оборудование, мебель и иные загромождающие помещения предметы ОЗП=1,2; ЭМ=1,2 к расх.; ЗПМ=1,2; ТЗ=1,2; ТЗМ=1,2 | [37 empty] | Производство ремонтно-строительных работ осуществляется в помещениях эксплуатируемого объекта капитального строительства, эксплуатация которого не прекращена, в том числе для объектов производственного и непроизводственного назначения без остановки рабочего процесса, при этом: в зоне производства ремонтно-строительных работ отсутствуют действующее технологическое или лабораторное оборудование, мебель и иные загромождающие помещения предметы ОЗП=1,2; ЭМ=1,2 к расх.; ЗПМ=1,2; ТЗ=1,2; ТЗМ=1,2
| Приказ от 04.08.2020 № 421/пр п.58б (в ред. пр. № 55/пр от 30.01.2024) | При применении сметных норм, включенных в сборники ГЭСН (ФЕР, ТЕР), аналогичных технологическим процессам в новом строительстве, в том числе по возведению новых конструктивных элементов ОЗП=1,15; ЭМ=1,25 к расх.; ЗПМ=1,25; ТЗ=1,15; ТЗМ=1,25 | [37 empty] | При применении сметных норм, включенных в сборники ГЭСН (ФЕР, ТЕР), аналогичных технологическим процессам в новом строительстве, в том числе по возведению новых конструктивных элементов ОЗП=1,15; ЭМ=1,25 к расх.; ЗПМ=1,25; ТЗ=1,15; ТЗМ=1,25
| 1 | ОТ(ЗТ) |  |  |  | 4: чел.-ч; 7: 3.9111; 12: 2000.08 | [26 empty] | ОТ(ЗТ)
| 2 | ЭМ |  |  |  | 12: 33.32 | [26 empty] | ЭМ
|  | ОТм(ЗТм) |  |  |  | 4: чел.-ч; 7: 0.028341; 12: 18.12 | [26 empty] | ОТм(ЗТм)
| 4 | М |  |  |  | 12: 57.93 | [26 empty] | М
|  | Итого прямые затраты |  |  |  | 12: 2109.45 | [27 empty] | Итого прямые затраты
|  | ФОТ |  |  |  | 12: 2018.2 | [28 empty] | ФОТ
| Пр/812-016.0-1, Приказ № 812/пр от 21.12.2020 п.25 | НР Сантехнические работы - внутренние (трубопроводы, водопровод, канализация, отопление, газоснабжение, вентиляция и кондиционирование воздуха) |  |  |  | 4: %; 5: 121; 6: 0.9; 7: 108.9; 12: 2197.82 | [28 empty] | НР Сантехнические работы - внутренние (трубопроводы, водопровод, канализация, отопление, газоснабжение, вентиляция и кондиционирование воздуха)
| Пр/774-016.0, Приказ № 774/пр от 11.12.2020 п.16 | СП Сантехнические работы - внутренние (трубопроводы, водопровод, канализация, отопление, газоснабжение, вентиляция и кондиционирование воздуха) |  |  |  | 4: %; 5: 72; 6: 0.85; 7: 61.2; 12: 1235.14 | [28 empty] | СП Сантехнические работы - внутренние (трубопроводы, водопровод, канализация, отопление, газоснабжение, вентиляция и кондиционирование воздуха)
|  | Всего по позиции |  |  |  | 10: 275741.79; 12: 5542.41 | [29 empty] | Всего по позиции
15 | ФСБЦ-19.1.01.09-0206 | Фасонное изделия Отвод из оцинкованной стали 0,5мм в изоляции 400мм х 150мм 90градусов / Изделия фасонные для воздуховодов из оцинкованной стали с шиной и уголками, толщина 0,5-0,55 мм, периметр 1100 мм |  |  |  | м2 | 2.01 | 1 | 2.01 | 897.15 | 1.09 | 977.89 |  | 1965.56 | [24 empty] | Фасонное изделия Отвод из оцинкованной стали 0,5мм в изоляции 400мм х 150мм 90градусов / Изделия фасонные для воздуховодов из оцинкованной стали с шиной и уголками, толщина 0,5-0,55 мм, периметр 1100 мм
|  | Всего по позиции |  |  |  | 12: 1965.56 | [29 empty] | Всего по позиции
16 | ГЭСН26-01-054-01 | Обертывание поверхности изоляции рулонными материалами насухо с проклейкой швов |  |  |  | 4: 100 м2; 5: 0.0201; 6: 1; 7: 0.0201 | [24 empty] | Обертывание поверхности изоляции рулонными материалами насухо с проклейкой швов
| 421/пр_2020_прил.10_т.5_п.1.1_гр.3 | Производство ремонтно-строительных работ осуществляется в помещениях эксплуатируемого объекта капитального строительства, эксплуатация которого не прекращена, в том числе для объектов производственного и непроизводственного назначения без остановки рабочего процесса, при этом: в зоне производства ремонтно-строительных работ отсутствуют действующее технологическое или лабораторное оборудование, мебель и иные загромождающие помещения предметы ОЗП=1,2; ЭМ=1,2 к расх.; ЗПМ=1,2; ТЗ=1,2; ТЗМ=1,2 | [37 empty] | Производство ремонтно-строительных работ осуществляется в помещениях эксплуатируемого объекта капитального строительства, эксплуатация которого не прекращена, в том числе для объектов производственного и непроизводственного назначения без остановки рабочего процесса, при этом: в зоне производства ремонтно-строительных работ отсутствуют действующее технологическое или лабораторное оборудование, мебель и иные загромождающие помещения предметы ОЗП=1,2; ЭМ=1,2 к расх.; ЗПМ=1,2; ТЗ=1,2; ТЗМ=1,2
| Приказ от 04.08.2020 № 421/пр п.58б (в ред. пр. № 55/пр от 30.01.2024) | При применении сметных норм, включенных в сборники ГЭСН (ФЕР, ТЕР), аналогичных технологическим процессам в новом строительстве, в том числе по возведению новых конструктивных элементов ОЗП=1,15; ЭМ=1,25 к расх.; ЗПМ=1,25; ТЗ=1,15; ТЗМ=1,25 | [37 empty] | При применении сметных норм, включенных в сборники ГЭСН (ФЕР, ТЕР), аналогичных технологическим процессам в новом строительстве, в том числе по возведению новых конструктивных элементов ОЗП=1,15; ЭМ=1,25 к расх.; ЗПМ=1,25; ТЗ=1,15; ТЗМ=1,25
| 1 | ОТ(ЗТ) |  |  |  | 4: чел.-ч; 7: 0.83214; 12: 420.31 | [26 empty] | ОТ(ЗТ)
| 2 | ЭМ |  |  |  | 12: 11.17 | [26 empty] | ЭМ
|  | ОТм(ЗТм) |  |  |  | 4: чел.-ч; 7: 0.012965; 12: 7.28 | [26 empty] | ОТм(ЗТм)
| 4 | М |  |  |  | 12: 109.29 | [26 empty] | М
|  | Итого прямые затраты |  |  |  | 12: 548.05 | [27 empty] | Итого прямые затраты
|  | ФОТ |  |  |  | 12: 427.59 | [28 empty] | ФОТ
| Пр/812-020.0-1, Приказ № 812/пр от 21.12.2020 п.25 | НР Теплоизоляционные работы |  |  |  | 4: %; 5: 97; 6: 0.9; 7: 87.3; 12: 373.29 | [28 empty] | НР Теплоизоляционные работы
| Пр/774-020.0, Приказ № 774/пр от 11.12.2020 п.16 | СП Теплоизоляционные работы |  |  |  | 4: %; 5: 55; 6: 0.85; 7: 46.75; 12: 199.9 | [28 empty] | СП Теплоизоляционные работы
|  | Всего по позиции |  |  |  | 10: 55783.08; 12: 1121.24 | [29 empty] | Всего по позиции
17 | ТЦ_12.1.02.15_77_7720413734_10.03.2026_02_1.1 | Рулон K-FLEX 13x1000-14 ST AD самоклеящийся (14 п.м) |  |  |  | м2 | 2.3115 | 1 | 2.3115 |  |  | 1464.31 |  | 3384.75 | [24 empty] | Рулон K-FLEX 13x1000-14 ST AD самоклеящийся (14 п.м)
|  | Всего по позиции |  |  |  | 12: 3384.75 | [29 empty] | Всего по позиции
18 | ГЭСН20-01-001-03 | Прокладка воздуховодов из листовой оцинкованной стали и алюминия класса Н (нормальные) толщиной: 0,5 мм, периметром свыше 600 до 1000 мм |  |  |  | 4: 100 м2; 5: 0.33; 6: 1; 7: 0.33 | [24 empty] | Прокладка воздуховодов из листовой оцинкованной стали и алюминия класса Н (нормальные) толщиной: 0,5 мм, периметром свыше 600 до 1000 мм
| 421/пр_2020_прил.10_т.5_п.1.1_гр.3 | Производство ремонтно-строительных работ осуществляется в помещениях эксплуатируемого объекта капитального строительства, эксплуатация которого не прекращена, в том числе для объектов производственного и непроизводственного назначения без остановки рабочего процесса, при этом: в зоне производства ремонтно-строительных работ отсутствуют действующее технологическое или лабораторное оборудование, мебель и иные загромождающие помещения предметы ОЗП=1,2; ЭМ=1,2 к расх.; ЗПМ=1,2; ТЗ=1,2; ТЗМ=1,2 | [37 empty] | Производство ремонтно-строительных работ осуществляется в помещениях эксплуатируемого объекта капитального строительства, эксплуатация которого не прекращена, в том числе для объектов производственного и непроизводственного назначения без остановки рабочего процесса, при этом: в зоне производства ремонтно-строительных работ отсутствуют действующее технологическое или лабораторное оборудование, мебель и иные загромождающие помещения предметы ОЗП=1,2; ЭМ=1,2 к расх.; ЗПМ=1,2; ТЗ=1,2; ТЗМ=1,2
| Приказ от 04.08.2020 № 421/пр п.58б (в ред. пр. № 55/пр от 30.01.2024) | При применении сметных норм, включенных в сборники ГЭСН (ФЕР, ТЕР), аналогичных технологическим процессам в новом строительстве, в том числе по возведению новых конструктивных элементов ОЗП=1,15; ЭМ=1,25 к расх.; ЗПМ=1,25; ТЗ=1,15; ТЗМ=1,25 | [37 empty] | При применении сметных норм, включенных в сборники ГЭСН (ФЕР, ТЕР), аналогичных технологическим процессам в новом строительстве, в том числе по возведению новых конструктивных элементов ОЗП=1,15; ЭМ=1,25 к расх.; ЗПМ=1,25; ТЗ=1,15; ТЗМ=1,25
| 1 | ОТ(ЗТ) |  |  |  | 4: чел.-ч; 7: 64.2114; 12: 32837.07 | [26 empty] | ОТ(ЗТ)
| 2 | ЭМ |  |  |  | 12: 547.09 | [26 empty] | ЭМ
|  | ОТм(ЗТм) |  |  |  | 4: чел.-ч; 7: 0.4653; 12: 297.62 | [26 empty] | ОТм(ЗТм)
| 4 | М |  |  |  | 12: 951.01 | [26 empty] | М
|  | Итого прямые затраты |  |  |  | 12: 34632.79 | [27 empty] | Итого прямые затраты
|  | ФОТ |  |  |  | 12: 33134.69 | [28 empty] | ФОТ
| Пр/812-016.0-1, Приказ № 812/пр от 21.12.2020 п.25 | НР Сантехнические работы - внутренние (трубопроводы, водопровод, канализация, отопление, газоснабжение, вентиляция и кондиционирование воздуха) |  |  |  | 4: %; 5: 121; 6: 0.9; 7: 108.9; 12: 36083.68 | [28 empty] | НР Сантехнические работы - внутренние (трубопроводы, водопровод, канализация, отопление, газоснабжение, вентиляция и кондиционирование воздуха)
| Пр/774-016.0, Приказ № 774/пр от 11.12.2020 п.16 | СП Сантехнические работы - внутренние (трубопроводы, водопровод, канализация, отопление, газоснабжение, вентиляция и кондиционирование воздуха) |  |  |  | 4: %; 5: 72; 6: 0.85; 7: 61.2; 12: 20278.43 | [28 empty] | СП Сантехнические работы - внутренние (трубопроводы, водопровод, канализация, отопление, газоснабжение, вентиляция и кондиционирование воздуха)
|  | Всего по позиции |  |  |  | 10: 275742.12; 12: 90994.9 | [29 empty] | Всего по позиции
19 | ТЦ_19.1.01.02_48_4824001190_10.03.2026_02_2.1 | Воздуховоды оцинкованные прямоугольные 150х400 |  |  |  | м2 | 33 | 1 | 33 |  |  | 750.93 |  | 24780.69 | [24 empty] | Воздуховоды оцинкованные прямоугольные 150х400
|  | Всего по позиции |  |  |  | 12: 24780.69 | [29 empty] | Всего по позиции
20 | ГЭСН26-01-054-01 | Обертывание поверхности изоляции рулонными материалами насухо с проклейкой швов |  |  |  | 4: 100 м2; 5: 0.33; 6: 1; 7: 0.33 | [24 empty] | Обертывание поверхности изоляции рулонными материалами насухо с проклейкой швов
| 421/пр_2020_прил.10_т.5_п.1.1_гр.3 | Производство ремонтно-строительных работ осуществляется в помещениях эксплуатируемого объекта капитального строительства, эксплуатация которого не прекращена, в том числе для объектов производственного и непроизводственного назначения без остановки рабочего процесса, при этом: в зоне производства ремонтно-строительных работ отсутствуют действующее технологическое или лабораторное оборудование, мебель и иные загромождающие помещения предметы ОЗП=1,2; ЭМ=1,2 к расх.; ЗПМ=1,2; ТЗ=1,2; ТЗМ=1,2 | [37 empty] | Производство ремонтно-строительных работ осуществляется в помещениях эксплуатируемого объекта капитального строительства, эксплуатация которого не прекращена, в том числе для объектов производственного и непроизводственного назначения без остановки рабочего процесса, при этом: в зоне производства ремонтно-строительных работ отсутствуют действующее технологическое или лабораторное оборудование, мебель и иные загромождающие помещения предметы ОЗП=1,2; ЭМ=1,2 к расх.; ЗПМ=1,2; ТЗ=1,2; ТЗМ=1,2
| Приказ от 04.08.2020 № 421/пр п.58б (в ред. пр. № 55/пр от 30.01.2024) | При применении сметных норм, включенных в сборники ГЭСН (ФЕР, ТЕР), аналогичных технологическим процессам в новом строительстве, в том числе по возведению новых конструктивных элементов ОЗП=1,15; ЭМ=1,25 к расх.; ЗПМ=1,25; ТЗ=1,15; ТЗМ=1,25 | [37 empty] | При применении сметных норм, включенных в сборники ГЭСН (ФЕР, ТЕР), аналогичных технологическим процессам в новом строительстве, в том числе по возведению новых конструктивных элементов ОЗП=1,15; ЭМ=1,25 к расх.; ЗПМ=1,25; ТЗ=1,15; ТЗМ=1,25
| 1 | ОТ(ЗТ) |  |  |  | 4: чел.-ч; 7: 13.662; 12: 6900.68 | [26 empty] | ОТ(ЗТ)
| 2 | ЭМ |  |  |  | 12: 183.47 | [26 empty] | ЭМ
|  | ОТм(ЗТм) |  |  |  | 4: чел.-ч; 7: 0.21285; 12: 119.56 | [26 empty] | ОТм(ЗТм)
| 4 | М |  |  |  | 12: 1794.45 | [26 empty] | М
|  | Итого прямые затраты |  |  |  | 12: 8998.16 | [27 empty] | Итого прямые затраты
|  | ФОТ |  |  |  | 12: 7020.24 | [28 empty] | ФОТ
| Пр/812-020.0-1, Приказ № 812/пр от 21.12.2020 п.25 | НР Теплоизоляционные работы |  |  |  | 4: %; 5: 97; 6: 0.9; 7: 87.3; 12: 6128.67 | [28 empty] | НР Теплоизоляционные работы
| Пр/774-020.0, Приказ № 774/пр от 11.12.2020 п.16 | СП Теплоизоляционные работы |  |  |  | 4: %; 5: 55; 6: 0.85; 7: 46.75; 12: 3281.96 | [28 empty] | СП Теплоизоляционные работы
|  | Всего по позиции |  |  |  | 10: 55784.21; 12: 18408.79 | [29 empty] | Всего по позиции
21 | ТЦ_12.1.02.15_77_7720413734_10.03.2026_02_1.1 | Рулон K-FLEX 13x1000-14 ST AD самоклеящийся (14 п.м) |  |  |  | м2 | 37.95 | 1 | 37.95 |  |  | 1464.31 |  | 55570.56 | [24 empty] | Рулон K-FLEX 13x1000-14 ST AD самоклеящийся (14 п.м)
|  | Всего по позиции |  |  |  | 12: 55570.56 | [29 empty] | Всего по позиции
22 | ГЭСН20-01-001-03 | Прокладка воздуховодов из листовой оцинкованной стали и алюминия класса Н (нормальные) толщиной: 0,5 мм, периметром свыше 600 до 1000 мм |  |  |  | 4: 100 м2; 5: 0.11; 6: 1; 7: 0.11 | [24 empty] | Прокладка воздуховодов из листовой оцинкованной стали и алюминия класса Н (нормальные) толщиной: 0,5 мм, периметром свыше 600 до 1000 мм
| 421/пр_2020_прил.10_т.5_п.1.1_гр.3 | Производство ремонтно-строительных работ осуществляется в помещениях эксплуатируемого объекта капитального строительства, эксплуатация которого не прекращена, в том числе для объектов производственного и непроизводственного назначения без остановки рабочего процесса, при этом: в зоне производства ремонтно-строительных работ отсутствуют действующее технологическое или лабораторное оборудование, мебель и иные загромождающие помещения предметы ОЗП=1,2; ЭМ=1,2 к расх.; ЗПМ=1,2; ТЗ=1,2; ТЗМ=1,2 | [37 empty] | Производство ремонтно-строительных работ осуществляется в помещениях эксплуатируемого объекта капитального строительства, эксплуатация которого не прекращена, в том числе для объектов производственного и непроизводственного назначения без остановки рабочего процесса, при этом: в зоне производства ремонтно-строительных работ отсутствуют действующее технологическое или лабораторное оборудование, мебель и иные загромождающие помещения предметы ОЗП=1,2; ЭМ=1,2 к расх.; ЗПМ=1,2; ТЗ=1,2; ТЗМ=1,2
| Приказ от 04.08.2020 № 421/пр п.58б (в ред. пр. № 55/пр от 30.01.2024) | При применении сметных норм, включенных в сборники ГЭСН (ФЕР, ТЕР), аналогичных технологическим процессам в новом строительстве, в том числе по возведению новых конструктивных элементов ОЗП=1,15; ЭМ=1,25 к расх.; ЗПМ=1,25; ТЗ=1,15; ТЗМ=1,25 | [37 empty] | При применении сметных норм, включенных в сборники ГЭСН (ФЕР, ТЕР), аналогичных технологическим процессам в новом строительстве, в том числе по возведению новых конструктивных элементов ОЗП=1,15; ЭМ=1,25 к расх.; ЗПМ=1,25; ТЗ=1,15; ТЗМ=1,25
| 1 | ОТ(ЗТ) |  |  |  | 4: чел.-ч; 7: 21.4038; 12: 10945.69 | [26 empty] | ОТ(ЗТ)
| 2 | ЭМ |  |  |  | 12: 182.36 | [26 empty] | ЭМ
|  | ОТм(ЗТм) |  |  |  | 4: чел.-ч; 7: 0.1551; 12: 99.21 | [26 empty] | ОТм(ЗТм)
| 4 | М |  |  |  | 12: 317 | [26 empty] | М
|  | Итого прямые затраты |  |  |  | 12: 11544.26 | [27 empty] | Итого прямые затраты
|  | ФОТ |  |  |  | 12: 11044.9 | [28 empty] | ФОТ
| Пр/812-016.0-1, Приказ № 812/пр от 21.12.2020 п.25 | НР Сантехнические работы - внутренние (трубопроводы, водопровод, канализация, отопление, газоснабжение, вентиляция и кондиционирование воздуха) |  |  |  | 4: %; 5: 121; 6: 0.9; 7: 108.9; 12: 12027.9 | [28 empty] | НР Сантехнические работы - внутренние (трубопроводы, водопровод, канализация, отопление, газоснабжение, вентиляция и кондиционирование воздуха)
| Пр/774-016.0, Приказ № 774/пр от 11.12.2020 п.16 | СП Сантехнические работы - внутренние (трубопроводы, водопровод, канализация, отопление, газоснабжение, вентиляция и кондиционирование воздуха) |  |  |  | 4: %; 5: 72; 6: 0.85; 7: 61.2; 12: 6759.48 | [28 empty] | СП Сантехнические работы - внутренние (трубопроводы, водопровод, канализация, отопление, газоснабжение, вентиляция и кондиционирование воздуха)
|  | Всего по позиции |  |  |  | 10: 275742.18; 12: 30331.64 | [29 empty] | Всего по позиции
23 | ТЦ_19.2.03.01_77_7724392411_10.03.2026_02_3.1 | ВПО 350х200 L-1000 на шине воздуховод прямоугольный оцинкованный |  |  |  | м2 | 11 | 1 | 11 |  |  | 1178.09 |  | 12958.99 | [24 empty] | ВПО 350х200 L-1000 на шине воздуховод прямоугольный оцинкованный
|  | Всего по позиции |  |  |  | 12: 12958.99 | [29 empty] | Всего по позиции
24 | ГЭСН26-01-054-01 | Обертывание поверхности изоляции рулонными материалами насухо с проклейкой швов |  |  |  | 4: 100 м2; 5: 0.11; 6: 1; 7: 0.11 | [24 empty] | Обертывание поверхности изоляции рулонными материалами насухо с проклейкой швов
| 421/пр_2020_прил.10_т.5_п.1.1_гр.3 | Производство ремонтно-строительных работ осуществляется в помещениях эксплуатируемого объекта капитального строительства, эксплуатация которого не прекращена, в том числе для объектов производственного и непроизводственного назначения без остановки рабочего процесса, при этом: в зоне производства ремонтно-строительных работ отсутствуют действующее технологическое или лабораторное оборудование, мебель и иные загромождающие помещения предметы ОЗП=1,2; ЭМ=1,2 к расх.; ЗПМ=1,2; ТЗ=1,2; ТЗМ=1,2 | [37 empty] | Производство ремонтно-строительных работ осуществляется в помещениях эксплуатируемого объекта капитального строительства, эксплуатация которого не прекращена, в том числе для объектов производственного и непроизводственного назначения без остановки рабочего процесса, при этом: в зоне производства ремонтно-строительных работ отсутствуют действующее технологическое или лабораторное оборудование, мебель и иные загромождающие помещения предметы ОЗП=1,2; ЭМ=1,2 к расх.; ЗПМ=1,2; ТЗ=1,2; ТЗМ=1,2
| Приказ от 04.08.2020 № 421/пр п.58б (в ред. пр. № 55/пр от 30.01.2024) | При применении сметных норм, включенных в сборники ГЭСН (ФЕР, ТЕР), аналогичных технологическим процессам в новом строительстве, в том числе по возведению новых конструктивных элементов ОЗП=1,15; ЭМ=1,25 к расх.; ЗПМ=1,25; ТЗ=1,15; ТЗМ=1,25 | [37 empty] | При применении сметных норм, включенных в сборники ГЭСН (ФЕР, ТЕР), аналогичных технологическим процессам в новом строительстве, в том числе по возведению новых конструктивных элементов ОЗП=1,15; ЭМ=1,25 к расх.; ЗПМ=1,25; ТЗ=1,15; ТЗМ=1,25
| 1 | ОТ(ЗТ) |  |  |  | 4: чел.-ч; 7: 4.554; 12: 2300.23 | [26 empty] | ОТ(ЗТ)
| 2 | ЭМ |  |  |  | 12: 61.16 | [26 empty] | ЭМ
|  | ОТм(ЗТм) |  |  |  | 4: чел.-ч; 7: 0.07095; 12: 39.85 | [26 empty] | ОТм(ЗТм)
| 4 | М |  |  |  | 12: 598.15 | [26 empty] | М
|  | Итого прямые затраты |  |  |  | 12: 2999.39 | [27 empty] | Итого прямые затраты
|  | ФОТ |  |  |  | 12: 2340.08 | [28 empty] | ФОТ
| Пр/812-020.0-1, Приказ № 812/пр от 21.12.2020 п.25 | НР Теплоизоляционные работы |  |  |  | 4: %; 5: 97; 6: 0.9; 7: 87.3; 12: 2042.89 | [28 empty] | НР Теплоизоляционные работы
| Пр/774-020.0, Приказ № 774/пр от 11.12.2020 п.16 | СП Теплоизоляционные работы |  |  |  | 4: %; 5: 55; 6: 0.85; 7: 46.75; 12: 1093.99 | [28 empty] | СП Теплоизоляционные работы
|  | Всего по позиции |  |  |  | 10: 55784.27; 12: 6136.27 | [29 empty] | Всего по позиции
25 | ТЦ_12.1.02.15_77_7720413734_10.03.2026_02_1.1 | Рулон K-FLEX 13x1000-14 ST AD самоклеящийся (14 п.м) |  |  |  | м2 | 12.65 | 1 | 12.65 |  |  | 1464.31 |  | 18523.52 | [24 empty] | Рулон K-FLEX 13x1000-14 ST AD самоклеящийся (14 п.м)
|  | Всего по позиции |  |  |  | 12: 18523.52 | [29 empty] | Всего по позиции
26 | ГЭСН20-01-001-03 | Прокладка воздуховодов из листовой оцинкованной стали и алюминия класса Н (нормальные) толщиной: 0,5 мм, периметром свыше 600 до 1000 мм |  |  |  | 4: 100 м2; 5: 0.112; 6: 1; 7: 0.112 | [24 empty] | Прокладка воздуховодов из листовой оцинкованной стали и алюминия класса Н (нормальные) толщиной: 0,5 мм, периметром свыше 600 до 1000 мм
| 421/пр_2020_прил.10_т.5_п.1.1_гр.3 | Производство ремонтно-строительных работ осуществляется в помещениях эксплуатируемого объекта капитального строительства, эксплуатация которого не прекращена, в том числе для объектов производственного и непроизводственного назначения без остановки рабочего процесса, при этом: в зоне производства ремонтно-строительных работ отсутствуют действующее технологическое или лабораторное оборудование, мебель и иные загромождающие помещения предметы ОЗП=1,2; ЭМ=1,2 к расх.; ЗПМ=1,2; ТЗ=1,2; ТЗМ=1,2 | [37 empty] | Производство ремонтно-строительных работ осуществляется в помещениях эксплуатируемого объекта капитального строительства, эксплуатация которого не прекращена, в том числе для объектов производственного и непроизводственного назначения без остановки рабочего процесса, при этом: в зоне производства ремонтно-строительных работ отсутствуют действующее технологическое или лабораторное оборудование, мебель и иные загромождающие помещения предметы ОЗП=1,2; ЭМ=1,2 к расх.; ЗПМ=1,2; ТЗ=1,2; ТЗМ=1,2
| Приказ от 04.08.2020 № 421/пр п.58б (в ред. пр. № 55/пр от 30.01.2024) | При применении сметных норм, включенных в сборники ГЭСН (ФЕР, ТЕР), аналогичных технологическим процессам в новом строительстве, в том числе по возведению новых конструктивных элементов ОЗП=1,15; ЭМ=1,25 к расх.; ЗПМ=1,25; ТЗ=1,15; ТЗМ=1,25 | [37 empty] | При применении сметных норм, включенных в сборники ГЭСН (ФЕР, ТЕР), аналогичных технологическим процессам в новом строительстве, в том числе по возведению новых конструктивных элементов ОЗП=1,15; ЭМ=1,25 к расх.; ЗПМ=1,25; ТЗ=1,15; ТЗМ=1,25
| 1 | ОТ(ЗТ) |  |  |  | 4: чел.-ч; 7: 21.793; 12: 11144.7 | [26 empty] | ОТ(ЗТ)
| 2 | ЭМ |  |  |  | 12: 185.68 | [26 empty] | ЭМ
|  | ОТм(ЗТм) |  |  |  | 4: чел.-ч; 7: 0.15792; 12: 101.01 | [26 empty] | ОТм(ЗТм)
| 4 | М |  |  |  | 12: 322.76 | [26 empty] | М
|  | Итого прямые затраты |  |  |  | 12: 11754.15 | [27 empty] | Итого прямые затраты
|  | ФОТ |  |  |  | 12: 11245.71 | [28 empty] | ФОТ
| Пр/812-016.0-1, Приказ № 812/пр от 21.12.2020 п.25 | НР Сантехнические работы - внутренние (трубопроводы, водопровод, канализация, отопление, газоснабжение, вентиляция и кондиционирование воздуха) |  |  |  | 4: %; 5: 121; 6: 0.9; 7: 108.9; 12: 12246.58 | [28 empty] | НР Сантехнические работы - внутренние (трубопроводы, водопровод, канализация, отопление, газоснабжение, вентиляция и кондиционирование воздуха)
| Пр/774-016.0, Приказ № 774/пр от 11.12.2020 п.16 | СП Сантехнические работы - внутренние (трубопроводы, водопровод, канализация, отопление, газоснабжение, вентиляция и кондиционирование воздуха) |  |  |  | 4: %; 5: 72; 6: 0.85; 7: 61.2; 12: 6882.37 | [28 empty] | СП Сантехнические работы - внутренние (трубопроводы, водопровод, канализация, отопление, газоснабжение, вентиляция и кондиционирование воздуха)
|  | Всего по позиции |  |  |  | 10: 275741.96; 12: 30883.1 | [29 empty] | Всего по позиции
27 | ТЦ_19.2.03.01_77_7724392411_10.03.2026_02_4.1 | ВПО 300х100 L-1250 на шине воздуховод прямоугольный оцинкованный |  |  |  | м2 | 11.2 | 1 | 11.2 |  |  | 1187.21 |  | 13296.75 | [24 empty] | ВПО 300х100 L-1250 на шине воздуховод прямоугольный оцинкованный
|  | Всего по позиции |  |  |  | 12: 13296.75 | [29 empty] | Всего по позиции
28 | ГЭСН26-01-054-01 | Обертывание поверхности изоляции рулонными материалами насухо с проклейкой швов |  |  |  | 4: 100 м2; 5: 0.112; 6: 1; 7: 0.112 | [24 empty] | Обертывание поверхности изоляции рулонными материалами насухо с проклейкой швов
| 421/пр_2020_прил.10_т.5_п.1.1_гр.3 | Производство ремонтно-строительных работ осуществляется в помещениях эксплуатируемого объекта капитального строительства, эксплуатация которого не прекращена, в том числе для объектов производственного и непроизводственного назначения без остановки рабочего процесса, при этом: в зоне производства ремонтно-строительных работ отсутствуют действующее технологическое или лабораторное оборудование, мебель и иные загромождающие помещения предметы ОЗП=1,2; ЭМ=1,2 к расх.; ЗПМ=1,2; ТЗ=1,2; ТЗМ=1,2 | [37 empty] | Производство ремонтно-строительных работ осуществляется в помещениях эксплуатируемого объекта капитального строительства, эксплуатация которого не прекращена, в том числе для объектов производственного и непроизводственного назначения без остановки рабочего процесса, при этом: в зоне производства ремонтно-строительных работ отсутствуют действующее технологическое или лабораторное оборудование, мебель и иные загромождающие помещения предметы ОЗП=1,2; ЭМ=1,2 к расх.; ЗПМ=1,2; ТЗ=1,2; ТЗМ=1,2
| Приказ от 04.08.2020 № 421/пр п.58б (в ред. пр. № 55/пр от 30.01.2024) | При применении сметных норм, включенных в сборники ГЭСН (ФЕР, ТЕР), аналогичных технологическим процессам в новом строительстве, в том числе по возведению новых конструктивных элементов ОЗП=1,15; ЭМ=1,25 к расх.; ЗПМ=1,25; ТЗ=1,15; ТЗМ=1,25 | [37 empty] | При применении сметных норм, включенных в сборники ГЭСН (ФЕР, ТЕР), аналогичных технологическим процессам в новом строительстве, в том числе по возведению новых конструктивных элементов ОЗП=1,15; ЭМ=1,25 к расх.; ЗПМ=1,25; ТЗ=1,15; ТЗМ=1,25
| 1 | ОТ(ЗТ) |  |  |  | 4: чел.-ч; 7: 4.6368; 12: 2342.05 | [26 empty] | ОТ(ЗТ)
| 2 | ЭМ |  |  |  | 12: 62.27 | [26 empty] | ЭМ
|  | ОТм(ЗТм) |  |  |  | 4: чел.-ч; 7: 0.07224; 12: 40.58 | [26 empty] | ОТм(ЗТм)
| 4 | М |  |  |  | 12: 609.02 | [26 empty] | М
|  | Итого прямые затраты |  |  |  | 12: 3053.92 | [27 empty] | Итого прямые затраты
|  | ФОТ |  |  |  | 12: 2382.63 | [28 empty] | ФОТ
| Пр/812-020.0-1, Приказ № 812/пр от 21.12.2020 п.25 | НР Теплоизоляционные работы |  |  |  | 4: %; 5: 97; 6: 0.9; 7: 87.3; 12: 2080.04 | [28 empty] | НР Теплоизоляционные работы
| Пр/774-020.0, Приказ № 774/пр от 11.12.2020 п.16 | СП Теплоизоляционные работы |  |  |  | 4: %; 5: 55; 6: 0.85; 7: 46.75; 12: 1113.88 | [28 empty] | СП Теплоизоляционные работы
|  | Всего по позиции |  |  |  | 10: 55784.29; 12: 6247.84 | [29 empty] | Всего по позиции
29 | ТЦ_12.1.02.15_77_7720413734_10.03.2026_02_1.1 | Рулон K-FLEX 13x1000-14 ST AD самоклеящийся (14 п.м) |  |  |  | м2 | 12.88 | 1 | 12.88 |  |  | 1464.31 |  | 18860.31 | [24 empty] | Рулон K-FLEX 13x1000-14 ST AD самоклеящийся (14 п.м)
|  | Всего по позиции |  |  |  | 12: 18860.31 | [29 empty] | Всего по позиции
30 | ГЭСН20-01-001-03 | Прокладка воздуховодов из листовой оцинкованной стали и алюминия класса Н (нормальные) толщиной: 0,5 мм, периметром свыше 600 до 1000 мм |  |  |  | 4: 100 м2; 5: 0.0129; 6: 1; 7: 0.0129 | [24 empty] | Прокладка воздуховодов из листовой оцинкованной стали и алюминия класса Н (нормальные) толщиной: 0,5 мм, периметром свыше 600 до 1000 мм
| 421/пр_2020_прил.10_т.5_п.1.1_гр.3 | Производство ремонтно-строительных работ осуществляется в помещениях эксплуатируемого объекта капитального строительства, эксплуатация которого не прекращена, в том числе для объектов производственного и непроизводственного назначения без остановки рабочего процесса, при этом: в зоне производства ремонтно-строительных работ отсутствуют действующее технологическое или лабораторное оборудование, мебель и иные загромождающие помещения предметы ОЗП=1,2; ЭМ=1,2 к расх.; ЗПМ=1,2; ТЗ=1,2; ТЗМ=1,2 | [37 empty] | Производство ремонтно-строительных работ осуществляется в помещениях эксплуатируемого объекта капитального строительства, эксплуатация которого не прекращена, в том числе для объектов производственного и непроизводственного назначения без остановки рабочего процесса, при этом: в зоне производства ремонтно-строительных работ отсутствуют действующее технологическое или лабораторное оборудование, мебель и иные загромождающие помещения предметы ОЗП=1,2; ЭМ=1,2 к расх.; ЗПМ=1,2; ТЗ=1,2; ТЗМ=1,2
| Приказ от 04.08.2020 № 421/пр п.58б (в ред. пр. № 55/пр от 30.01.2024) | При применении сметных норм, включенных в сборники ГЭСН (ФЕР, ТЕР), аналогичных технологическим процессам в новом строительстве, в том числе по возведению новых конструктивных элементов ОЗП=1,15; ЭМ=1,25 к расх.; ЗПМ=1,25; ТЗ=1,15; ТЗМ=1,25 | [37 empty] | При применении сметных норм, включенных в сборники ГЭСН (ФЕР, ТЕР), аналогичных технологическим процессам в новом строительстве, в том числе по возведению новых конструктивных элементов ОЗП=1,15; ЭМ=1,25 к расх.; ЗПМ=1,25; ТЗ=1,15; ТЗМ=1,25
| 1 | ОТ(ЗТ) |  |  |  | 4: чел.-ч; 7: 2.5101; 12: 1283.63 | [26 empty] | ОТ(ЗТ)
| 2 | ЭМ |  |  |  | 12: 21.39 | [26 empty] | ЭМ
|  | ОТм(ЗТм) |  |  |  | 4: чел.-ч; 7: 0.018189; 12: 11.64 | [26 empty] | ОТм(ЗТм)
| 4 | М |  |  |  | 12: 37.17 | [26 empty] | М
|  | Итого прямые затраты |  |  |  | 12: 1353.83 | [27 empty] | Итого прямые затраты
|  | ФОТ |  |  |  | 12: 1295.27 | [28 empty] | ФОТ
| Пр/812-016.0-1, Приказ № 812/пр от 21.12.2020 п.25 | НР Сантехнические работы - внутренние (трубопроводы, водопровод, канализация, отопление, газоснабжение, вентиляция и кондиционирование воздуха) |  |  |  | 4: %; 5: 121; 6: 0.9; 7: 108.9; 12: 1410.55 | [28 empty] | НР Сантехнические работы - внутренние (трубопроводы, водопровод, канализация, отопление, газоснабжение, вентиляция и кондиционирование воздуха)
| Пр/774-016.0, Приказ № 774/пр от 11.12.2020 п.16 | СП Сантехнические работы - внутренние (трубопроводы, водопровод, канализация, отопление, газоснабжение, вентиляция и кондиционирование воздуха) |  |  |  | 4: %; 5: 72; 6: 0.85; 7: 61.2; 12: 792.71 | [28 empty] | СП Сантехнические работы - внутренние (трубопроводы, водопровод, канализация, отопление, газоснабжение, вентиляция и кондиционирование воздуха)
|  | Всего по позиции |  |  |  | 10: 275743.41; 12: 3557.09 | [29 empty] | Всего по позиции
31 | ТЦ_19.1.01.09_35_3525314877_10.03.2026_02_5.1 | Отвод 90 гр 300х100 0,5 |  |  |  | шт | 3 | 1 | 3 |  |  | 1254.1 |  | 3762.3 | [24 empty] | Отвод 90 гр 300х100 0,5
|  | Всего по позиции |  |  |  | 12: 3762.3 | [29 empty] | Всего по позиции
32 | ГЭСН26-01-054-01 | Обертывание поверхности изоляции рулонными материалами насухо с проклейкой швов |  |  |  | 4: 100 м2; 5: 0.0129; 6: 1; 7: 0.0129 | [24 empty] | Обертывание поверхности изоляции рулонными материалами насухо с проклейкой швов
| 421/пр_2020_прил.10_т.5_п.1.1_гр.3 | Производство ремонтно-строительных работ осуществляется в помещениях эксплуатируемого объекта капитального строительства, эксплуатация которого не прекращена, в том числе для объектов производственного и непроизводственного назначения без остановки рабочего процесса, при этом: в зоне производства ремонтно-строительных работ отсутствуют действующее технологическое или лабораторное оборудование, мебель и иные загромождающие помещения предметы ОЗП=1,2; ЭМ=1,2 к расх.; ЗПМ=1,2; ТЗ=1,2; ТЗМ=1,2 | [37 empty] | Производство ремонтно-строительных работ осуществляется в помещениях эксплуатируемого объекта капитального строительства, эксплуатация которого не прекращена, в том числе для объектов производственного и непроизводственного назначения без остановки рабочего процесса, при этом: в зоне производства ремонтно-строительных работ отсутствуют действующее технологическое или лабораторное оборудование, мебель и иные загромождающие помещения предметы ОЗП=1,2; ЭМ=1,2 к расх.; ЗПМ=1,2; ТЗ=1,2; ТЗМ=1,2
| Приказ от 04.08.2020 № 421/пр п.58б (в ред. пр. № 55/пр от 30.01.2024) | При применении сметных норм, включенных в сборники ГЭСН (ФЕР, ТЕР), аналогичных технологическим процессам в новом строительстве, в том числе по возведению новых конструктивных элементов ОЗП=1,15; ЭМ=1,25 к расх.; ЗПМ=1,25; ТЗ=1,15; ТЗМ=1,25 | [37 empty] | При применении сметных норм, включенных в сборники ГЭСН (ФЕР, ТЕР), аналогичных технологическим процессам в новом строительстве, в том числе по возведению новых конструктивных элементов ОЗП=1,15; ЭМ=1,25 к расх.; ЗПМ=1,25; ТЗ=1,15; ТЗМ=1,25
| 1 | ОТ(ЗТ) |  |  |  | 4: чел.-ч; 7: 0.53406; 12: 269.75 | [26 empty] | ОТ(ЗТ)
| 2 | ЭМ |  |  |  | 12: 7.18 | [26 empty] | ЭМ
|  | ОТм(ЗТм) |  |  |  | 4: чел.-ч; 7: 0.0083205; 12: 4.67 | [26 empty] | ОТм(ЗТм)
| 4 | М |  |  |  | 12: 70.15 | [26 empty] | М
|  | Итого прямые затраты |  |  |  | 12: 351.75 | [27 empty] | Итого прямые затраты
|  | ФОТ |  |  |  | 12: 274.42 | [28 empty] | ФОТ
| Пр/812-020.0-1, Приказ № 812/пр от 21.12.2020 п.25 | НР Теплоизоляционные работы |  |  |  | 4: %; 5: 97; 6: 0.9; 7: 87.3; 12: 239.57 | [28 empty] | НР Теплоизоляционные работы
| Пр/774-020.0, Приказ № 774/пр от 11.12.2020 п.16 | СП Теплоизоляционные работы |  |  |  | 4: %; 5: 55; 6: 0.85; 7: 46.75; 12: 128.29 | [28 empty] | СП Теплоизоляционные работы
|  | Всего по позиции |  |  |  | 10: 55783.72; 12: 719.61 | [29 empty] | Всего по позиции
33 | ТЦ_12.1.02.15_77_7720413734_10.03.2026_02_1.1 | Рулон K-FLEX 13x1000-14 ST AD самоклеящийся (14 п.м) |  |  |  | м2 | 1.4835 | 1 | 1.4835 |  |  | 1464.31 |  | 2172.3 | [24 empty] | Рулон K-FLEX 13x1000-14 ST AD самоклеящийся (14 п.м)
|  | Всего по позиции |  |  |  | 12: 2172.3 | [29 empty] | Всего по позиции
34 | ГЭСН20-01-001-03 | Прокладка воздуховодов из листовой оцинкованной стали и алюминия класса Н (нормальные) толщиной: 0,5 мм, периметром свыше 600 до 1000 мм |  |  |  | 4: 100 м2; 5: 0.0053; 6: 1; 7: 0.0053 | [24 empty] | Прокладка воздуховодов из листовой оцинкованной стали и алюминия класса Н (нормальные) толщиной: 0,5 мм, периметром свыше 600 до 1000 мм
| 421/пр_2020_прил.10_т.5_п.1.1_гр.3 | Производство ремонтно-строительных работ осуществляется в помещениях эксплуатируемого объекта капитального строительства, эксплуатация которого не прекращена, в том числе для объектов производственного и непроизводственного назначения без остановки рабочего процесса, при этом: в зоне производства ремонтно-строительных работ отсутствуют действующее технологическое или лабораторное оборудование, мебель и иные загромождающие помещения предметы ОЗП=1,2; ЭМ=1,2 к расх.; ЗПМ=1,2; ТЗ=1,2; ТЗМ=1,2 | [37 empty] | Производство ремонтно-строительных работ осуществляется в помещениях эксплуатируемого объекта капитального строительства, эксплуатация которого не прекращена, в том числе для объектов производственного и непроизводственного назначения без остановки рабочего процесса, при этом: в зоне производства ремонтно-строительных работ отсутствуют действующее технологическое или лабораторное оборудование, мебель и иные загромождающие помещения предметы ОЗП=1,2; ЭМ=1,2 к расх.; ЗПМ=1,2; ТЗ=1,2; ТЗМ=1,2
| Приказ от 04.08.2020 № 421/пр п.58б (в ред. пр. № 55/пр от 30.01.2024) | При применении сметных норм, включенных в сборники ГЭСН (ФЕР, ТЕР), аналогичных технологическим процессам в новом строительстве, в том числе по возведению новых конструктивных элементов ОЗП=1,15; ЭМ=1,25 к расх.; ЗПМ=1,25; ТЗ=1,15; ТЗМ=1,25 | [37 empty] | При применении сметных норм, включенных в сборники ГЭСН (ФЕР, ТЕР), аналогичных технологическим процессам в новом строительстве, в том числе по возведению новых конструктивных элементов ОЗП=1,15; ЭМ=1,25 к расх.; ЗПМ=1,25; ТЗ=1,15; ТЗМ=1,25
| 1 | ОТ(ЗТ) |  |  |  | 4: чел.-ч; 7: 1.0313; 12: 527.38 | [26 empty] | ОТ(ЗТ)
| 2 | ЭМ |  |  |  | 12: 8.79 | [26 empty] | ЭМ
|  | ОТм(ЗТм) |  |  |  | 4: чел.-ч; 7: 0.007473; 12: 4.78 | [26 empty] | ОТм(ЗТм)
| 4 | М |  |  |  | 12: 15.29 | [26 empty] | М
|  | Итого прямые затраты |  |  |  | 12: 556.24 | [27 empty] | Итого прямые затраты
|  | ФОТ |  |  |  | 12: 532.16 | [28 empty] | ФОТ
| Пр/812-016.0-1, Приказ № 812/пр от 21.12.2020 п.25 | НР Сантехнические работы - внутренние (трубопроводы, водопровод, канализация, отопление, газоснабжение, вентиляция и кондиционирование воздуха) |  |  |  | 4: %; 5: 121; 6: 0.9; 7: 108.9; 12: 579.52 | [28 empty] | НР Сантехнические работы - внутренние (трубопроводы, водопровод, канализация, отопление, газоснабжение, вентиляция и кондиционирование воздуха)
| Пр/774-016.0, Приказ № 774/пр от 11.12.2020 п.16 | СП Сантехнические работы - внутренние (трубопроводы, водопровод, канализация, отопление, газоснабжение, вентиляция и кондиционирование воздуха) |  |  |  | 4: %; 5: 72; 6: 0.85; 7: 61.2; 12: 325.68 | [28 empty] | СП Сантехнические работы - внутренние (трубопроводы, водопровод, канализация, отопление, газоснабжение, вентиляция и кондиционирование воздуха)
|  | Всего по позиции |  |  |  | 10: 275743.4; 12: 1461.44 | [29 empty] | Всего по позиции
35 | ФСБЦ-19.1.01.09-0206 | Фасонное изделия Тройник из оцинкованной стали 0,5мм в изоляции (плавный поворот) 350мм х 200мм х 400мм / 300мм х 100мм х 150мм (1шт)/ Изделия фасонные для воздуховодов из оцинкованной стали с шиной и уголками, толщина 0,5-0,55 мм, периметр 1100 мм |  |  |  | м2 | 0.53 | 1 | 0.53 | 897.15 | 1.09 | 977.89 |  | 518.28 | [24 empty] | Фасонное изделия Тройник из оцинкованной стали 0,5мм в изоляции (плавный поворот) 350мм х 200мм х 400мм / 300мм х 100мм х 150мм (1шт)/ Изделия фасонные для воздуховодов из оцинкованной стали с шиной и уголками, толщина 0,5-0,55 мм, периметр 1100 мм
|  | Всего по позиции |  |  |  | 12: 518.28 | [29 empty] | Всего по позиции
36 | ГЭСН26-01-054-01 | Обертывание поверхности изоляции рулонными материалами насухо с проклейкой швов |  |  |  | 4: 100 м2; 5: 0.0053; 6: 1; 7: 0.0053 | [24 empty] | Обертывание поверхности изоляции рулонными материалами насухо с проклейкой швов
| 421/пр_2020_прил.10_т.5_п.1.1_гр.3 | Производство ремонтно-строительных работ осуществляется в помещениях эксплуатируемого объекта капитального строительства, эксплуатация которого не прекращена, в том числе для объектов производственного и непроизводственного назначения без остановки рабочего процесса, при этом: в зоне производства ремонтно-строительных работ отсутствуют действующее технологическое или лабораторное оборудование, мебель и иные загромождающие помещения предметы ОЗП=1,2; ЭМ=1,2 к расх.; ЗПМ=1,2; ТЗ=1,2; ТЗМ=1,2 | [37 empty] | Производство ремонтно-строительных работ осуществляется в помещениях эксплуатируемого объекта капитального строительства, эксплуатация которого не прекращена, в том числе для объектов производственного и непроизводственного назначения без остановки рабочего процесса, при этом: в зоне производства ремонтно-строительных работ отсутствуют действующее технологическое или лабораторное оборудование, мебель и иные загромождающие помещения предметы ОЗП=1,2; ЭМ=1,2 к расх.; ЗПМ=1,2; ТЗ=1,2; ТЗМ=1,2
| Приказ от 04.08.2020 № 421/пр п.58б (в ред. пр. № 55/пр от 30.01.2024) | При применении сметных норм, включенных в сборники ГЭСН (ФЕР, ТЕР), аналогичных технологическим процессам в новом строительстве, в том числе по возведению новых конструктивных элементов ОЗП=1,15; ЭМ=1,25 к расх.; ЗПМ=1,25; ТЗ=1,15; ТЗМ=1,25 | [37 empty] | При применении сметных норм, включенных в сборники ГЭСН (ФЕР, ТЕР), аналогичных технологическим процессам в новом строительстве, в том числе по возведению новых конструктивных элементов ОЗП=1,15; ЭМ=1,25 к расх.; ЗПМ=1,25; ТЗ=1,15; ТЗМ=1,25
| 1 | ОТ(ЗТ) |  |  |  | 4: чел.-ч; 7: 0.21942; 12: 110.83 | [26 empty] | ОТ(ЗТ)
| 2 | ЭМ |  |  |  | 12: 2.95 | [26 empty] | ЭМ
|  | ОТм(ЗТм) |  |  |  | 4: чел.-ч; 7: 0.0034185; 12: 1.92 | [26 empty] | ОТм(ЗТм)
| 4 | М |  |  |  | 12: 28.83 | [26 empty] | М
|  | Итого прямые затраты |  |  |  | 12: 144.53 | [27 empty] | Итого прямые затраты
|  | ФОТ |  |  |  | 12: 112.75 | [28 empty] | ФОТ
| Пр/812-020.0-1, Приказ № 812/пр от 21.12.2020 п.25 | НР Теплоизоляционные работы |  |  |  | 4: %; 5: 97; 6: 0.9; 7: 87.3; 12: 98.43 | [28 empty] | НР Теплоизоляционные работы
| Пр/774-020.0, Приказ № 774/пр от 11.12.2020 п.16 | СП Теплоизоляционные работы |  |  |  | 4: %; 5: 55; 6: 0.85; 7: 46.75; 12: 52.71 | [28 empty] | СП Теплоизоляционные работы
|  | Всего по позиции |  |  |  | 10: 55786.79; 12: 295.67 | [29 empty] | Всего по позиции
37 | ТЦ_12.1.02.15_77_7720413734_10.03.2026_02_1.1 | Рулон K-FLEX 13x1000-14 ST AD самоклеящийся (14 п.м) |  |  |  | м2 | 0.6095 | 1 | 0.6095 |  |  | 1464.31 |  | 892.5 | [24 empty] | Рулон K-FLEX 13x1000-14 ST AD самоклеящийся (14 п.м)
|  | Всего по позиции |  |  |  | 12: 892.5 | [29 empty] | Всего по позиции
38 | ГЭСН20-01-001-03 | Прокладка воздуховодов из листовой оцинкованной стали и алюминия класса Н (нормальные) толщиной: 0,5 мм, периметром свыше 600 до 1000 мм |  |  |  | 4: 100 м2; 5: 0.00665; 6: 1; 7: 0.00665 | [24 empty] | Прокладка воздуховодов из листовой оцинкованной стали и алюминия класса Н (нормальные) толщиной: 0,5 мм, периметром свыше 600 до 1000 мм
| 421/пр_2020_прил.10_т.5_п.1.1_гр.3 | Производство ремонтно-строительных работ осуществляется в помещениях эксплуатируемого объекта капитального строительства, эксплуатация которого не прекращена, в том числе для объектов производственного и непроизводственного назначения без остановки рабочего процесса, при этом: в зоне производства ремонтно-строительных работ отсутствуют действующее технологическое или лабораторное оборудование, мебель и иные загромождающие помещения предметы ОЗП=1,2; ЭМ=1,2 к расх.; ЗПМ=1,2; ТЗ=1,2; ТЗМ=1,2 | [37 empty] | Производство ремонтно-строительных работ осуществляется в помещениях эксплуатируемого объекта капитального строительства, эксплуатация которого не прекращена, в том числе для объектов производственного и непроизводственного назначения без остановки рабочего процесса, при этом: в зоне производства ремонтно-строительных работ отсутствуют действующее технологическое или лабораторное оборудование, мебель и иные загромождающие помещения предметы ОЗП=1,2; ЭМ=1,2 к расх.; ЗПМ=1,2; ТЗ=1,2; ТЗМ=1,2
| Приказ от 04.08.2020 № 421/пр п.58б (в ред. пр. № 55/пр от 30.01.2024) | При применении сметных норм, включенных в сборники ГЭСН (ФЕР, ТЕР), аналогичных технологическим процессам в новом строительстве, в том числе по возведению новых конструктивных элементов ОЗП=1,15; ЭМ=1,25 к расх.; ЗПМ=1,25; ТЗ=1,15; ТЗМ=1,25 | [37 empty] | При применении сметных норм, включенных в сборники ГЭСН (ФЕР, ТЕР), аналогичных технологическим процессам в новом строительстве, в том числе по возведению новых конструктивных элементов ОЗП=1,15; ЭМ=1,25 к расх.; ЗПМ=1,25; ТЗ=1,15; ТЗМ=1,25
| 1 | ОТ(ЗТ) |  |  |  | 4: чел.-ч; 7: 1.294; 12: 661.72 | [26 empty] | ОТ(ЗТ)
| 2 | ЭМ |  |  |  | 12: 11.02 | [26 empty] | ЭМ
|  | ОТм(ЗТм) |  |  |  | 4: чел.-ч; 7: 0.0093765; 12: 6 | [26 empty] | ОТм(ЗТм)
| 4 | М |  |  |  | 12: 19.18 | [26 empty] | М
|  | Итого прямые затраты |  |  |  | 12: 697.92 | [27 empty] | Итого прямые затраты
|  | ФОТ |  |  |  | 12: 667.72 | [28 empty] | ФОТ
| Пр/812-016.0-1, Приказ № 812/пр от 21.12.2020 п.25 | НР Сантехнические работы - внутренние (трубопроводы, водопровод, канализация, отопление, газоснабжение, вентиляция и кондиционирование воздуха) |  |  |  | 4: %; 5: 121; 6: 0.9; 7: 108.9; 12: 727.15 | [28 empty] | НР Сантехнические работы - внутренние (трубопроводы, водопровод, канализация, отопление, газоснабжение, вентиляция и кондиционирование воздуха)
| Пр/774-016.0, Приказ № 774/пр от 11.12.2020 п.16 | СП Сантехнические работы - внутренние (трубопроводы, водопровод, канализация, отопление, газоснабжение, вентиляция и кондиционирование воздуха) |  |  |  | 4: %; 5: 72; 6: 0.85; 7: 61.2; 12: 408.64 | [28 empty] | СП Сантехнические работы - внутренние (трубопроводы, водопровод, канализация, отопление, газоснабжение, вентиляция и кондиционирование воздуха)
|  | Всего по позиции |  |  |  | 10: 275745.86; 12: 1833.71 | [29 empty] | Всего по позиции
39 | ТЦ_19.3.01.01_50_5047179521_10.03.2026_02_6.1 | Дроссель‑клапан ДКП 300х100‑Р с ручным приводом (оц.ст) |  |  |  | шт | 2 | 1 | 2 |  |  | 785.02 |  | 1570.04 | [24 empty] | Дроссель‑клапан ДКП 300х100‑Р с ручным приводом (оц.ст)
|  | Всего по позиции |  |  |  | 12: 1570.04 | [29 empty] | Всего по позиции
40 | ГЭСН26-01-054-01 | Обертывание поверхности изоляции рулонными материалами насухо с проклейкой швов |  |  |  | 4: 100 м2; 5: 0.00665; 6: 1; 7: 0.00665 | [24 empty] | Обертывание поверхности изоляции рулонными материалами насухо с проклейкой швов
| 421/пр_2020_прил.10_т.5_п.1.1_гр.3 | Производство ремонтно-строительных работ осуществляется в помещениях эксплуатируемого объекта капитального строительства, эксплуатация которого не прекращена, в том числе для объектов производственного и непроизводственного назначения без остановки рабочего процесса, при этом: в зоне производства ремонтно-строительных работ отсутствуют действующее технологическое или лабораторное оборудование, мебель и иные загромождающие помещения предметы ОЗП=1,2; ЭМ=1,2 к расх.; ЗПМ=1,2; ТЗ=1,2; ТЗМ=1,2 | [37 empty] | Производство ремонтно-строительных работ осуществляется в помещениях эксплуатируемого объекта капитального строительства, эксплуатация которого не прекращена, в том числе для объектов производственного и непроизводственного назначения без остановки рабочего процесса, при этом: в зоне производства ремонтно-строительных работ отсутствуют действующее технологическое или лабораторное оборудование, мебель и иные загромождающие помещения предметы ОЗП=1,2; ЭМ=1,2 к расх.; ЗПМ=1,2; ТЗ=1,2; ТЗМ=1,2
| Приказ от 04.08.2020 № 421/пр п.58б (в ред. пр. № 55/пр от 30.01.2024) | При применении сметных норм, включенных в сборники ГЭСН (ФЕР, ТЕР), аналогичных технологическим процессам в новом строительстве, в том числе по возведению новых конструктивных элементов ОЗП=1,15; ЭМ=1,25 к расх.; ЗПМ=1,25; ТЗ=1,15; ТЗМ=1,25 | [37 empty] | При применении сметных норм, включенных в сборники ГЭСН (ФЕР, ТЕР), аналогичных технологическим процессам в новом строительстве, в том числе по возведению новых конструктивных элементов ОЗП=1,15; ЭМ=1,25 к расх.; ЗПМ=1,25; ТЗ=1,15; ТЗМ=1,25
| 1 | ОТ(ЗТ) |  |  |  | 4: чел.-ч; 7: 0.27531; 12: 139.06 | [26 empty] | ОТ(ЗТ)
| 2 | ЭМ |  |  |  | 12: 3.69 | [26 empty] | ЭМ
|  | ОТм(ЗТм) |  |  |  | 4: чел.-ч; 7: 0.0042893; 12: 2.41 | [26 empty] | ОТм(ЗТм)
| 4 | М |  |  |  | 12: 36.16 | [26 empty] | М
|  | Итого прямые затраты |  |  |  | 12: 181.32 | [27 empty] | Итого прямые затраты
|  | ФОТ |  |  |  | 12: 141.47 | [28 empty] | ФОТ
| Пр/812-020.0-1, Приказ № 812/пр от 21.12.2020 п.25 | НР Теплоизоляционные работы |  |  |  | 4: %; 5: 97; 6: 0.9; 7: 87.3; 12: 123.5 | [28 empty] | НР Теплоизоляционные работы
| Пр/774-020.0, Приказ № 774/пр от 11.12.2020 п.16 | СП Теплоизоляционные работы |  |  |  | 4: %; 5: 55; 6: 0.85; 7: 46.75; 12: 66.14 | [28 empty] | СП Теплоизоляционные работы
|  | Всего по позиции |  |  |  | 10: 55783.46; 12: 370.96 | [29 empty] | Всего по позиции
41 | ТЦ_12.1.02.15_77_7720413734_10.03.2026_02_1.1 | Рулон K-FLEX 13x1000-14 ST AD самоклеящийся (14 п.м) |  |  |  | м2 | 0.76475 | 1 | 0.76475 |  |  | 1464.31 |  | 1119.83 | [24 empty] | Рулон K-FLEX 13x1000-14 ST AD самоклеящийся (14 п.м)
|  | Всего по позиции |  |  |  | 12: 1119.83 | [29 empty] | Всего по позиции
42 | ГЭСН20-02-001-01 | Установка воздухораспределителей, предназначенных для подачи воздуха: в рабочую зону, массой до 20 кг |  |  |  | 4: шт; 5: 2; 6: 1; 7: 2 | [24 empty] | Установка воздухораспределителей, предназначенных для подачи воздуха: в рабочую зону, массой до 20 кг
| 421/пр_2020_прил.10_т.5_п.1.1_гр.3 | Производство ремонтно-строительных работ осуществляется в помещениях эксплуатируемого объекта капитального строительства, эксплуатация которого не прекращена, в том числе для объектов производственного и непроизводственного назначения без остановки рабочего процесса, при этом: в зоне производства ремонтно-строительных работ отсутствуют действующее технологическое или лабораторное оборудование, мебель и иные загромождающие помещения предметы ОЗП=1,2; ЭМ=1,2 к расх.; ЗПМ=1,2; ТЗ=1,2; ТЗМ=1,2 | [37 empty] | Производство ремонтно-строительных работ осуществляется в помещениях эксплуатируемого объекта капитального строительства, эксплуатация которого не прекращена, в том числе для объектов производственного и непроизводственного назначения без остановки рабочего процесса, при этом: в зоне производства ремонтно-строительных работ отсутствуют действующее технологическое или лабораторное оборудование, мебель и иные загромождающие помещения предметы ОЗП=1,2; ЭМ=1,2 к расх.; ЗПМ=1,2; ТЗ=1,2; ТЗМ=1,2
| Приказ от 04.08.2020 № 421/пр п.58б (в ред. пр. № 55/пр от 30.01.2024) | При применении сметных норм, включенных в сборники ГЭСН (ФЕР, ТЕР), аналогичных технологическим процессам в новом строительстве, в том числе по возведению новых конструктивных элементов ОЗП=1,15; ЭМ=1,25 к расх.; ЗПМ=1,25; ТЗ=1,15; ТЗМ=1,25 | [37 empty] | При применении сметных норм, включенных в сборники ГЭСН (ФЕР, ТЕР), аналогичных технологическим процессам в новом строительстве, в том числе по возведению новых конструктивных элементов ОЗП=1,15; ЭМ=1,25 к расх.; ЗПМ=1,25; ТЗ=1,15; ТЗМ=1,25
| 1 | ОТ(ЗТ) |  |  |  | 4: чел.-ч; 7: 3.3672; 12: 1743.1 | [26 empty] | ОТ(ЗТ)
| 2 | ЭМ |  |  |  | 12: 46.9 | [26 empty] | ЭМ
|  | ОТм(ЗТм) |  |  |  | 4: чел.-ч; 7: 0.03; 12: 16.85 | [26 empty] | ОТм(ЗТм)
| 4 | М |  |  |  | 12: 179.28 | [26 empty] | М
|  | Итого прямые затраты |  |  |  | 12: 1986.13 | [27 empty] | Итого прямые затраты
|  | ФОТ |  |  |  | 12: 1759.95 | [28 empty] | ФОТ
| Пр/812-016.0-1, Приказ № 812/пр от 21.12.2020 п.25 | НР Сантехнические работы - внутренние (трубопроводы, водопровод, канализация, отопление, газоснабжение, вентиляция и кондиционирование воздуха) |  |  |  | 4: %; 5: 121; 6: 0.9; 7: 108.9; 12: 1916.59 | [28 empty] | НР Сантехнические работы - внутренние (трубопроводы, водопровод, канализация, отопление, газоснабжение, вентиляция и кондиционирование воздуха)
| Пр/774-016.0, Приказ № 774/пр от 11.12.2020 п.16 | СП Сантехнические работы - внутренние (трубопроводы, водопровод, канализация, отопление, газоснабжение, вентиляция и кондиционирование воздуха) |  |  |  | 4: %; 5: 72; 6: 0.85; 7: 61.2; 12: 1077.09 | [28 empty] | СП Сантехнические работы - внутренние (трубопроводы, водопровод, канализация, отопление, газоснабжение, вентиляция и кондиционирование воздуха)
|  | Всего по позиции |  |  |  | 10: 2489.91; 12: 4979.81 | [29 empty] | Всего по позиции
43 | ФСБЦ-19.1.01.09-0205 | Фасонное изделия КСД из оцинкованной стали 0,5мм в изоляции под решетку прямой врезкой 300мм х 100мм длинной 1000мм х 200мм (2шт) / Изделия фасонные для воздуховодов из оцинкованной стали с шиной и уголками, толщина 0,5-0,55 мм, периметр 1000 мм |  |  |  | м2 | 1.16 | 1 | 1.16 | 897.15 | 1.09 | 977.89 |  | 1134.35 | [24 empty] | Фасонное изделия КСД из оцинкованной стали 0,5мм в изоляции под решетку прямой врезкой 300мм х 100мм длинной 1000мм х 200мм (2шт) / Изделия фасонные для воздуховодов из оцинкованной стали с шиной и уголками, толщина 0,5-0,55 мм, периметр 1000 мм
|  | Всего по позиции |  |  |  | 12: 1134.35 | [29 empty] | Всего по позиции
44 | ГЭСН26-01-054-01 | Обертывание поверхности изоляции рулонными материалами насухо с проклейкой швов |  |  |  | 4: 100 м2; 5: 0.0116; 6: 1; 7: 0.0116 | [24 empty] | Обертывание поверхности изоляции рулонными материалами насухо с проклейкой швов
| 421/пр_2020_прил.10_т.5_п.1.1_гр.3 | Производство ремонтно-строительных работ осуществляется в помещениях эксплуатируемого объекта капитального строительства, эксплуатация которого не прекращена, в том числе для объектов производственного и непроизводственного назначения без остановки рабочего процесса, при этом: в зоне производства ремонтно-строительных работ отсутствуют действующее технологическое или лабораторное оборудование, мебель и иные загромождающие помещения предметы ОЗП=1,2; ЭМ=1,2 к расх.; ЗПМ=1,2; ТЗ=1,2; ТЗМ=1,2 | [37 empty] | Производство ремонтно-строительных работ осуществляется в помещениях эксплуатируемого объекта капитального строительства, эксплуатация которого не прекращена, в том числе для объектов производственного и непроизводственного назначения без остановки рабочего процесса, при этом: в зоне производства ремонтно-строительных работ отсутствуют действующее технологическое или лабораторное оборудование, мебель и иные загромождающие помещения предметы ОЗП=1,2; ЭМ=1,2 к расх.; ЗПМ=1,2; ТЗ=1,2; ТЗМ=1,2
| Приказ от 04.08.2020 № 421/пр п.58б (в ред. пр. № 55/пр от 30.01.2024) | При применении сметных норм, включенных в сборники ГЭСН (ФЕР, ТЕР), аналогичных технологическим процессам в новом строительстве, в том числе по возведению новых конструктивных элементов ОЗП=1,15; ЭМ=1,25 к расх.; ЗПМ=1,25; ТЗ=1,15; ТЗМ=1,25 | [37 empty] | При применении сметных норм, включенных в сборники ГЭСН (ФЕР, ТЕР), аналогичных технологическим процессам в новом строительстве, в том числе по возведению новых конструктивных элементов ОЗП=1,15; ЭМ=1,25 к расх.; ЗПМ=1,25; ТЗ=1,15; ТЗМ=1,25
| 1 | ОТ(ЗТ) |  |  |  | 4: чел.-ч; 7: 0.48024; 12: 242.57 | [26 empty] | ОТ(ЗТ)
| 2 | ЭМ |  |  |  | 12: 6.45 | [26 empty] | ЭМ
|  | ОТм(ЗТм) |  |  |  | 4: чел.-ч; 7: 0.007482; 12: 4.2 | [26 empty] | ОТм(ЗТм)
| 4 | М |  |  |  | 12: 63.07 | [26 empty] | М
|  | Итого прямые затраты |  |  |  | 12: 316.29 | [27 empty] | Итого прямые затраты
|  | ФОТ |  |  |  | 12: 246.77 | [28 empty] | ФОТ
| Пр/812-020.0-1, Приказ № 812/пр от 21.12.2020 п.25 | НР Теплоизоляционные работы |  |  |  | 4: %; 5: 97; 6: 0.9; 7: 87.3; 12: 215.43 | [28 empty] | НР Теплоизоляционные работы
| Пр/774-020.0, Приказ № 774/пр от 11.12.2020 п.16 | СП Теплоизоляционные работы |  |  |  | 4: %; 5: 55; 6: 0.85; 7: 46.75; 12: 115.36 | [28 empty] | СП Теплоизоляционные работы
|  | Всего по позиции |  |  |  | 10: 55782.76; 12: 647.08 | [29 empty] | Всего по позиции
45 | ТЦ_12.1.02.15_77_7720413734_10.03.2026_02_1.1 | Рулон K-FLEX 13x1000-14 ST AD самоклеящийся (14 п.м) |  |  |  | м2 | 1.334 | 1 | 1.334 |  |  | 1464.31 |  | 1953.39 | [24 empty] | Рулон K-FLEX 13x1000-14 ST AD самоклеящийся (14 п.м)
|  | Всего по позиции |  |  |  | 12: 1953.39 | [29 empty] | Всего по позиции
46 | ГЭСН20-02-002-01 | Установка решеток жалюзийных площадью в свету: до 0,5 м2 |  |  |  | 4: шт; 5: 2; 6: 1; 7: 2 | [24 empty] | Установка решеток жалюзийных площадью в свету: до 0,5 м2
| 421/пр_2020_прил.10_т.5_п.1.1_гр.3 | Производство ремонтно-строительных работ осуществляется в помещениях эксплуатируемого объекта капитального строительства, эксплуатация которого не прекращена, в том числе для объектов производственного и непроизводственного назначения без остановки рабочего процесса, при этом: в зоне производства ремонтно-строительных работ отсутствуют действующее технологическое или лабораторное оборудование, мебель и иные загромождающие помещения предметы ОЗП=1,2; ЭМ=1,2 к расх.; ЗПМ=1,2; ТЗ=1,2; ТЗМ=1,2 | [37 empty] | Производство ремонтно-строительных работ осуществляется в помещениях эксплуатируемого объекта капитального строительства, эксплуатация которого не прекращена, в том числе для объектов производственного и непроизводственного назначения без остановки рабочего процесса, при этом: в зоне производства ремонтно-строительных работ отсутствуют действующее технологическое или лабораторное оборудование, мебель и иные загромождающие помещения предметы ОЗП=1,2; ЭМ=1,2 к расх.; ЗПМ=1,2; ТЗ=1,2; ТЗМ=1,2
| Приказ от 04.08.2020 № 421/пр п.58б (в ред. пр. № 55/пр от 30.01.2024) | При применении сметных норм, включенных в сборники ГЭСН (ФЕР, ТЕР), аналогичных технологическим процессам в новом строительстве, в том числе по возведению новых конструктивных элементов ОЗП=1,15; ЭМ=1,25 к расх.; ЗПМ=1,25; ТЗ=1,15; ТЗМ=1,25 | [37 empty] | При применении сметных норм, включенных в сборники ГЭСН (ФЕР, ТЕР), аналогичных технологическим процессам в новом строительстве, в том числе по возведению новых конструктивных элементов ОЗП=1,15; ЭМ=1,25 к расх.; ЗПМ=1,25; ТЗ=1,15; ТЗМ=1,25
| 1 | ОТ(ЗТ) |  |  |  | 4: чел.-ч; 7: 2.9532; 12: 1547.36 | [26 empty] | ОТ(ЗТ)
| 2 | ЭМ |  |  |  | 12: 31.42 | [26 empty] | ЭМ
|  | ОТм(ЗТм) |  |  |  | 4: чел.-ч; 7: 0.03; 12: 16.85 | [26 empty] | ОТм(ЗТм)
| 4 | М |  |  |  | 12: 78.12 | [26 empty] | М
|  | Итого прямые затраты |  |  |  | 12: 1673.75 | [27 empty] | Итого прямые затраты
|  | ФОТ |  |  |  | 12: 1564.21 | [28 empty] | ФОТ
| Пр/812-016.0-1, Приказ № 812/пр от 21.12.2020 п.25 | НР Сантехнические работы - внутренние (трубопроводы, водопровод, канализация, отопление, газоснабжение, вентиляция и кондиционирование воздуха) |  |  |  | 4: %; 5: 121; 6: 0.9; 7: 108.9; 12: 1703.42 | [28 empty] | НР Сантехнические работы - внутренние (трубопроводы, водопровод, канализация, отопление, газоснабжение, вентиляция и кондиционирование воздуха)
| Пр/774-016.0, Приказ № 774/пр от 11.12.2020 п.16 | СП Сантехнические работы - внутренние (трубопроводы, водопровод, канализация, отопление, газоснабжение, вентиляция и кондиционирование воздуха) |  |  |  | 4: %; 5: 72; 6: 0.85; 7: 61.2; 12: 957.3 | [28 empty] | СП Сантехнические работы - внутренние (трубопроводы, водопровод, канализация, отопление, газоснабжение, вентиляция и кондиционирование воздуха)
|  | Всего по позиции |  |  |  | 10: 2167.24; 12: 4334.47 | [29 empty] | Всего по позиции
47 | ТЦ_19.2.03.01_77_7724392411_10.03.2026_02_7.1 | ARS5/1000 x 5 щели щелевая решетка |  |  |  | шт | 2 | 1 | 2 |  |  | 8686.72 |  | 17373.44 | [24 empty] | ARS5/1000 x 5 щели щелевая решетка
|  | Всего по позиции |  |  |  | 12: 17373.44 | [29 empty] | Всего по позиции
48 | ТЦ_08.4.01.01_77_7724392411_10.03.2026_02_8.1 | Анкер забивной М6 6х25 сталь с насечками |  |  |  | шт | 200 | 1 | 200 |  |  | 8.36 |  | 1672 | [24 empty] | Анкер забивной М6 6х25 сталь с насечками
|  | Всего по позиции |  |  |  | 12: 1672 | [29 empty] | Всего по позиции
49 | ТЦ_08.4.01.01_77_7724392411_10.03.2026_02_9.1 | М6 6x1000 Шпилька резьбовая оцинкованная |  |  |  | м | 30 | 1 | 30 |  |  | 50.16 |  | 1504.8 | [24 empty] | М6 6x1000 Шпилька резьбовая оцинкованная
|  | Всего по позиции |  |  |  | 12: 1504.8 | [29 empty] | Всего по позиции
50 | ТЦ_26.1.01.02_77_7726517049_10.03.2026_02_10.1 | Гайка шестигранная М6 DIN 934, класс прочности 6, оцинкованная сталь (50 шт) |  |  |  | шт | 200 | 1 | 200 |  |  | 1.67 |  | 334 | [24 empty] | Гайка шестигранная М6 DIN 934, класс прочности 6, оцинкованная сталь (50 шт)
|  | Всего по позиции |  |  |  | 12: 334 | [29 empty] | Всего по позиции
51 | ТЦ_26.1.01.02_77_7724392411_10.03.2026_02_11.1 | Шайба М6 плоская увеличенная оцинкованная DIN 9021 |  |  |  | шт | 200 | 1 | 200 |  |  | 2.51 |  | 502 | [24 empty] | Шайба М6 плоская увеличенная оцинкованная DIN 9021
|  | Всего по позиции |  |  |  | 12: 502 | [29 empty] | Всего по позиции
52 | ТЦ_08.4.01.01_97_9715355720_10.03.2026_02_12.1 | Траверса монтажная 20х30 |  |  |  | м | 20 | 1 | 20 |  |  | 245.8 |  | 4916 | [24 empty] | Траверса монтажная 20х30
|  | Всего по позиции |  |  |  | 12: 4916 | [29 empty] | Всего по позиции
53 | ГЭСН10-05-011-02 | Устройство подвесных потолков из гипсокартонных листов (ГКЛ): одноуровневых |  |  |  | 4: 100 м2; 5: 0.03; 6: 1; 7: 0.03 | [24 empty] | Устройство подвесных потолков из гипсокартонных листов (ГКЛ): одноуровневых
| 421/пр_2020_прил.10_т.5_п.1.1_гр.3 | Производство ремонтно-строительных работ осуществляется в помещениях эксплуатируемого объекта капитального строительства, эксплуатация которого не прекращена, в том числе для объектов производственного и непроизводственного назначения без остановки рабочего процесса, при этом: в зоне производства ремонтно-строительных работ отсутствуют действующее технологическое или лабораторное оборудование, мебель и иные загромождающие помещения предметы ОЗП=1,2; ЭМ=1,2 к расх.; ЗПМ=1,2; ТЗ=1,2; ТЗМ=1,2 | [37 empty] | Производство ремонтно-строительных работ осуществляется в помещениях эксплуатируемого объекта капитального строительства, эксплуатация которого не прекращена, в том числе для объектов производственного и непроизводственного назначения без остановки рабочего процесса, при этом: в зоне производства ремонтно-строительных работ отсутствуют действующее технологическое или лабораторное оборудование, мебель и иные загромождающие помещения предметы ОЗП=1,2; ЭМ=1,2 к расх.; ЗПМ=1,2; ТЗ=1,2; ТЗМ=1,2
| Приказ от 04.08.2020 № 421/пр п.58б (в ред. пр. № 55/пр от 30.01.2024) | При применении сметных норм, включенных в сборники ГЭСН (ФЕР, ТЕР), аналогичных технологическим процессам в новом строительстве, в том числе по возведению новых конструктивных элементов ОЗП=1,15; ЭМ=1,25 к расх.; ЗПМ=1,25; ТЗ=1,15; ТЗМ=1,25 | [37 empty] | При применении сметных норм, включенных в сборники ГЭСН (ФЕР, ТЕР), аналогичных технологическим процессам в новом строительстве, в том числе по возведению новых конструктивных элементов ОЗП=1,15; ЭМ=1,25 к расх.; ЗПМ=1,25; ТЗ=1,15; ТЗМ=1,25
| 1 | ОТ(ЗТ) |  |  |  | 4: чел.-ч; 7: 4.0158; 12: 2129.38 | [26 empty] | ОТ(ЗТ)
| 2 | ЭМ |  |  |  | 12: 20.86 | [26 empty] | ЭМ
|  | ОТм(ЗТм) |  |  |  | 4: чел.-ч; 7: 0.0171; 12: 11.25 | [26 empty] | ОТм(ЗТм)
| 4 | М |  |  |  | 12: 1358.68 | [26 empty] | М
|  | Итого прямые затраты |  |  |  | 12: 3520.17 | [27 empty] | Итого прямые затраты
|  | ФОТ |  |  |  | 12: 2140.63 | [28 empty] | ФОТ
| Пр/812-010.0-1, Приказ № 812/пр от 21.12.2020 п.25 | НР Деревянные конструкции |  |  |  | 4: %; 5: 108; 6: 0.9; 7: 97.2; 12: 2080.69 | [28 empty] | НР Деревянные конструкции
| Пр/774-010.0, Приказ № 774/пр от 11.12.2020 п.16 | СП Деревянные конструкции |  |  |  | 4: %; 5: 55; 6: 0.85; 7: 46.75; 12: 1000.74 | [28 empty] | СП Деревянные конструкции
|  | Всего по позиции |  |  |  | 10: 220053.33; 12: 6601.6 | [29 empty] | Всего по позиции
54 | ФСБЦ-01.6.01.02-0008 | Листы гипсокартонные влагостойкие ГКЛВ, толщина 12,5 мм |  |  |  | м2 | 3.33 | 1 | 3.33 | 108.98 | 1.72 | 187.45 |  | 624.21 | [24 empty] | Листы гипсокартонные влагостойкие ГКЛВ, толщина 12,5 мм
|  | Всего по позиции |  |  |  | 12: 624.21 | [29 empty] | Всего по позиции
55 | ГЭСН10-01-022-03 | Монтаж ламинатного покрытия потолка ранее демонтированного / Подшивка потолков: плитами древесноволокнистыми твердыми толщиной 5 мм |  |  |  | 4: 100 м2; 5: 0.05; 6: 1; 7: 0.05 | [24 empty] | Монтаж ламинатного покрытия потолка ранее демонтированного / Подшивка потолков: плитами древесноволокнистыми твердыми толщиной 5 мм
| 421/пр_2020_прил.10_т.5_п.1.1_гр.3 | Производство ремонтно-строительных работ осуществляется в помещениях эксплуатируемого объекта капитального строительства, эксплуатация которого не прекращена, в том числе для объектов производственного и непроизводственного назначения без остановки рабочего процесса, при этом: в зоне производства ремонтно-строительных работ отсутствуют действующее технологическое или лабораторное оборудование, мебель и иные загромождающие помещения предметы ОЗП=1,2; ЭМ=1,2 к расх.; ЗПМ=1,2; ТЗ=1,2; ТЗМ=1,2 | [37 empty] | Производство ремонтно-строительных работ осуществляется в помещениях эксплуатируемого объекта капитального строительства, эксплуатация которого не прекращена, в том числе для объектов производственного и непроизводственного назначения без остановки рабочего процесса, при этом: в зоне производства ремонтно-строительных работ отсутствуют действующее технологическое или лабораторное оборудование, мебель и иные загромождающие помещения предметы ОЗП=1,2; ЭМ=1,2 к расх.; ЗПМ=1,2; ТЗ=1,2; ТЗМ=1,2
| Приказ от 04.08.2020 № 421/пр п.58б (в ред. пр. № 55/пр от 30.01.2024) | При применении сметных норм, включенных в сборники ГЭСН (ФЕР, ТЕР), аналогичных технологическим процессам в новом строительстве, в том числе по возведению новых конструктивных элементов ОЗП=1,15; ЭМ=1,25 к расх.; ЗПМ=1,25; ТЗ=1,15; ТЗМ=1,25 | [37 empty] | При применении сметных норм, включенных в сборники ГЭСН (ФЕР, ТЕР), аналогичных технологическим процессам в новом строительстве, в том числе по возведению новых конструктивных элементов ОЗП=1,15; ЭМ=1,25 к расх.; ЗПМ=1,25; ТЗ=1,15; ТЗМ=1,25
| 1 | ОТ(ЗТ) |  |  |  | 4: чел.-ч; 7: 4.6299; 12: 2338.56 | [26 empty] | ОТ(ЗТ)
| 2 | ЭМ |  |  |  | 12: 28.37 | [26 empty] | ЭМ
|  | ОТм(ЗТм) |  |  |  | 4: чел.-ч; 7: 0.0405; 12: 22.75 | [26 empty] | ОТм(ЗТм)
| 4 | М |  |  |  | 12: 498.5 | [26 empty] | М
|  | Итого прямые затраты |  |  |  | 12: 2888.18 | [27 empty] | Итого прямые затраты
|  | ФОТ |  |  |  | 12: 2361.31 | [28 empty] | ФОТ
| Пр/812-010.0-1, Приказ № 812/пр от 21.12.2020 п.25 | НР Деревянные конструкции |  |  |  | 4: %; 5: 108; 6: 0.9; 7: 97.2; 12: 2295.19 | [28 empty] | НР Деревянные конструкции
| Пр/774-010.0, Приказ № 774/пр от 11.12.2020 п.16 | СП Деревянные конструкции |  |  |  | 4: %; 5: 55; 6: 0.85; 7: 46.75; 12: 1103.91 | [28 empty] | СП Деревянные конструкции
|  | Всего по позиции |  |  |  | 10: 125745.6; 12: 6287.28 | [29 empty] | Всего по позиции
56 | ФСБЦ-11.2.08.02-0010 | Плиты древесноволокнистые сухого способа производства, твердые Т-С, группа А, толщина 5 мм |  |  |  | 1000 м2 | -0.00525 | 1 | -0.00525 | 59242.96 | 1.51 | 89456.87 |  | -469.65 | [24 empty] | Плиты древесноволокнистые сухого способа производства, твердые Т-С, группа А, толщина 5 мм
|  | Всего по позиции |  |  |  | 12: -469.65 | [29 empty] | Всего по позиции
Система кондиционирования на Чилаут бар | [37 empty] | Система кондиционирования на Чилаут бар
57 | ГЭСН20-06-018-13 | Установка сплит-систем с внутренним блоком канального типа мощностью: свыше 5 до 8 кВт |  |  |  | 4: компл; 5: 1; 6: 1; 7: 1 | [24 empty] | Установка сплит-систем с внутренним блоком канального типа мощностью: свыше 5 до 8 кВт
| 421/пр_2020_прил.10_т.5_п.1.1_гр.3 | Производство ремонтно-строительных работ осуществляется в помещениях эксплуатируемого объекта капитального строительства, эксплуатация которого не прекращена, в том числе для объектов производственного и непроизводственного назначения без остановки рабочего процесса, при этом: в зоне производства ремонтно-строительных работ отсутствуют действующее технологическое или лабораторное оборудование, мебель и иные загромождающие помещения предметы ОЗП=1,2; ЭМ=1,2 к расх.; ЗПМ=1,2; ТЗ=1,2; ТЗМ=1,2 | [37 empty] | Производство ремонтно-строительных работ осуществляется в помещениях эксплуатируемого объекта капитального строительства, эксплуатация которого не прекращена, в том числе для объектов производственного и непроизводственного назначения без остановки рабочего процесса, при этом: в зоне производства ремонтно-строительных работ отсутствуют действующее технологическое или лабораторное оборудование, мебель и иные загромождающие помещения предметы ОЗП=1,2; ЭМ=1,2 к расх.; ЗПМ=1,2; ТЗ=1,2; ТЗМ=1,2
| Приказ от 04.08.2020 № 421/пр п.58б (в ред. пр. № 55/пр от 30.01.2024) | При применении сметных норм, включенных в сборники ГЭСН (ФЕР, ТЕР), аналогичных технологическим процессам в новом строительстве, в том числе по возведению новых конструктивных элементов ОЗП=1,15; ЭМ=1,25 к расх.; ЗПМ=1,25; ТЗ=1,15; ТЗМ=1,25 | [37 empty] | При применении сметных норм, включенных в сборники ГЭСН (ФЕР, ТЕР), аналогичных технологическим процессам в новом строительстве, в том числе по возведению новых конструктивных элементов ОЗП=1,15; ЭМ=1,25 к расх.; ЗПМ=1,25; ТЗ=1,15; ТЗМ=1,25
| 1 | ОТ(ЗТ) |  |  |  | 4: чел.-ч; 7: 7.4658; 12: 4819.32 | [26 empty] | ОТ(ЗТ)
| 4 | М |  |  |  | 12: 1797.39 | [26 empty] | М
|  | Итого прямые затраты |  |  |  | 12: 6616.71 | [27 empty] | Итого прямые затраты
|  | ФОТ |  |  |  | 12: 4819.32 | [28 empty] | ФОТ
| Пр/812-016.0-1, Приказ № 812/пр от 21.12.2020 п.25 | НР Сантехнические работы - внутренние (трубопроводы, водопровод, канализация, отопление, газоснабжение, вентиляция и кондиционирование воздуха) |  |  |  | 4: %; 5: 121; 6: 0.9; 7: 108.9; 12: 5248.24 | [28 empty] | НР Сантехнические работы - внутренние (трубопроводы, водопровод, канализация, отопление, газоснабжение, вентиляция и кондиционирование воздуха)
| Пр/774-016.0, Приказ № 774/пр от 11.12.2020 п.16 | СП Сантехнические работы - внутренние (трубопроводы, водопровод, канализация, отопление, газоснабжение, вентиляция и кондиционирование воздуха) |  |  |  | 4: %; 5: 72; 6: 0.85; 7: 61.2; 12: 2949.42 | [28 empty] | СП Сантехнические работы - внутренние (трубопроводы, водопровод, канализация, отопление, газоснабжение, вентиляция и кондиционирование воздуха)
|  | Всего по позиции |  |  |  | 10: 14814.37; 12: 14814.37 | [29 empty] | Всего по позиции
58 | ФСБЦ-19.3.02.08-0022 | Кронштейны стальные для крепления внешнего блока сплит-системы, с креплением, рекомендуемая нагрузка до 180 кг, размеры 677х830х50 мм |  |  |  | компл | -1 | 1 | -1 | 1097.13 | 1.56 | 1711.52 |  | -1711.52 | [24 empty] | Кронштейны стальные для крепления внешнего блока сплит-системы, с креплением, рекомендуемая нагрузка до 180 кг, размеры 677х830х50 мм
|  | Всего по позиции |  |  |  | 12: -1711.52 | [29 empty] | Всего по позиции
59 | ТЦ_64.2.03.01_77_7727438417_10.03.2026_02_13.1 | Канальный кондиционер Aux ALMD-H24/4DR2A / AL-H24/4DR2A(U) |  |  |  | шт | 1 | 1 | 1 |  |  | 97067.21 |  | 97067.21 | [24 empty] | Канальный кондиционер Aux ALMD-H24/4DR2A / AL-H24/4DR2A(U)
|  | Всего по позиции |  |  |  | 12: 97067.21 | [29 empty] | Всего по позиции
60 | ТЦ_19.3.02.08_78_7810731523_10.03.2026_02_14.1 | Кронштейны для кондиционера 500*600, сталь 2мм |  |  |  | ПАРА | 1 | 1 | 1 |  |  | 660.49 |  | 660.49 | [24 empty] | Кронштейны для кондиционера 500*600, сталь 2мм
|  | Всего по позиции |  |  |  | 12: 660.49 | [29 empty] | Всего по позиции
61 | ТЦ_23.2.02.02_77_7713726937_10.03.2026_02_15.1 | Медная труба 5/8" ST (15,88 х 0,89мм, бухта 15м) |  |  |  | м | 5.1 | 1 | 5.1 |  |  | 471.31 |  | 2403.68 | [24 empty] | Медная труба 5/8" ST (15,88 х 0,89мм, бухта 15м)
|  | Всего по позиции |  |  |  | 12: 2403.68 | [29 empty] | Всего по позиции
62 | ТЦ_23.2.02.02_92_9200030707_10.03.2026_02_16.1 | Медная труба 3/8" ГОСТ (9,52х0,80мм) бухта 50м |  |  |  | м | 5.1 | 1 | 5.1 |  |  | 236.77 |  | 1207.53 | [24 empty] | Медная труба 3/8" ГОСТ (9,52х0,80мм) бухта 50м
|  | Всего по позиции |  |  |  | 12: 1207.53 | [29 empty] | Всего по позиции
63 | ТЦ_01.7.05.06_50_5017057156_10.03.2026_02_17.1 | Трубка K-FLEX 13x018-2 SOLAR HT |  |  |  | м | 5.1 | 1 | 5.1 |  |  | 295.96 |  | 1509.4 | [24 empty] | Трубка K-FLEX 13x018-2 SOLAR HT
|  | Всего по позиции |  |  |  | 12: 1509.4 | [29 empty] | Всего по позиции
64 | ТЦ_01.7.05.06_50_5017057156_10.03.2026_02_18.1 | Трубка K-FLEX 13x010-2 SOLAR HT |  |  |  | м | 5.1 | 1 | 5.1 |  |  | 195.96 |  | 999.4 | [24 empty] | Трубка K-FLEX 13x010-2 SOLAR HT
|  | Всего по позиции |  |  |  | 12: 999.4 | [29 empty] | Всего по позиции
65 | ТЦ_01.7.05.06_32_9710008385_10.03.2026_02_19.1 | Кабель ПвПГнг(A)-HF 3х2,5-0,66 |  |  |  | м | 5.1 | 1 | 5.1 |  |  | 98.65 |  | 503.12 | [24 empty] | Кабель ПвПГнг(A)-HF 3х2,5-0,66
|  | Всего по позиции |  |  |  | 12: 503.12 | [29 empty] | Всего по позиции
66 | ТЦ_01.7.05.06_32_9710008385_10.03.2026_02_20.1 | Кабель ПвПГнг(A)-HF 5х1,5-0,66 |  |  |  | м | 5.1 | 1 | 5.1 |  |  | 97.82 |  | 498.88 | [24 empty] | Кабель ПвПГнг(A)-HF 5х1,5-0,66
|  | Всего по позиции |  |  |  | 12: 498.88 | [29 empty] | Всего по позиции
67 | ТЦ_01.7.05.06_77_7712024149_10.03.2026_02_21.1 | Труба гофр. ПА негорючая (НГ) (PR02.01201) |  |  |  | м | 10.2 | 1 | 10.2 |  |  | 179.34 |  | 1829.27 | [24 empty] | Труба гофр. ПА негорючая (НГ) (PR02.01201)
|  | Всего по позиции |  |  |  | 12: 1829.27 | [29 empty] | Всего по позиции
68 | ГЭСНм12-01-105-01 | Трубопровод из медных труб на номинальное давление до 2,5 МПа, диаметр труб наружный: 18 мм |  |  |  | 4: 100 м; 5: 0.36; 6: 1; 7: 0.36 | [24 empty] | Трубопровод из медных труб на номинальное давление до 2,5 МПа, диаметр труб наружный: 18 мм
| 421/пр_2020_прил.10_т.5_п.1.1_гр.3 | Производство ремонтно-строительных работ осуществляется в помещениях эксплуатируемого объекта капитального строительства, эксплуатация которого не прекращена, в том числе для объектов производственного и непроизводственного назначения без остановки рабочего процесса, при этом: в зоне производства ремонтно-строительных работ отсутствуют действующее технологическое или лабораторное оборудование, мебель и иные загромождающие помещения предметы ОЗП=1,2; ЭМ=1,2 к расх.; ЗПМ=1,2; ТЗ=1,2; ТЗМ=1,2 | [37 empty] | Производство ремонтно-строительных работ осуществляется в помещениях эксплуатируемого объекта капитального строительства, эксплуатация которого не прекращена, в том числе для объектов производственного и непроизводственного назначения без остановки рабочего процесса, при этом: в зоне производства ремонтно-строительных работ отсутствуют действующее технологическое или лабораторное оборудование, мебель и иные загромождающие помещения предметы ОЗП=1,2; ЭМ=1,2 к расх.; ЗПМ=1,2; ТЗ=1,2; ТЗМ=1,2
| 1 | ОТ(ЗТ) |  |  |  | 4: чел.-ч; 7: 34.56; 12: 19412.01 | [26 empty] | ОТ(ЗТ)
| 2 | ЭМ |  |  |  | 12: 786.85 | [26 empty] | ЭМ
|  | ОТм(ЗТм) |  |  |  | 4: чел.-ч; 7: 0.31968; 12: 207.99 | [26 empty] | ОТм(ЗТм)
| 4 | М |  |  |  | 12: 258.36 | [26 empty] | М
|  | Итого прямые затраты |  |  |  | 12: 20665.21 | [27 empty] | Итого прямые затраты
|  | ФОТ |  |  |  | 12: 19620 | [28 empty] | ФОТ
| Пр/812-054.0-1 | НР Технологические трубопроводы |  |  |  | 4: %; 5: 90; 7: 90; 12: 17658 | [28 empty] | НР Технологические трубопроводы
| Пр/774-054.0 | СП Технологические трубопроводы |  |  |  | 4: %; 5: 46; 7: 46; 12: 9025.2 | [28 empty] | СП Технологические трубопроводы
|  | Всего по позиции |  |  |  | 10: 132422.06; 12: 47671.94 | [29 empty] | Всего по позиции
69 | ТЦ_23.2.02.02_77_7713726937_10.03.2026_02_15.1 | Медная труба 5/8" ST (15,88 х 0,89мм, бухта 15м) |  |  |  | м | 18.36 | 1 | 18.36 |  |  | 471.31 |  | 8653.25 | [24 empty] | Медная труба 5/8" ST (15,88 х 0,89мм, бухта 15м)
|  | Всего по позиции |  |  |  | 12: 8653.25 | [29 empty] | Всего по позиции
70 | ТЦ_23.2.02.02_92_9200030707_10.03.2026_02_16.1 | Медная труба 3/8" ГОСТ (9,52х0,80мм) бухта 50м |  |  |  | м | 18.36 | 1 | 18.36 |  |  | 236.77 |  | 4347.1 | [24 empty] | Медная труба 3/8" ГОСТ (9,52х0,80мм) бухта 50м
|  | Всего по позиции |  |  |  | 12: 4347.1 | [29 empty] | Всего по позиции
71 | ГЭСН26-01-017-01 | Изоляция изделиями из вспененного каучука, вспененного полиэтилена трубопроводов наружным диметром: до 160 мм трубками |  |  |  | 4: 10 м; 5: 3.6; 6: 1; 7: 3.6 | [24 empty] | Изоляция изделиями из вспененного каучука, вспененного полиэтилена трубопроводов наружным диметром: до 160 мм трубками
| 421/пр_2020_прил.10_т.5_п.1.1_гр.3 | Производство ремонтно-строительных работ осуществляется в помещениях эксплуатируемого объекта капитального строительства, эксплуатация которого не прекращена, в том числе для объектов производственного и непроизводственного назначения без остановки рабочего процесса, при этом: в зоне производства ремонтно-строительных работ отсутствуют действующее технологическое или лабораторное оборудование, мебель и иные загромождающие помещения предметы ОЗП=1,2; ЭМ=1,2 к расх.; ЗПМ=1,2; ТЗ=1,2; ТЗМ=1,2 | [37 empty] | Производство ремонтно-строительных работ осуществляется в помещениях эксплуатируемого объекта капитального строительства, эксплуатация которого не прекращена, в том числе для объектов производственного и непроизводственного назначения без остановки рабочего процесса, при этом: в зоне производства ремонтно-строительных работ отсутствуют действующее технологическое или лабораторное оборудование, мебель и иные загромождающие помещения предметы ОЗП=1,2; ЭМ=1,2 к расх.; ЗПМ=1,2; ТЗ=1,2; ТЗМ=1,2
| Приказ от 04.08.2020 № 421/пр п.58б (в ред. пр. № 55/пр от 30.01.2024) | При применении сметных норм, включенных в сборники ГЭСН (ФЕР, ТЕР), аналогичных технологическим процессам в новом строительстве, в том числе по возведению новых конструктивных элементов ОЗП=1,15; ЭМ=1,25 к расх.; ЗПМ=1,25; ТЗ=1,15; ТЗМ=1,25 | [37 empty] | При применении сметных норм, включенных в сборники ГЭСН (ФЕР, ТЕР), аналогичных технологическим процессам в новом строительстве, в том числе по возведению новых конструктивных элементов ОЗП=1,15; ЭМ=1,25 к расх.; ЗПМ=1,25; ТЗ=1,15; ТЗМ=1,25
| 1 | ОТ(ЗТ) |  |  |  | 4: чел.-ч; 7: 10.9296; 12: 6322.23 | [26 empty] | ОТ(ЗТ)
| 2 | ЭМ |  |  |  | 12: 1010.07 | [26 empty] | ЭМ
|  | ОТм(ЗТм) |  |  |  | 4: чел.-ч; 7: 1.35; 12: 758.28 | [26 empty] | ОТм(ЗТм)
| 4 | М |  |  |  | 12: 4595.47 | [26 empty] | М
|  | Итого прямые затраты |  |  |  | 12: 12686.05 | [27 empty] | Итого прямые затраты
|  | ФОТ |  |  |  | 12: 7080.51 | [28 empty] | ФОТ
| Пр/812-020.0-1, Приказ № 812/пр от 21.12.2020 п.25 | НР Теплоизоляционные работы |  |  |  | 4: %; 5: 97; 6: 0.9; 7: 87.3; 12: 6181.29 | [28 empty] | НР Теплоизоляционные работы
| Пр/774-020.0, Приказ № 774/пр от 11.12.2020 п.16 | СП Теплоизоляционные работы |  |  |  | 4: %; 5: 55; 6: 0.85; 7: 46.75; 12: 3310.14 | [28 empty] | СП Теплоизоляционные работы
|  | Всего по позиции |  |  |  | 10: 6160.41; 12: 22177.48 | [29 empty] | Всего по позиции
72 | ТЦ_01.7.05.06_50_5017057156_10.03.2026_02_17.1 | Трубка K-FLEX 13x018-2 SOLAR HT |  |  |  | м | 18.36 | 1 | 18.36 |  |  | 295.96 |  | 5433.83 | [24 empty] | Трубка K-FLEX 13x018-2 SOLAR HT
|  | Всего по позиции |  |  |  | 12: 5433.83 | [29 empty] | Всего по позиции
73 | ТЦ_01.7.05.06_50_5017057156_10.03.2026_02_18.1 | Трубка K-FLEX 13x010-2 SOLAR HT |  |  |  | м | 18.36 | 1 | 18.36 |  |  | 195.96 |  | 3597.83 | [24 empty] | Трубка K-FLEX 13x010-2 SOLAR HT
|  | Всего по позиции |  |  |  | 12: 3597.83 | [29 empty] | Всего по позиции
74 | ГЭСНм08-02-412-03 | Затягивание провода в проложенные трубы и металлические рукава первого одножильного или многожильного в общей оплетке, суммарное сечение: до 16 мм2 |  |  |  | 4: 100 м; 5: 0.41; 6: 1; 7: 0.41 | [24 empty] | Затягивание провода в проложенные трубы и металлические рукава первого одножильного или многожильного в общей оплетке, суммарное сечение: до 16 мм2
| 421/пр_2020_прил.10_т.5_п.1.1_гр.3 | Производство ремонтно-строительных работ осуществляется в помещениях эксплуатируемого объекта капитального строительства, эксплуатация которого не прекращена, в том числе для объектов производственного и непроизводственного назначения без остановки рабочего процесса, при этом: в зоне производства ремонтно-строительных работ отсутствуют действующее технологическое или лабораторное оборудование, мебель и иные загромождающие помещения предметы ОЗП=1,2; ЭМ=1,2 к расх.; ЗПМ=1,2; ТЗ=1,2; ТЗМ=1,2 | [37 empty] | Производство ремонтно-строительных работ осуществляется в помещениях эксплуатируемого объекта капитального строительства, эксплуатация которого не прекращена, в том числе для объектов производственного и непроизводственного назначения без остановки рабочего процесса, при этом: в зоне производства ремонтно-строительных работ отсутствуют действующее технологическое или лабораторное оборудование, мебель и иные загромождающие помещения предметы ОЗП=1,2; ЭМ=1,2 к расх.; ЗПМ=1,2; ТЗ=1,2; ТЗМ=1,2
| 1 | ОТ(ЗТ) |  |  |  | 4: чел.-ч; 7: 3.0947; 12: 1699.32 | [26 empty] | ОТ(ЗТ)
| 2 | ЭМ |  |  |  | 12: 35.93 | [26 empty] | ЭМ
|  | ОТм(ЗТм) |  |  |  | 4: чел.-ч; 7: 0.02952; 12: 19.43 | [26 empty] | ОТм(ЗТм)
| 4 | М |  |  |  | 12: 134.51 | [26 empty] | М
|  | Итого прямые затраты |  |  |  | 12: 1889.19 | [27 empty] | Итого прямые затраты
|  | ФОТ |  |  |  | 12: 1718.75 | [28 empty] | ФОТ
| Пр/812-049.3-1 | НР Электротехнические установки на других объектах |  |  |  | 4: %; 5: 97; 7: 97; 12: 1667.19 | [28 empty] | НР Электротехнические установки на других объектах
| Пр/774-049.3 | СП Электротехнические установки на других объектах |  |  |  | 4: %; 5: 51; 7: 51; 12: 876.56 | [28 empty] | СП Электротехнические установки на других объектах
|  | Всего по позиции |  |  |  | 10: 10881.12; 12: 4461.26 | [29 empty] | Всего по позиции
75 | ТЦ_01.7.05.06_32_9710008385_10.03.2026_02_19.1 | Кабель ПвПГнг(A)-HF 3х2,5-0,66 |  |  |  | м | 23.46 | 1 | 23.46 |  |  | 98.65 |  | 2314.33 | [24 empty] | Кабель ПвПГнг(A)-HF 3х2,5-0,66
|  | Всего по позиции |  |  |  | 12: 2314.33 | [29 empty] | Всего по позиции
76 | ТЦ_01.7.05.06_32_9710008385_10.03.2026_02_20.1 | Кабель ПвПГнг(A)-HF 5х1,5-0,66 |  |  |  | м | 18.36 | 1 | 18.36 |  |  | 97.82 |  | 1795.98 | [24 empty] | Кабель ПвПГнг(A)-HF 5х1,5-0,66
|  | Всего по позиции |  |  |  | 12: 1795.98 | [29 empty] | Всего по позиции
77 | ГЭСНм08-02-409-09 | Труба гофрированная ПВХ для защиты проводов и кабелей по установленным конструкциям, по стенам, колоннам, потолкам, основанию пола |  |  |  | 4: 100 м; 5: 0.41; 6: 1; 7: 0.41 | [24 empty] | Труба гофрированная ПВХ для защиты проводов и кабелей по установленным конструкциям, по стенам, колоннам, потолкам, основанию пола
| 421/пр_2020_прил.10_т.5_п.1.1_гр.3 | Производство ремонтно-строительных работ осуществляется в помещениях эксплуатируемого объекта капитального строительства, эксплуатация которого не прекращена, в том числе для объектов производственного и непроизводственного назначения без остановки рабочего процесса, при этом: в зоне производства ремонтно-строительных работ отсутствуют действующее технологическое или лабораторное оборудование, мебель и иные загромождающие помещения предметы ОЗП=1,2; ЭМ=1,2 к расх.; ЗПМ=1,2; ТЗ=1,2; ТЗМ=1,2 | [37 empty] | Производство ремонтно-строительных работ осуществляется в помещениях эксплуатируемого объекта капитального строительства, эксплуатация которого не прекращена, в том числе для объектов производственного и непроизводственного назначения без остановки рабочего процесса, при этом: в зоне производства ремонтно-строительных работ отсутствуют действующее технологическое или лабораторное оборудование, мебель и иные загромождающие помещения предметы ОЗП=1,2; ЭМ=1,2 к расх.; ЗПМ=1,2; ТЗ=1,2; ТЗМ=1,2
| 1 | ОТ(ЗТ) |  |  |  | 4: чел.-ч; 7: 7.4784; 12: 4012.46 | [26 empty] | ОТ(ЗТ)
| 4 | М |  |  |  | 12: 67.96 | [26 empty] | М
|  | Итого прямые затраты |  |  |  | 12: 4080.42 | [27 empty] | Итого прямые затраты
|  | ФОТ |  |  |  | 12: 4012.46 | [28 empty] | ФОТ
| Пр/812-049.3-1 | НР Электротехнические установки на других объектах |  |  |  | 4: %; 5: 97; 7: 97; 12: 3892.09 | [28 empty] | НР Электротехнические установки на других объектах
| Пр/774-049.3 | СП Электротехнические установки на других объектах |  |  |  | 4: %; 5: 51; 7: 51; 12: 2046.35 | [28 empty] | СП Электротехнические установки на других объектах
|  | Всего по позиции |  |  |  | 10: 24599.34; 12: 10085.73 | [29 empty] | Всего по позиции
78 | ТЦ_01.7.05.06_77_7712024149_10.03.2026_02_21.1 | Труба гофр. ПА негорючая (НГ) (PR02.01201) |  |  |  | м | 41.82 | 1 | 41.82 |  |  | 179.34 |  | 7500 | [24 empty] | Труба гофр. ПА негорючая (НГ) (PR02.01201)
|  | Всего по позиции |  |  |  | 12: 7500 | [29 empty] | Всего по позиции
79 | ГЭСНм08-02-401-01 | Кабель трех-пятижильный сечением жилы до 16 мм2 с креплением накладными скобами, полосками с установкой ответвительных коробок |  |  |  | 4: 100 м; 5: 0.1; 6: 1; 7: 0.1 | [24 empty] | Кабель трех-пятижильный сечением жилы до 16 мм2 с креплением накладными скобами, полосками с установкой ответвительных коробок
| 421/пр_2020_прил.10_т.5_п.1.1_гр.3 | Производство ремонтно-строительных работ осуществляется в помещениях эксплуатируемого объекта капитального строительства, эксплуатация которого не прекращена, в том числе для объектов производственного и непроизводственного назначения без остановки рабочего процесса, при этом: в зоне производства ремонтно-строительных работ отсутствуют действующее технологическое или лабораторное оборудование, мебель и иные загромождающие помещения предметы ОЗП=1,2; ЭМ=1,2 к расх.; ЗПМ=1,2; ТЗ=1,2; ТЗМ=1,2 | [37 empty] | Производство ремонтно-строительных работ осуществляется в помещениях эксплуатируемого объекта капитального строительства, эксплуатация которого не прекращена, в том числе для объектов производственного и непроизводственного назначения без остановки рабочего процесса, при этом: в зоне производства ремонтно-строительных работ отсутствуют действующее технологическое или лабораторное оборудование, мебель и иные загромождающие помещения предметы ОЗП=1,2; ЭМ=1,2 к расх.; ЗПМ=1,2; ТЗ=1,2; ТЗМ=1,2
| 1 | ОТ(ЗТ) |  |  |  | 4: чел.-ч; 7: 4.9536; 12: 2720.07 | [26 empty] | ОТ(ЗТ)
| 2 | ЭМ |  |  |  | 12: 66.66 | [26 empty] | ЭМ
|  | ОТм(ЗТм) |  |  |  | 4: чел.-ч; 7: 0.048; 12: 31.59 | [26 empty] | ОТм(ЗТм)
| 4 | М |  |  |  | 12: 82.62 | [26 empty] | М
|  | Итого прямые затраты |  |  |  | 12: 2900.94 | [27 empty] | Итого прямые затраты
|  | ФОТ |  |  |  | 12: 2751.66 | [28 empty] | ФОТ
| Пр/812-049.3-1 | НР Электротехнические установки на других объектах |  |  |  | 4: %; 5: 97; 7: 97; 12: 2669.11 | [28 empty] | НР Электротехнические установки на других объектах
| Пр/774-049.3 | СП Электротехнические установки на других объектах |  |  |  | 4: %; 5: 51; 7: 51; 12: 1403.35 | [28 empty] | СП Электротехнические установки на других объектах
|  | Всего по позиции |  |  |  | 10: 70187.3; 12: 7018.73 | [29 empty] | Всего по позиции
80 | ТЦ_01.7.05.06_32_9710008385_10.03.2026_02_22.1 | Кабель КГВВнг(A)-LS 2х1 |  |  |  | м | 10.2 | 1 | 10.2 |  |  | 23.54 |  | 240.11 | [24 empty] | Кабель КГВВнг(A)-LS 2х1
|  | Всего по позиции |  |  |  | 12: 240.11 | [29 empty] | Всего по позиции
81 | ГЭСНм08-03-525-01 | Выключатель или переключатель пакетный в металлической оболочке, устанавливаемый на конструкции на стене или колонне, с количеством зажимов для подключения до 9 на ток: до 25 А | [36 empty] | Выключатель или переключатель пакетный в металлической оболочке, устанавливаемый на конструкции на стене или колонне, с количеством зажимов для подключения до 9 на ток: до 25 А | bar: 4 to 7
| 421/пр_2020_прил.10_т.5_п.1.1_гр.3 | Производство ремонтно-строительных работ осуществляется в помещениях эксплуатируемого объекта капитального строительства, эксплуатация которого не прекращена, в том числе для объектов производственного и непроизводственного назначения без остановки рабочего процесса, при этом: в зоне производства ремонтно-строительных работ отсутствуют действующее технологическое или лабораторное оборудование, мебель и иные загромождающие помещения предметы ОЗП=1,2; ЭМ=1,2 к расх.; ЗПМ=1,2; ТЗ=1,2; ТЗМ=1,2 | [37 empty] | Производство ремонтно-строительных работ осуществляется в помещениях эксплуатируемого объекта капитального строительства, эксплуатация которого не прекращена, в том числе для объектов производственного и непроизводственного назначения без остановки рабочего процесса, при этом: в зоне производства ремонтно-строительных работ отсутствуют действующее технологическое или лабораторное оборудование, мебель и иные загромождающие помещения предметы ОЗП=1,2; ЭМ=1,2 к расх.; ЗПМ=1,2; ТЗ=1,2; ТЗМ=1,2
| 1 | ОТ(ЗТ) |  |  |  | 4: чел.-ч; 7: 2.4; 12: 1348.06 | [26 empty] | ОТ(ЗТ)
| 2 | ЭМ |  |  |  | 12: 4.5 | [26 empty] | ЭМ
| 4 | М |  |  |  | 12: 443.68 | [26 empty] | М
|  | Итого прямые затраты |  |  |  | 12: 1796.24 | [27 empty] | Итого прямые затраты
|  | ФОТ |  |  |  | 12: 1348.06 | [28 empty] | ФОТ
| Пр/812-049.3-1 | НР Электротехнические установки на других объектах |  |  |  | 4: %; 5: 97; 7: 97; 12: 1307.62 | [28 empty] | НР Электротехнические установки на других объектах
| Пр/774-049.3 | СП Электротехнические установки на других объектах |  |  |  | 4: %; 5: 51; 7: 51; 12: 687.51 | [28 empty] | СП Электротехнические установки на других объектах
|  | Всего по позиции |  |  |  | 10: 3813.84; 12: 3813.84 | [29 empty] | Всего по позиции
82 | ТЦ_62.1.01.09_77_7722753969_10.03.2026_02_23.1 | Автоматический выключатель ABB S203 3P 25А 6kA 2CDS253001R0255 |  |  |  | шт | 1 | 1 | 1 |  |  | 2921.21 |  | 2921.21 | [24 empty] | Автоматический выключатель ABB S203 3P 25А 6kA 2CDS253001R0255
|  | Всего по позиции |  |  |  | 12: 2921.21 | [29 empty] | Всего по позиции
|  | Итоги по разделу 1 Чилаут бар Ремонтно-востановительные работы П-2.9 и 1.9 : | [42 empty] | Итоги по разделу 1 Чилаут бар Ремонтно-востановительные работы П-2.9 и 1.9 :
|  | Всего прямые затраты (справочно) |  |  |  | 12: 478371.44 | [31 empty] | Всего прямые затраты (справочно)
|  | в том числе: | [43 empty] | в том числе:
|  | Оплата труда рабочих |  |  |  | 12: 123703.47 | [31 empty] | Оплата труда рабочих
|  | Эксплуатация машин |  |  |  | 12: 3398.56 | [31 empty] | Эксплуатация машин
|  | Оплата труда машинистов (Отм) |  |  |  | 12: 1888.54 | [31 empty] | Оплата труда машинистов (Отм)
|  | Материалы |  |  |  | 12: 349380.87 | [31 empty] | Материалы
|  | Строительные работы |  |  |  | 12: 601164.21 | [31 empty] | Строительные работы
|  | в том числе: | [43 empty] | в том числе:
|  | оплата труда |  |  |  | 12: 94511.55 | [31 empty] | оплата труда
|  | эксплуатация машин и механизмов |  |  |  | 12: 2504.62 | [31 empty] | эксплуатация машин и механизмов
|  | оплата труда машинистов (Отм) |  |  |  | 12: 1629.53 | [31 empty] | оплата труда машинистов (Отм)
|  | материалы |  |  |  | 12: 347907.22 | [31 empty] | материалы
|  | накладные расходы |  |  |  | 12: 99546.63 | [31 empty] | накладные расходы
|  | сметная прибыль |  |  |  | 12: 55064.66 | [31 empty] | сметная прибыль
|  | Монтажные работы |  |  |  | 12: 73051.5 | [31 empty] | Монтажные работы
|  | в том числе: | [43 empty] | в том числе:
|  | оплата труда |  |  |  | 12: 29191.92 | [31 empty] | оплата труда
|  | эксплуатация машин и механизмов |  |  |  | 12: 893.94 | [31 empty] | эксплуатация машин и механизмов
|  | оплата труда машинистов (Отм) |  |  |  | 12: 259.01 | [31 empty] | оплата труда машинистов (Отм)
|  | материалы |  |  |  | 12: 1473.65 | [31 empty] | материалы
|  | накладные расходы |  |  |  | 12: 27194.01 | [31 empty] | накладные расходы
|  | сметная прибыль |  |  |  | 12: 14038.97 | [31 empty] | сметная прибыль
|  | Всего ФОТ (справочно) |  |  |  | 12: 125592.01 | [31 empty] | Всего ФОТ (справочно)
|  | Всего накладные расходы (справочно) |  |  |  | 12: 126740.64 | [31 empty] | Всего накладные расходы (справочно)
|  | Всего сметная прибыль (справочно) |  |  |  | 12: 69103.63 | [31 empty] | Всего сметная прибыль (справочно)
|  | Всего по разделу 1 Чилаут бар Ремонтно-востановительные работы П-2.9 и 1.9 |  |  |  | 12: 674215.71 | [32 empty] | Всего по разделу 1 Чилаут бар Ремонтно-востановительные работы П-2.9 и 1.9
|  | справочно: | [43 empty] | справочно:
|  | Материальные ресурсы, отсутствующие в ФРСН |  |  |  | 12: 330887.29 | [31 empty] | Материальные ресурсы, отсутствующие в ФРСН
|  | Затраты труда рабочих |  |  |  | 7: 234,112913 | [33 empty] | Затраты труда рабочих
|  | Затраты труда машинистов |  |  |  | 7: 3,1804733 | [33 empty] | Затраты труда машинистов
|  | Итоги по смете: | [46 empty] | Итоги по смете:
|  | Всего прямые затраты (справочно) |  |  |  | 12: 478371.44 | [35 empty] | Всего прямые затраты (справочно)
|  | в том числе: | [47 empty] | в том числе:
|  | Оплата труда рабочих |  |  |  | 12: 123703.47 | [35 empty] | Оплата труда рабочих
|  | Эксплуатация машин |  |  |  | 12: 3398.56 | [35 empty] | Эксплуатация машин
|  | Оплата труда машинистов (Отм) |  |  |  | 12: 1888.54 | [35 empty] | Оплата труда машинистов (Отм)
|  | Материалы |  |  |  | 12: 349380.87 | [35 empty] | Материалы
|  | Строительные работы |  |  |  | 12: 601164.21 | [35 empty] | Строительные работы
|  | в том числе: | [47 empty] | в том числе:
|  | оплата труда |  |  |  | 12: 94511.55 | [35 empty] | оплата труда
|  | эксплуатация машин и механизмов |  |  |  | 12: 2504.62 | [35 empty] | эксплуатация машин и механизмов
|  | оплата труда машинистов (Отм) |  |  |  | 12: 1629.53 | [35 empty] | оплата труда машинистов (Отм)
|  | материалы |  |  |  | 12: 347907.22 | [35 empty] | материалы
|  | накладные расходы |  |  |  | 12: 99546.63 | [35 empty] | накладные расходы
|  | сметная прибыль |  |  |  | 12: 55064.66 | [35 empty] | сметная прибыль
|  | Монтажные работы |  |  |  | 12: 73051.5 | [35 empty] | Монтажные работы
|  | в том числе: | [47 empty] | в том числе:
|  | оплата труда |  |  |  | 12: 29191.92 | [35 empty] | оплата труда
|  | эксплуатация машин и механизмов |  |  |  | 12: 893.94 | [35 empty] | эксплуатация машин и механизмов
|  | оплата труда машинистов (Отм) |  |  |  | 12: 259.01 | [35 empty] | оплата труда машинистов (Отм)
|  | материалы |  |  |  | 12: 1473.65 | [35 empty] | материалы
|  | накладные расходы |  |  |  | 12: 27194.01 | [35 empty] | накладные расходы
|  | сметная прибыль |  |  |  | 12: 14038.97 | [35 empty] | сметная прибыль
|  | Всего |  |  |  | 12: 674215.71 | [36 empty] | Всего
|  | Всего ФОТ (справочно) |  |  |  | 12: 125592.01 | [35 empty] | Всего ФОТ (справочно)
|  | Всего накладные расходы (справочно) |  |  |  | 12: 126740.64 | [35 empty] | Всего накладные расходы (справочно)
|  | Всего сметная прибыль (справочно) |  |  |  | 12: 69103.63 | [35 empty] | Всего сметная прибыль (справочно)
|  | Непредвиденные затраты 2% |  |  |  | 12: 13484.31 | [35 empty] | Непредвиденные затраты 2%
|  | Всего с непредвиденными |  |  |  | 12: 687700.02 | [36 empty] | Всего с непредвиденными
|  | НДС 22% |  |  |  | 12: 151294 | [35 empty] | НДС 22%
|  | ВСЕГО по смете |  |  |  | 12: 838994.02 | [36 empty] | ВСЕГО по смете
|  | справочно: | [47 empty] | справочно:
|  | Материальные ресурсы, отсутствующие в ФРСН |  |  |  | 12: 330887.29 | [35 empty] | Материальные ресурсы, отсутствующие в ФРСН
|  | Затраты труда рабочих |  |  |  | 7: 234,112913 | [37 empty] | Затраты труда рабочих
|  | Затраты труда машинистов |  |  |  | 7: 3,1804733 | [37 empty] | Затраты труда машинистов
| Составил: | Специалист сметчик |  |  |  | 5: (Ковальчук Е.) | [38 empty] | Специалист сметчик | (Ковальчук Е.)
[должность, подпись (инициалы, фамилия)]
Проверил:
[должность, подпись (инициалы, фамилия)]