## 21.08 ЛСР_Кап. ремонт трубопров
Приложение № 3
Утверждено приказом Минстроя РФ № 421/пр от 4 августа 2020 г. в редакции приказа № 557/пр от 7 июля 2022 г.
СОГЛАСОВАНО: | [10 empty] | УТВЕРЖДАЮ:
Директор МУП "НТС" А.В. Пархоменко
"____" ________________ 2026 года | [10 empty] | "____" ________________ 2026 года | [5 empty] | "____" ________________ 2026 года | "____" ________________ 2026 года
Наименование программного продукта |  |  |  |  | ГРАНД-Смета, версия 2026.2
Наименование редакции сметных нормативов |  |  |  |  | Приказ Минстроя России от 30.12.2021 № 1046/пр; Приказ Минстроя России от 04.08.2020 № 421/пр; Приказ Минстроя России от 21.12.2020 № 812/пр; Приказ Минстроя России от 11.12.2020 № 774/пр; Приказ Минстроя России от 02.08.2023 № 551/пр; Приказ Минстроя России от 14.11.2023 № 817/пр; Приказ Минстроя России от 16.02.2024 № 102/пр; Приказ Минстроя России от 13.05.2024 №323/пр; Приказ Минстроя России от 09.08.2024 №524/пр; Приказ Минстроя России от 07.11.2024 №747/пр; Приказ Минстроя России от 23.01.2025 №30/пр; Приказ Минстроя России от 07.02.2025 №69/пр; Приказ Минстроя России от 19.05.2025 №299/пр; Приказ Минстроя России от 14.08.2025 №490/пр; Приказ Минстроя России от 12.11.2025 №696/пр; Приказ Минстроя России от 17.02.2026 №91/пр; Приказ Минстроя России от 15.05.2026 №301/пр; Приказ Минстроя России от 09.07.2026 №435/пр | [13 empty] | Наименование редакции сметных нормативов | Приказ Минстроя России от 30.12.2021 № 1046/пр; Приказ Минстроя России от 04.08.2020 № 421/пр; Приказ Минстроя России от 21.12.2020 № 812/пр; Приказ Минстроя России от 11.12.2020 № 774/пр; Приказ Минстроя России от 02.08.2023 № 551/пр; Приказ Минстроя России от 14.11.2023 № 817/пр; Приказ Минстроя России от 16.02.2024 № 102/пр; Приказ Минстроя России от 13.05.2024 №323/пр; Приказ Минстроя России от 09.08.2024 №524/пр; Приказ Минстроя России от 07.11.2024 №747/пр; Приказ Минстроя России от 23.01.2025 №30/пр; Приказ Минстроя России от 07.02.2025 №69/пр; Приказ Минстроя России от 19.05.2025 №299/пр; Приказ Минстроя России от 14.08.2025 №490/пр; Приказ Минстроя России от 12.11.2025 №696/пр; Приказ Минстроя России от 17.02.2026 №91/пр; Приказ Минстроя России от 15.05.2026 №301/пр; Приказ Минстроя России от 09.07.2026 №435/пр
Реквизиты приказа Минстроя России об утверждении дополнений и изменений к сметным нормативам |  |  |  |  | Приказ Минстроя России от 18 мая 2022 г. № 378/пр, Приказ Минстроя России от 26 августа 2022 г. № 703/пр, Приказ Минстроя России от 26 октября 2022 г. № 905/пр, Приказ Минстроя России от 27 декабря 2022 г. № 1133/пр, Приказ Минстроя России от 10 февраля 2023 г. № 84/пр, Приказ Минстроя России от 11.05.2023 №335/пр; Приказ Минстроя России от 07.07.2022 № 557/пр; Приказ Минстроя России от 02.09.2021 № 636/пр, Приказ Минстроя России от 26.07.2022 № 611/пр; Приказ Минстроя России от 22.04.2022 № 317/пр; Приказ Минстроя России от 02.08.2023 № 551/пр; Приказ Минстроя России от 14.11.2023 № 817/пр; Приказ Минстроя России от 30.01.2024 № 55/пр; Приказ Минстроя России от 16.02.2024 № 102/пр; Приказ Минстроя России от 13.05.2024 №323/пр; Приказ Минстроя России от 09.08.2024 №524/пр; Приказ Минстроя России от 07.11.2024 №747/пр; Приказ Минстроя России от 23.01.2025 №30/пр; Приказ Минстроя России от 07.02.2025 №69/пр; Приказ Минстроя России от 19.05.2025 №299/пр; Приказ Минстроя России от 14.08.2025 №490/пр; Приказ Минстроя России от 12.11.2025 №696/пр; Приказ Минстроя России от 17.02.2026 №91/пр; Приказ Минстроя России от 15.05.2026 №301/пр; Приказ Минстроя России от 09.07.2026 №435/пр | [15 empty] | Реквизиты приказа Минстроя России об утверждении дополнений и изменений к сметным нормативам | Приказ Минстроя России от 18 мая 2022 г. № 378/пр, Приказ Минстроя России от 26 августа 2022 г. № 703/пр, Приказ Минстроя России от 26 октября 2022 г. № 905/пр, Приказ Минстроя России от 27 декабря 2022 г. № 1133/пр, Приказ Минстроя России от 10 февраля 2023 г. № 84/пр, Приказ Минстроя России от 11.05.2023 №335/пр; Приказ Минстроя России от 07.07.2022 № 557/пр; Приказ Минстроя России от 02.09.2021 № 636/пр, Приказ Минстроя России от 26.07.2022 № 611/пр; Приказ Минстроя России от 22.04.2022 № 317/пр; Приказ Минстроя России от 02.08.2023 № 551/пр; Приказ Минстроя России от 14.11.2023 № 817/пр; Приказ Минстроя России от 30.01.2024 № 55/пр; Приказ Минстроя России от 16.02.2024 № 102/пр; Приказ Минстроя России от 13.05.2024 №323/пр; Приказ Минстроя России от 09.08.2024 №524/пр; Приказ Минстроя России от 07.11.2024 №747/пр; Приказ Минстроя России от 23.01.2025 №30/пр; Приказ Минстроя России от 07.02.2025 №69/пр; Приказ Минстроя России от 19.05.2025 №299/пр; Приказ Минстроя России от 14.08.2025 №490/пр; Приказ Минстроя России от 12.11.2025 №696/пр; Приказ Минстроя России от 17.02.2026 №91/пр; Приказ Минстроя России от 15.05.2026 №301/пр; Приказ Минстроя России от 09.07.2026 №435/пр
Реквизиты письма Минстроя России об индексах изменения сметной стоимости строительства, включаемые в федеральный реестр сметных нормативов и размещаемые в федеральной государственной информационной системе ценообразования в строительстве, подготовленного в соответствии пунктом 85 Методики расчета индексов изменения сметной стоимости строительства, утвержденной приказом Министерства строительства и жилищно-коммунального хозяйства Российской Федерации от 5 июня 2019 г. № 326/пр |  |  |  |  | Письмо Минстроя России от 22.05.2026 № 31076-ИФ/09 | [9 empty] | Реквизиты письма Минстроя России об индексах изменения сметной стоимости строительства, включаемые в федеральный реестр сметных нормативов и размещаемые в федеральной государственной информационной системе ценообразования в строительстве, подготовленного в соответствии пунктом 85 Методики расчета индексов изменения сметной стоимости строительства, утвержденной приказом Министерства строительства и жилищно-коммунального хозяйства Российской Федерации от 5 июня 2019 г. № 326/пр¹ | Письмо Минстроя России от 22.05.2026 № 31076-ИФ/09 | [6 empty] | Реквизиты письма Минстроя России об индексах изменения сметной стоимости строительства, включаемые в федеральный реестр сметных нормативов и размещаемые в федеральной государственной информационной системе ценообразования в строительстве, подготовленного в соответствии пунктом 85 Методики расчета индексов изменения сметной стоимости строительства, утвержденной приказом Министерства строительства и жилищно-коммунального хозяйства Российской Федерации от 5 июня 2019 г. № 326/пр | Письмо Минстроя России от 22.05.2026 № 31076-ИФ/09
Реквизиты нормативного правового акта об утверждении оплаты труда, утверждаемый в соответствии с пунктом 22(1) Правилами мониторинга цен, утвержденными постановлением Правительства Российской Федерации от 23 декабря 2016 г. № 1452 |  |  |  |  | Постановление министерства строительства, архитектуры и территориального развития Ростовской области от 16.03.2026 № 6 | [9 empty] | Реквизиты нормативного правового акта об утверждении оплаты труда, утверждаемый в соответствии с пунктом 22(1) Правилами мониторинга цен, утвержденными постановлением Правительства Российской Федерации от 23 декабря 2016 г. № 1452 | Постановление министерства строительства, архитектуры и территориального развития Ростовской области от 16.03.2026 № 6 | [8 empty] | Реквизиты нормативного правового акта об утверждении оплаты труда, утверждаемый в соответствии с пунктом 22(1) Правилами мониторинга цен, утвержденными постановлением Правительства Российской Федерации от 23 декабря 2016 г. № 1452 | Постановление министерства строительства, архитектуры и территориального развития Ростовской области от 16.03.2026 № 6
Обоснование принятых текущих цен на строительные ресурсы | [26 empty] | Обоснование принятых текущих цен на строительные ресурсы
Наименование субъекта Российской Федерации |  |  |  |  | 61. Ростовская область | [10 empty] | 61. Ростовская область | [11 empty] | Наименование субъекта Российской Федерации | 61. Ростовская область
Наименование зоны субъекта Российской Федерации |  |  |  |  | Ростовская область | [10 empty] | Ростовская область | [13 empty] | Наименование зоны субъекта Российской Федерации | Ростовская область
Капитальный ремонт трубопроводов отопления (прямой и обратный) от котельной по адресу: ул. Щорса, 129/38 от ТК 11 к ТК 31 по ул. Ларина (тип прокладки) не проходной канал диаметром 273 мм, L=183 тр.м. | [31 empty] | Капитальный ремонт трубопроводов отопления (прямой и обратный) от котельной по адресу: ул. Щорса, 129/38 от ТК 11 к ТК 31 по ул. Ларина (тип прокладки) не проходной канал диаметром 273 мм, L=183 тр.м.
(наименование стройки)
Капитальный ремонт трубопроводов отопления (прямой и обратный) от котельной по адресу: ул. Щорса, 129/38 от ТК 11 к ТК 31 по ул. Ларина (тип прокладки) не проходной канал диаметром 273 мм, L=183 тр.м. | [32 empty] | Капитальный ремонт трубопроводов отопления (прямой и обратный) от котельной по адресу: ул. Щорса, 129/38 от ТК 11 к ТК 31 по ул. Ларина (тип прокладки) не проходной канал диаметром 273 мм, L=183 тр.м.
(наименование объекта капитального строительства)
ЛОКАЛЬНЫЙ СМЕТНЫЙ РАСЧЕТ (СМЕТА) № 1
Капитальный ремонт трубопроводов отопления (прямой и обратный) от котельной по адресу: ул. Щорса, 129/38 от ТК 11 к ТК 31 по ул. Ларина (тип прокладки) не проходной канал диаметром 273 мм, L=183 тр.м. | [33 empty] | Капитальный ремонт трубопроводов отопления (прямой и обратный) от котельной по адресу: ул. Щорса, 129/38 от ТК 11 к ТК 31 по ул. Ларина (тип прокладки) не проходной канал диаметром 273 мм, L=183 тр.м.
(наименование работ и затрат)
Составлен | ресурсно-индексным | методом
Основание
(проектная и (или) иная техническая документация)
Составлен(а) в текущем уровне цен |  | II квартал 2026 года | [32 empty] | II квартал 2026 года
Сметная стоимость |  |  | 10120.87 | тыс.руб.
в том числе:
| строительных работ |  | 8140.85 | тыс.руб. |  |  |  |  | Средства на оплату труда рабочих |  |  |  | 717.69 | тыс.руб.
| монтажных работ |  | 152.02 | тыс.руб. |  |  |  |  | Средства на оплату труда машинистов |  |  |  | 164.65 | тыс.руб.
| оборудования |  | 0 | тыс.руб. |  |  |  |  | Нормативные затраты труда рабочих |  |  |  | 1884.54 | чел.-ч.
| прочих затрат |  | 2.92 | тыс.руб. |  |  |  |  | Нормативные затраты труда машинистов |  |  |  | 369.15 | чел.-ч.
№ п/п | Обоснование | Наименование работ и затрат |  |  |  | Единица измерения | Количество |  |  | Сметная стоимость, руб.
[7 empty] | на единицу измерения | коэффициенты | всего с учетом коэффициентов | на единицу измерения в базисном уровне цен | индекс | на единицу измерения в текущем уровне цен | коэффициенты | всего в текущем уровне цен
1 | 2 | 3 |  |  |  | 4 | 5 | 6 | 7 | 8 | 9 | 10 | 11 | 12
Раздел 1. Земляные работы | [35 empty] | Раздел 1. Земляные работы
1 | ГЭСН01-01-009-02 | Разработка грунта в траншеях экскаватором «обратная лопата» с ковшом вместимостью 1 (1-1,2) м3, группа грунтов: 2 |  |  |  | 4: 1000 м3; 5: 0.513; 6: 1; 7: 0.513 | [22 empty] | Разработка грунта в траншеях экскаватором «обратная лопата» с ковшом вместимостью 1 (1-1,2) м3, группа грунтов: 2
|  | Объем=(570-57) / 1000 | [35 empty] | Объем=(570-57) / 1000
| 91.01.05-087 | Экскаваторы одноковшовые дизельные на гусеничном ходу, объем ковша 1,0 м3 |  |  |  | 4: маш.-ч; 5: 15; 7: 7.695; 10: 1636.09; 12: 12589.71 | [24 empty] | Экскаваторы одноковшовые дизельные на гусеничном ходу, объем ковша 1,0 м3
| 4-100-060 | ОТм(Зтм) Средний разряд машинистов 6 |  |  |  | 4: чел.-ч; 5: 15; 7: 7.695; 10: 513.86; 12: 3954.15 | [25 empty] | ОТм(Зтм) Средний разряд машинистов 6
|  | Итого прямые затраты |  |  |  | 12: 16543.86 | [26 empty] | Итого прямые затраты
|  | ФОТ |  |  |  | 12: 3954.15 | [27 empty] | ФОТ
| Пр/812-001.1-1, Приказ № 812/пр от 21.12.2020 п.25 | НР Земляные работы, выполняемые механизированным способом |  |  |  | 4: %; 5: 92; 6: 0.9; 7: 82.8; 12: 3274.04 | [27 empty] | НР Земляные работы, выполняемые механизированным способом
| Пр/774-001.1, Приказ № 774/пр от 11.12.2020 п.16 | СП Земляные работы, выполняемые механизированным способом |  |  |  | 4: %; 5: 46; 6: 0.85; 7: 39.1; 12: 1546.07 | [27 empty] | СП Земляные работы, выполняемые механизированным способом
|  | Всего по позиции |  |  |  | 10: 41645.17; 12: 21363.97 | [28 empty] | Всего по позиции
2 | ГЭСН01-02-057-02 | Разработка грунта вручную в траншеях глубиной до 2 м без креплений с откосами, группа грунтов: 2 |  |  |  | 4: 100 м3; 5: 0.57; 6: 1; 7: 0.57 | [22 empty] | Разработка грунта вручную в траншеях глубиной до 2 м без креплений с откосами, группа грунтов: 2
|  | Объем=(570*10%) / 100 | [35 empty] | Объем=(570*10%) / 100
| 1-100-20 | Средний разряд работы 2,0 |  |  |  | 4: чел.-ч; 5: 154; 7: 87.78; 10: 311.17; 12: 27314.5 | [24 empty] | Средний разряд работы 2,0
|  | Итого прямые затраты |  |  |  | 12: 27314.5 | [26 empty] | Итого прямые затраты
|  | ФОТ |  |  |  | 12: 27314.5 | [27 empty] | ФОТ
| Пр/812-001.2-1, Приказ № 812/пр от 21.12.2020 п.25 | НР Земляные работы, выполняемые ручным способом |  |  |  | 4: %; 5: 89; 6: 0.9; 7: 80.1; 12: 21878.91 | [27 empty] | НР Земляные работы, выполняемые ручным способом
| Пр/774-001.2, Приказ № 774/пр от 11.12.2020 п.16 | СП Земляные работы, выполняемые ручным способом |  |  |  | 4: %; 5: 40; 6: 0.85; 7: 34; 12: 9286.93 | [27 empty] | СП Земляные работы, выполняемые ручным способом
|  | Всего по позиции |  |  |  | 10: 102597.09; 12: 58480.34 | [28 empty] | Всего по позиции
3 | ГЭСНр66-01-012-05 | Очистка непроходных каналов: от мокрого ила и грязи при снятых трубах, глубина очистки до 2 м |  |  |  | 4: м3; 5: 5; 6: 1; 7: 5 | [22 empty] | Очистка непроходных каналов: от мокрого ила и грязи при снятых трубах, глубина очистки до 2 м
| 1-100-19 | Средний разряд работы 1,9 |  |  |  | 4: чел.-ч; 5: 4.32; 7: 21.6; 10: 308.6; 12: 6665.76 | [24 empty] | Средний разряд работы 1,9
|  | Итого прямые затраты |  |  |  | 12: 6665.76 | [26 empty] | Итого прямые затраты
|  | ФОТ |  |  |  | 12: 6665.76 | [27 empty] | ФОТ
| Пр/812-100.1-1 | НР Наружные инженерные сети: демонтаж, разборка, очистка (ремонтно-строительные) |  |  |  | 4: %; 5: 89; 7: 89; 12: 5932.53 | [27 empty] | НР Наружные инженерные сети: демонтаж, разборка, очистка (ремонтно-строительные)
| Пр/774-100.1 | СП Наружные инженерные сети: демонтаж, разборка, очистка (ремонтно-строительные) |  |  |  | 4: %; 5: 44; 7: 44; 12: 2932.93 | [27 empty] | СП Наружные инженерные сети: демонтаж, разборка, очистка (ремонтно-строительные)
|  | Всего по позиции |  |  |  | 10: 3106.24; 12: 15531.22 | [28 empty] | Всего по позиции
4 | ГЭСН01-01-087-02 | Засыпка траншей и котлованов с перемещением грунта до 5 м бульдозерами мощностью: 303 кВт (410 л.с.), группа грунтов 2 |  |  |  | 4: 1000 м3; 5: 0.513; 6: 1; 7: 0.513 | [22 empty] | Засыпка траншей и котлованов с перемещением грунта до 5 м бульдозерами мощностью: 303 кВт (410 л.с.), группа грунтов 2
|  | Объем=513 / 1000 | [35 empty] | Объем=513 / 1000
| 91.01.01-046 | Бульдозеры, мощность 303 кВт (410 л.с.) |  |  |  | 4: маш.-ч; 5: 1; 7: 0.513; 10: 5331.3; 12: 2734.96 | [24 empty] | Бульдозеры, мощность 303 кВт (410 л.с.)
| 4-100-090 | ОТм(Зтм) Средний разряд машинистов 9 |  |  |  | 4: чел.-ч; 5: 1; 7: 0.513; 10: 625.2; 12: 320.73 | [25 empty] | ОТм(Зтм) Средний разряд машинистов 9
|  | Итого прямые затраты |  |  |  | 12: 3055.69 | [26 empty] | Итого прямые затраты
|  | ФОТ |  |  |  | 12: 320.73 | [27 empty] | ФОТ
| Пр/812-001.1-1, Приказ № 812/пр от 21.12.2020 п.25 | НР Земляные работы, выполняемые механизированным способом |  |  |  | 4: %; 5: 92; 6: 0.9; 7: 82.8; 12: 265.56 | [27 empty] | НР Земляные работы, выполняемые механизированным способом
| Пр/774-001.1, Приказ № 774/пр от 11.12.2020 п.16 | СП Земляные работы, выполняемые механизированным способом |  |  |  | 4: %; 5: 46; 6: 0.85; 7: 39.1; 12: 125.41 | [27 empty] | СП Земляные работы, выполняемые механизированным способом
|  | Всего по позиции |  |  |  | 10: 6718.64; 12: 3446.66 | [28 empty] | Всего по позиции
5 | ГЭСН01-02-061-01 | Засыпка вручную траншей, пазух котлованов и ям, группа грунтов: 1 |  |  |  | 4: 100 м3; 5: 0.57; 6: 1; 7: 0.57 | [22 empty] | Засыпка вручную траншей, пазух котлованов и ям, группа грунтов: 1
|  | Объем=57 / 100 | [35 empty] | Объем=57 / 100
| 1-100-15 | Средний разряд работы 1,5 |  |  |  | 4: чел.-ч; 5: 88.5; 7: 50.445; 10: 298.33; 12: 15049.26 | [24 empty] | Средний разряд работы 1,5
|  | Итого прямые затраты |  |  |  | 12: 15049.26 | [26 empty] | Итого прямые затраты
|  | ФОТ |  |  |  | 12: 15049.26 | [27 empty] | ФОТ
| Пр/812-001.2-1, Приказ № 812/пр от 21.12.2020 п.25 | НР Земляные работы, выполняемые ручным способом |  |  |  | 4: %; 5: 89; 6: 0.9; 7: 80.1; 12: 12054.46 | [27 empty] | НР Земляные работы, выполняемые ручным способом
| Пр/774-001.2, Приказ № 774/пр от 11.12.2020 п.16 | СП Земляные работы, выполняемые ручным способом |  |  |  | 4: %; 5: 40; 6: 0.85; 7: 34; 12: 5116.75 | [27 empty] | СП Земляные работы, выполняемые ручным способом
|  | Всего по позиции |  |  |  | 10: 56527.14; 12: 32220.47 | [28 empty] | Всего по позиции
6 | ГЭСН01-02-005-01 | Уплотнение грунта пневматическими трамбовками, группа грунтов: 1-2 |  |  |  | 4: 100 м3; 5: 5.13; 6: 1; 7: 5.13 | [22 empty] | Уплотнение грунта пневматическими трамбовками, группа грунтов: 1-2
|  | Объем=513 / 100 | [35 empty] | Объем=513 / 100
| 1-100-30 | Средний разряд работы 3,0 |  |  |  | 4: чел.-ч; 5: 12.53; 7: 64.2789; 10: 339.72; 12: 21836.83 | [24 empty] | Средний разряд работы 3,0
| 91.08.09-023 | Трамбовки пневматические при работе от передвижных компрессорных установок |  |  |  | маш.-ч | 10.5 |  | 53.865 | 2.41 | 1.03 | 2.48 |  | 133.59 | [24 empty] | Трамбовки пневматические при работе от передвижных компрессорных установок
| 91.18.01-007 | Компрессоры винтовые передвижные с двигателем внутреннего сгорания, давление до 0,7 МПа (7 атм), производительность до 5,4 м3/мин |  |  |  | 4: маш.-ч; 5: 2.62; 7: 13.4406; 10: 391.22; 12: 5258.23 | [24 empty] | Компрессоры винтовые передвижные с двигателем внутреннего сгорания, давление до 0,7 МПа (7 атм), производительность до 5,4 м3/мин
| 4-100-040 | ОТм(Зтм) Средний разряд машинистов 4 |  |  |  | 4: чел.-ч; 5: 2.62; 7: 13.4406; 10: 382.54; 12: 5141.57 | [25 empty] | ОТм(Зтм) Средний разряд машинистов 4
|  | Итого прямые затраты |  |  |  | 12: 32370.22 | [26 empty] | Итого прямые затраты
|  | ФОТ |  |  |  | 12: 26978.4 | [27 empty] | ФОТ
| Пр/812-001.1-1, Приказ № 812/пр от 21.12.2020 п.25 | НР Земляные работы, выполняемые механизированным способом |  |  |  | 4: %; 5: 92; 6: 0.9; 7: 82.8; 12: 22338.12 | [27 empty] | НР Земляные работы, выполняемые механизированным способом
| Пр/774-001.1, Приказ № 774/пр от 11.12.2020 п.16 | СП Земляные работы, выполняемые механизированным способом |  |  |  | 4: %; 5: 46; 6: 0.85; 7: 39.1; 12: 10548.55 | [27 empty] | СП Земляные работы, выполняемые механизированным способом
|  | Всего по позиции |  |  |  | 10: 12720.64; 12: 65256.89 | [28 empty] | Всего по позиции
7 | ГЭСН01-02-027-02 | Планировка площадей: механизированным способом, группа грунтов 2 |  |  |  | 4: 1000 м2; 5: 0.3; 6: 1; 7: 0.3 | [22 empty] | Планировка площадей: механизированным способом, группа грунтов 2
|  | Объем=300 / 1000 | [35 empty] | Объем=300 / 1000
| 91.01.01-035 | Бульдозеры, мощность 79 кВт (108 л.с.) |  |  |  | маш.-ч | 0.61 |  | 0.183 | 887.54 | 1.3 | 1153.8 |  | 211.15 | [24 empty] | Бульдозеры, мощность 79 кВт (108 л.с.)
| 4-100-060 | ОТм(Зтм) Средний разряд машинистов 6 |  |  |  | 4: чел.-ч; 5: 0.61; 7: 0.183; 10: 513.86; 12: 94.04 | [25 empty] | ОТм(Зтм) Средний разряд машинистов 6
| 91.01.02-004 | Автогрейдеры среднего типа, мощность 99 кВт (135 л.с.) |  |  |  | маш.-ч | 0.38 |  | 0.114 | 1933 | 1.27 | 2454.91 |  | 279.86 | [24 empty] | Автогрейдеры среднего типа, мощность 99 кВт (135 л.с.)
| 4-100-060 | ОТм(Зтм) Средний разряд машинистов 6 |  |  |  | 4: чел.-ч; 5: 0.38; 7: 0.114; 10: 513.86; 12: 58.58 | [25 empty] | ОТм(Зтм) Средний разряд машинистов 6
|  | Итого прямые затраты |  |  |  | 12: 643.63 | [26 empty] | Итого прямые затраты
|  | ФОТ |  |  |  | 12: 152.62 | [27 empty] | ФОТ
| Пр/812-001.4-1, Приказ № 812/пр от 21.12.2020 п.25 | НР Земляные работы, выполняемые по другим видам работ (подготовительным, сопутствующим, укрепительным) |  |  |  | 4: %; 5: 89; 6: 0.9; 7: 80.1; 12: 122.25 | [27 empty] | НР Земляные работы, выполняемые по другим видам работ (подготовительным, сопутствующим, укрепительным)
| Пр/774-001.4, Приказ № 774/пр от 11.12.2020 п.16 | СП Земляные работы, выполняемые по другим видам работ (подготовительным, сопутствующим, укрепительным) |  |  |  | 4: %; 5: 41; 6: 0.85; 7: 34.85; 12: 53.19 | [27 empty] | СП Земляные работы, выполняемые по другим видам работ (подготовительным, сопутствующим, укрепительным)
|  | Всего по позиции |  |  |  | 10: 2730.23; 12: 819.07 | [28 empty] | Всего по позиции
8 | ГЭСН01-02-027-05 | Планировка площадей: ручным способом, группа грунтов 2 |  |  |  | 4: 1000 м2; 5: 0.035; 6: 1; 7: 0.035 | [22 empty] | Планировка площадей: ручным способом, группа грунтов 2
|  | Объем=35 / 1000 | [35 empty] | Объем=35 / 1000
| 1-100-30 | Средний разряд работы 3,0 |  |  |  | 4: чел.-ч; 5: 123; 7: 4.305; 10: 339.72; 12: 1462.49 | [24 empty] | Средний разряд работы 3,0
|  | Итого прямые затраты |  |  |  | 12: 1462.49 | [26 empty] | Итого прямые затраты
|  | ФОТ |  |  |  | 12: 1462.49 | [27 empty] | ФОТ
| Пр/812-001.4-1, Приказ № 812/пр от 21.12.2020 п.25 | НР Земляные работы, выполняемые по другим видам работ (подготовительным, сопутствующим, укрепительным) |  |  |  | 4: %; 5: 89; 6: 0.9; 7: 80.1; 12: 1171.45 | [27 empty] | НР Земляные работы, выполняемые по другим видам работ (подготовительным, сопутствующим, укрепительным)
| Пр/774-001.4, Приказ № 774/пр от 11.12.2020 п.16 | СП Земляные работы, выполняемые по другим видам работ (подготовительным, сопутствующим, укрепительным) |  |  |  | 4: %; 5: 41; 6: 0.85; 7: 34.85; 12: 509.68 | [27 empty] | СП Земляные работы, выполняемые по другим видам работ (подготовительным, сопутствующим, укрепительным)
|  | Всего по позиции |  |  |  | 10: 89817.71; 12: 3143.62 | [28 empty] | Всего по позиции
|  | Всего по разделу 1 Земляные работы |  |  |  | 12: 200262.24 | [29 empty] | Всего по разделу 1 Земляные работы
Раздел 2. Демонтажные работы | [35 empty] | Раздел 2. Демонтажные работы
9 | ГЭСНр68-01-003-02 | Валка деревьев в городских условиях: (липа, сосна, кедр, тополь) диаметром более 300 мм |  |  |  | 4: м3; 5: 3; 6: 1; 7: 3 | [22 empty] | Валка деревьев в городских условиях: (липа, сосна, кедр, тополь) диаметром более 300 мм
| 1-100-28 | Средний разряд работы 2,8 |  |  |  | 4: чел.-ч; 5: 4.49; 7: 13.47; 10: 334.01; 12: 4499.11 | [24 empty] | Средний разряд работы 2,8
| 01.3.01.01-0002 | Бензин автомобильный АИ-98, АИ-95 |  |  |  | 4: т; 5: 0.00162; 7: 0.00486; 10: 61488.07; 12: 298.83 | [24 empty] | Бензин автомобильный АИ-98, АИ-95
|  | Итого прямые затраты |  |  |  | 12: 4797.94 | [26 empty] | Итого прямые затраты
|  | ФОТ |  |  |  | 12: 4499.11 | [27 empty] | ФОТ
| Пр/812-102.0-1 | НР Благоустройство (ремонтно-строительные) |  |  |  | 4: %; 5: 102; 7: 102; 12: 4589.09 | [27 empty] | НР Благоустройство (ремонтно-строительные)
| Пр/774-102.0 | СП Благоустройство (ремонтно-строительные) |  |  |  | 4: %; 5: 54; 7: 54; 12: 2429.52 | [27 empty] | СП Благоустройство (ремонтно-строительные)
|  | Всего по позиции |  |  |  | 10: 3938.85; 12: 11816.55 | [28 empty] | Всего по позиции
10 | ГЭСНр68-01-002-01 | Формовочная обрезка деревьев высотой: до 5 м | [34 empty] | Формовочная обрезка деревьев высотой: до 5 м | bar: 4 to 7
| 1-100-29 | Средний разряд работы 2,9 |  |  |  | 4: чел.-ч; 5: 0.98; 7: 0.98; 10: 336.87; 12: 330.13 | [24 empty] | Средний разряд работы 2,9
|  | Итого прямые затраты |  |  |  | 12: 330.13 | [26 empty] | Итого прямые затраты
|  | ФОТ |  |  |  | 12: 330.13 | [27 empty] | ФОТ
| Пр/812-102.0-1 | НР Благоустройство (ремонтно-строительные) |  |  |  | 4: %; 5: 102; 7: 102; 12: 336.73 | [27 empty] | НР Благоустройство (ремонтно-строительные)
| Пр/774-102.0 | СП Благоустройство (ремонтно-строительные) |  |  |  | 4: %; 5: 54; 7: 54; 12: 178.27 | [27 empty] | СП Благоустройство (ремонтно-строительные)
|  | Всего по позиции |  |  |  | 10: 845.13; 12: 845.13 | [28 empty] | Всего по позиции
11 | ГЭСН07-06-002-07 | Устройство плит перекрытий каналов площадью: свыше 1 до 5 м2 (Демонтаж плит перекрытия 1500*1400*120 мм) |  |  |  | 4: 100 шт; 5: 1.24; 6: 1; 7: 1.24 | [22 empty] | Устройство плит перекрытий каналов площадью: свыше 1 до 5 м2 (Демонтаж плит перекрытия 1500*1400*120 мм)
|  | Объем=124 / 100 | [35 empty] | Объем=124 / 100
| 571/пр_2022_п.83_т.2_стр.1_стб.3 | Демонтаж (разборка) сборных бетонных и железобетонных строительных конструкций ОЗП=0,8; ЭМ=0,8 к расх.; ЗПМ=0,8; МАТ=0 к расх.; ТЗ=0,8; ТЗМ=0,8 | [42 empty] | Демонтаж (разборка) сборных бетонных и железобетонных строительных конструкций ОЗП=0,8; ЭМ=0,8 к расх.; ЗПМ=0,8; МАТ=0 к расх.; ТЗ=0,8; ТЗМ=0,8
| 2-100-02 | Рабочий 2 разряда |  |  |  | чел.-ч | 34.11 | 0.8 | 33.8371 |  |  | 311.17 |  | 10529.1 | [24 empty] | Рабочий 2 разряда
| 2-100-03 | Рабочий 3 разряда |  |  |  | чел.-ч | 35.55 | 0.8 | 35.2656 |  |  | 339.72 |  | 11980.43 | [24 empty] | Рабочий 3 разряда
| 2-100-04 | Рабочий 4 разряда |  |  |  | чел.-ч | 21.13 | 0.8 | 20.961 |  |  | 382.54 |  | 8018.41 | [24 empty] | Рабочий 4 разряда
| 91.05.05-015 | Краны на автомобильном ходу, грузоподъемность 16 т |  |  |  | маш.-ч | 31.83 | 0.8 | 31.5754 |  |  | 1568.88 |  | 49537.95 | [24 empty] | Краны на автомобильном ходу, грузоподъемность 16 т
| 4-100-060 | ОТм(Зтм) Средний разряд машинистов 6 |  |  |  | чел.-ч | 31.83 | 0.8 | 31.5754 |  |  | 513.86 |  | 16225.31 | [25 empty] | ОТм(Зтм) Средний разряд машинистов 6
| 91.14.02-003 | Автомобили бортовые, грузоподъемность до 10 т |  |  |  | маш.-ч | 12.14 | 0.8 | 12.0429 |  |  | 895.31 |  | 10782.11 | [24 empty] | Автомобили бортовые, грузоподъемность до 10 т
| 4-100-040 | ОТм(Зтм) Средний разряд машинистов 4 |  |  |  | чел.-ч | 12.14 | 0.8 | 12.0429 |  |  | 382.54 |  | 4606.88 | [25 empty] | ОТм(Зтм) Средний разряд машинистов 4
| 04.3.01.09-0012 | Раствор готовый кладочный, цементный, М50 |  |  |  | м3 | 0.58 | 0 | 0 | 3486.8 | 1.6 | 5578.88 |  | 0 | [24 empty] | Раствор готовый кладочный, цементный, М50
Н | 05.1.01.12 | Конструкции сборные железобетонные |  |  |  | 4: шт; 5: 100; 6: 0; 7: 0 | [31 empty] | Конструкции сборные железобетонные
|  | Итого прямые затраты |  |  |  | 12: 111680.19 | [26 empty] | Итого прямые затраты
|  | ФОТ |  |  |  | 12: 51360.13 | [27 empty] | ФОТ
| Пр/812-007.0-1, Приказ № 812/пр от 21.12.2020 п.25 | НР Бетонные и железобетонные сборные конструкции и работы в строительстве |  |  |  | 4: %; 5: 110; 6: 0.9; 7: 99; 12: 50846.53 | [27 empty] | НР Бетонные и железобетонные сборные конструкции и работы в строительстве
| Пр/774-007.0, Приказ № 774/пр от 11.12.2020 п.16 | СП Бетонные и железобетонные сборные конструкции и работы в строительстве |  |  |  | 4: %; 5: 73; 6: 0.85; 7: 62.05; 12: 31868.96 | [27 empty] | СП Бетонные и железобетонные сборные конструкции и работы в строительстве
|  | Всего по позиции |  |  |  | 10: 156770.71; 12: 194395.68 | [28 empty] | Всего по позиции
12 | ГЭСН07-05-011-02 | Установка панелей перекрытий с опиранием: по контуру площадью свыше 5 до 15 м2 (Демонтаж плиты перекрытия ТКЗ1 (220*3200 мм) |  |  |  | 4: 100 шт; 5: 0.01; 6: 1; 7: 0.01 | [22 empty] | Установка панелей перекрытий с опиранием: по контуру площадью свыше 5 до 15 м2 (Демонтаж плиты перекрытия ТКЗ1 (220*3200 мм)
|  | Объем=1 / 100 | [35 empty] | Объем=1 / 100
| 571/пр_2022_п.83_т.2_стр.1_стб.3 | Демонтаж (разборка) сборных бетонных и железобетонных строительных конструкций ОЗП=0,8; ЭМ=0,8 к расх.; ЗПМ=0,8; МАТ=0 к расх.; ТЗ=0,8; ТЗМ=0,8 | [42 empty] | Демонтаж (разборка) сборных бетонных и железобетонных строительных конструкций ОЗП=0,8; ЭМ=0,8 к расх.; ЗПМ=0,8; МАТ=0 к расх.; ТЗ=0,8; ТЗМ=0,8
| 1-100-36 | Средний разряд работы 3,6 |  |  |  | чел.-ч | 291 | 0.8 | 2.328 |  |  | 365.41 |  | 850.67 | [24 empty] | Средний разряд работы 3,6
| 91.05.01-017 | Краны башенные, грузоподъемность 8 т |  |  |  | маш.-ч | 24.2 | 0.8 | 0.1936 |  |  | 1009.94 |  | 195.52 | [24 empty] | Краны башенные, грузоподъемность 8 т
| 4-100-060 | ОТм(Зтм) Средний разряд машинистов 6 |  |  |  | чел.-ч | 24.2 | 0.8 | 0.1936 |  |  | 513.86 |  | 99.48 | [25 empty] | ОТм(Зтм) Средний разряд машинистов 6
| 91.14.02-001 | Автомобили бортовые, грузоподъемность до 5 т |  |  |  | маш.-ч | 2 | 0.8 | 0.016 |  |  | 547.58 |  | 8.76 | [24 empty] | Автомобили бортовые, грузоподъемность до 5 т
| 4-100-040 | ОТм(Зтм) Средний разряд машинистов 4 |  |  |  | чел.-ч | 2 | 0.8 | 0.016 |  |  | 382.54 |  | 6.12 | [25 empty] | ОТм(Зтм) Средний разряд машинистов 4
| 91.17.04-233 | Аппараты сварочные для ручной дуговой сварки, сварочный ток до 350 А |  |  |  | маш.-ч | 5.85 | 0.8 | 0.0468 |  |  | 44.92 |  | 2.1 | [24 empty] | Аппараты сварочные для ручной дуговой сварки, сварочный ток до 350 А
| 01.7.11.07-0054 | Электроды сварочные для сварки низколегированных и углеродистых сталей АНО-6, Э42, диаметр 6 мм |  |  |  | т | 0.01 | 0 | 0 | 148198.02 | 0.82 | 121522.38 |  | 0 | [24 empty] | Электроды сварочные для сварки низколегированных и углеродистых сталей АНО-6, Э42, диаметр 6 мм
| 04.3.01.09-0014 | Раствор готовый кладочный, цементный, М100 |  |  |  | м3 | 3.81 | 0 | 0 |  |  | 6309.53 |  | 0 | [24 empty] | Раствор готовый кладочный, цементный, М100
| 07.2.07.12-0001 | Металлоконструкции вспомогательного назначения с преобладанием толстолистовой стали или профильного проката, с отверстиями и без |  |  |  | т | 0.028 | 0 | 0 | 105278.81 | 1.27 | 133704.09 |  | 0 | [24 empty] | Металлоконструкции вспомогательного назначения с преобладанием толстолистовой стали или профильного проката, с отверстиями и без
| 14.4.02.04-0182 | Краска масляная МА-15, цветная |  |  |  | кг | 5 | 0 | 0 | 61.28 | 1.52 | 93.15 |  | 0 | [24 empty] | Краска масляная МА-15, цветная
Н | 05.1.06.04 | Плиты перекрытий многопустотные |  |  |  | 4: шт; 5: 100; 6: 0; 7: 0 | [31 empty] | Плиты перекрытий многопустотные
|  | Итого прямые затраты |  |  |  | 12: 1162.65 | [26 empty] | Итого прямые затраты
|  | ФОТ |  |  |  | 12: 956.27 | [27 empty] | ФОТ
| Пр/812-007.1-1, Приказ № 812/пр от 21.12.2020 п.25 | НР Бетонные и железобетонные сборные конструкции жилых, общественных и административно-бытовых зданий промышленных предприятий |  |  |  | 4: %; 5: 116; 6: 0.9; 7: 104.4; 12: 998.35 | [27 empty] | НР Бетонные и железобетонные сборные конструкции жилых, общественных и административно-бытовых зданий промышленных предприятий
| Пр/774-007.1, Приказ № 774/пр от 11.12.2020 п.16 | СП Бетонные и железобетонные сборные конструкции жилых, общественных и административно-бытовых зданий промышленных предприятий |  |  |  | 4: %; 5: 80; 6: 0.85; 7: 68; 12: 650.26 | [27 empty] | СП Бетонные и железобетонные сборные конструкции жилых, общественных и административно-бытовых зданий промышленных предприятий
|  | Всего по позиции |  |  |  | 10: 281126; 12: 2811.26 | [28 empty] | Всего по позиции
13 | ГЭСН46-04-001-04 | Разборка: кирпичных стен (Разборка кирпичной кладки) |  |  |  | 4: м3; 5: 4; 6: 1; 7: 4 | [22 empty] | Разборка: кирпичных стен (Разборка кирпичной кладки)
| 1-100-33 | Средний разряд работы 3,3 |  |  |  | 4: чел.-ч; 5: 7.1; 7: 28.4; 10: 352.57; 12: 10012.99 | [24 empty] | Средний разряд работы 3,3
| 91.18.01-508 | Компрессоры винтовые передвижные с электродвигателем, давление до 1 МПа (10 атм), производительность до 5 м3/мин |  |  |  | маш.-ч | 1.15 |  | 4.6 | 115.43 | 1.75 | 202 |  | 929.2 | [24 empty] | Компрессоры винтовые передвижные с электродвигателем, давление до 1 МПа (10 атм), производительность до 5 м3/мин
| 91.21.10-002 | Молотки отбойные пневматические при работе от передвижных компрессоров |  |  |  | маш.-ч | 2.3 |  | 9.2 | 2.11 | 1.41 | 2.98 |  | 27.42 | [24 empty] | Молотки отбойные пневматические при работе от передвижных компрессоров
|  | Итого прямые затраты |  |  |  | 12: 10969.61 | [26 empty] | Итого прямые затраты
|  | ФОТ |  |  |  | 12: 10012.99 | [27 empty] | ФОТ
| Пр/812-040.2-1 | НР Работы по реконструкции зданий и сооружений: разборка отдельных конструктивных элементов здания (сооружения), а также зданий (сооружений) в целом |  |  |  | 4: %; 5: 91; 7: 91; 12: 9111.82 | [27 empty] | НР Работы по реконструкции зданий и сооружений: разборка отдельных конструктивных элементов здания (сооружения), а также зданий (сооружений) в целом
| Пр/774-040.2 | СП Работы по реконструкции зданий и сооружений: разборка отдельных конструктивных элементов здания (сооружения), а также зданий (сооружений) в целом |  |  |  | 4: %; 5: 52; 7: 52; 12: 5206.75 | [27 empty] | СП Работы по реконструкции зданий и сооружений: разборка отдельных конструктивных элементов здания (сооружения), а также зданий (сооружений) в целом
|  | Всего по позиции |  |  |  | 10: 6322.05; 12: 25288.18 | [28 empty] | Всего по позиции
14 | ГЭСНр66-01-024-02 | Разборка тепловой изоляции: из ваты минеральной |  |  |  | 4: 100 м2; 5: 3.68; 6: 1; 7: 3.68 | [22 empty] | Разборка тепловой изоляции: из ваты минеральной
|  | Объем=368 / 100 | [35 empty] | Объем=368 / 100
| 1-100-27 | Средний разряд работы 2,7 |  |  |  | 4: чел.-ч; 5: 19.1; 7: 70.288; 10: 331.16; 12: 23276.57 | [24 empty] | Средний разряд работы 2,7
|  | Итого прямые затраты |  |  |  | 12: 23276.57 | [26 empty] | Итого прямые затраты
|  | ФОТ |  |  |  | 12: 23276.57 | [27 empty] | ФОТ
| Пр/812-100.1-1 | НР Наружные инженерные сети: демонтаж, разборка, очистка (ремонтно-строительные) |  |  |  | 4: %; 5: 89; 7: 89; 12: 20716.15 | [27 empty] | НР Наружные инженерные сети: демонтаж, разборка, очистка (ремонтно-строительные)
| Пр/774-100.1 | СП Наружные инженерные сети: демонтаж, разборка, очистка (ремонтно-строительные) |  |  |  | 4: %; 5: 44; 7: 44; 12: 10241.69 | [27 empty] | СП Наружные инженерные сети: демонтаж, разборка, очистка (ремонтно-строительные)
|  | Всего по позиции |  |  |  | 10: 14737.61; 12: 54234.41 | [28 empty] | Всего по позиции
15 | ГЭСН27-03-010-01 | Разборка бортовых камней: на бетонном основании |  |  |  | 4: 100 м; 5: 0.25; 6: 1; 7: 0.25 | [22 empty] | Разборка бортовых камней: на бетонном основании
|  | Объем=(25*1) / 100 | [35 empty] | Объем=(25*1) / 100
| 1-100-23 | Средний разряд работы 2,3 |  |  |  | 4: чел.-ч; 5: 76.7; 7: 19.175; 10: 319.74; 12: 6131.01 | [24 empty] | Средний разряд работы 2,3
|  | Итого прямые затраты |  |  |  | 12: 6131.01 | [26 empty] | Итого прямые затраты
|  | ФОТ |  |  |  | 12: 6131.01 | [27 empty] | ФОТ
| Пр/812-021.0-1, Приказ № 812/пр от 21.12.2020 п.25 | НР Автомобильные дороги |  |  |  | 4: %; 5: 147; 6: 0.9; 7: 132.3; 12: 8111.33 | [27 empty] | НР Автомобильные дороги
| Пр/774-021.0, Приказ № 774/пр от 11.12.2020 п.16 | СП Автомобильные дороги |  |  |  | 4: %; 5: 134; 6: 0.85; 7: 113.9; 12: 6983.22 | [27 empty] | СП Автомобильные дороги
|  | Всего по позиции |  |  |  | 10: 84902.24; 12: 21225.56 | [28 empty] | Всего по позиции
16 | 47-1 | Погрузка в автотранспортное средство: мусор строительный с погрузкой вручную |  |  |  | 1т груза | 10.2435 | 1 | 10.2435 |  |  | 907.02 |  | 9291.06 | [22 empty] | Погрузка в автотранспортное средство: мусор строительный с погрузкой вручную
|  | Объем=368*2/1000+4*1,8+3*0,7+8,3*25/1000 | [35 empty] | Объем=368*2/1000+4*1,8+3*0,7+8,3*25/1000
|  | Всего по позиции |  |  |  | 12: 9291.06 | [28 empty] | Всего по позиции
17 | 47-2 | Разгрузка с автотранспортного средства: мусор строительный с погрузкой вручную |  |  |  | 1т груза | 10.2435 | 1 | 10.2435 |  |  | 751.63 |  | 7699.32 | [22 empty] | Разгрузка с автотранспортного средства: мусор строительный с погрузкой вручную
|  | Всего по позиции |  |  |  | 12: 7699.32 | [28 empty] | Всего по позиции
18 | 49-1 | Погрузка в автотранспортное средство: мусор строительный с погрузкой экскаваторами емкостью ковша до 0,5 м3 |  |  |  | 1т груза | 69.12 | 1 | 69.12 |  |  | 68.43 |  | 4729.88 | [22 empty] | Погрузка в автотранспортное средство: мусор строительный с погрузкой экскаваторами емкостью ковша до 0,5 м3
|  | Объем=27,4*2,4+1,4*2,4 | [35 empty] | Объем=27,4*2,4+1,4*2,4
|  | Всего по позиции |  |  |  | 12: 4729.88 | [28 empty] | Всего по позиции
19 | 01-20-1-01-0020 | Перевозка грузов I класса автомобилями бортовыми грузоподъемностью до 20 т по дорогам с усовершенствованным (асфальтобетонным, цементобетонным, железобетонным, обработанным органическим вяжущим) дорожным покрытием на расстояние 20 км |  |  |  | 1т груза | 79.3635 | 1 | 79.3635 |  |  | 536 |  | 42538.84 | [22 empty] | Перевозка грузов I класса автомобилями бортовыми грузоподъемностью до 20 т по дорогам с усовершенствованным (асфальтобетонным, цементобетонным, железобетонным, обработанным органическим вяжущим) дорожным покрытием на расстояние 20 км
|  | Объем=Ф1+Ф5 | [35 empty] | Объем=Ф1+Ф5
|  | Всего по позиции |  |  |  | 12: 42538.84 | [28 empty] | Всего по позиции
20 | ГЭСН24-01-002-09 | Прокладка стальных трубопроводов в непроходном канале при номинальном давлении 1,6 МПа, температуре 150°С, диаметр труб: 300 мм (Демонтаж стального трубопровода диам. 273 мм) |  |  |  | 4: км; 5: 0.366; 6: 1; 7: 0.366 | [22 empty] | Прокладка стальных трубопроводов в непроходном канале при номинальном давлении 1,6 МПа, температуре 150°С, диаметр труб: 300 мм (Демонтаж стального трубопровода диам. 273 мм)
|  | Объем=183*2/1000 | [35 empty] | Объем=183*2/1000
| 571/пр_2022_п.83_т.2_стр.5_стб.3 | Демонтаж (разборка) сетей инженерно-технического обеспечения ОЗП=0,6; ЭМ=0,6 к расх.; ЗПМ=0,6; МАТ=0 к расх.; ТЗ=0,6; ТЗМ=0,6 | [42 empty] | Демонтаж (разборка) сетей инженерно-технического обеспечения ОЗП=0,6; ЭМ=0,6 к расх.; ЗПМ=0,6; МАТ=0 к расх.; ТЗ=0,6; ТЗМ=0,6
| 1-100-45 | Средний разряд работы 4,5 |  |  |  | чел.-ч | 887 | 0.6 | 194.7852 |  |  | 411.09 |  | 80074.25 | [24 empty] | Средний разряд работы 4,5
| 91.05.05-015 | Краны на автомобильном ходу, грузоподъемность 16 т |  |  |  | маш.-ч | 0.41 | 0.6 | 0.090036 |  |  | 1568.88 |  | 141.26 | [24 empty] | Краны на автомобильном ходу, грузоподъемность 16 т
| 4-100-060 | ОТм(Зтм) Средний разряд машинистов 6 |  |  |  | чел.-ч | 0.41 | 0.6 | 0.090036 |  |  | 513.86 |  | 46.27 | [25 empty] | ОТм(Зтм) Средний разряд машинистов 6
| 91.10.01-001 | Агрегаты наполнительно-опрессовочные, подача до 70 м3/ч |  |  |  | маш.-ч | 32.8 | 0.6 | 7.2029 | 1416.22 | 1.26 | 1784.44 |  | 12853.11 | [24 empty] | Агрегаты наполнительно-опрессовочные, подача до 70 м3/ч
| 4-100-040 | ОТм(Зтм) Средний разряд машинистов 4 |  |  |  | чел.-ч | 32.8 | 0.6 | 7.2029 |  |  | 382.54 |  | 2755.39 | [25 empty] | ОТм(Зтм) Средний разряд машинистов 4
| 91.10.05-004 | Трубоукладчики, номинальная грузоподъемность 6,3 т |  |  |  | маш.-ч | 81.9 | 0.6 | 17.9852 | 994.01 | 1.08 | 1073.53 |  | 19307.69 | [24 empty] | Трубоукладчики, номинальная грузоподъемность 6,3 т
| 4-100-050 | ОТм(Зтм) Средний разряд машинистов 5 |  |  |  | чел.-ч | 81.9 | 0.6 | 17.9852 |  |  | 439.64 |  | 7907.03 | [25 empty] | ОТм(Зтм) Средний разряд машинистов 5
| 91.14.02-001 | Автомобили бортовые, грузоподъемность до 5 т |  |  |  | маш.-ч | 0.61 | 0.6 | 0.13396 |  |  | 547.58 |  | 73.35 | [24 empty] | Автомобили бортовые, грузоподъемность до 5 т
| 4-100-040 | ОТм(Зтм) Средний разряд машинистов 4 |  |  |  | чел.-ч | 0.61 | 0.6 | 0.13396 |  |  | 382.54 |  | 51.24 | [25 empty] | ОТм(Зтм) Средний разряд машинистов 4
| 91.17.04-233 | Аппараты сварочные для ручной дуговой сварки, сварочный ток до 350 А |  |  |  | маш.-ч | 316 | 0.6 | 69.3936 |  |  | 44.92 |  | 3117.16 | [24 empty] | Аппараты сварочные для ручной дуговой сварки, сварочный ток до 350 А
| 91.18.01-007 | Компрессоры винтовые передвижные с двигателем внутреннего сгорания, давление до 0,7 МПа (7 атм), производительность до 5,4 м3/мин |  |  |  | маш.-ч | 17.5 | 0.6 | 3.843 |  |  | 391.22 |  | 1503.46 | [24 empty] | Компрессоры винтовые передвижные с двигателем внутреннего сгорания, давление до 0,7 МПа (7 атм), производительность до 5,4 м3/мин
| 4-100-040 | ОТм(Зтм) Средний разряд машинистов 4 |  |  |  | чел.-ч | 17.5 | 0.6 | 3.843 |  |  | 382.54 |  | 1470.1 | [25 empty] | ОТм(Зтм) Средний разряд машинистов 4
| 01.7.03.01-0001 | Вода |  |  |  | м3 | 375 | 0 | 0 | 35.71 | 1.45 | 51.78 |  | 0 | [24 empty] | Вода
| 01.7.03.04-0001 | Электроэнергия |  |  |  | кВт-ч | 44.55 | 0 | 0 |  |  | 9.8 |  | 0 | [24 empty] | Электроэнергия
| 01.7.11.07-0227 | Электроды сварочные для сварки низколегированных и углеродистых сталей УОНИ 13/45, Э42А, диаметр 4-5 мм |  |  |  | кг | 267 | 0 | 0 | 155.63 | 0.82 | 127.62 |  | 0 | [24 empty] | Электроды сварочные для сварки низколегированных и углеродистых сталей УОНИ 13/45, Э42А, диаметр 4-5 мм
| 03.1.02.03-0014 | Известь хлорная, сорт I |  |  |  | т | 0.022 | 0 | 0 | 26885 | 1.3 | 34950.5 |  | 0 | [24 empty] | Известь хлорная, сорт I
| 07.2.07.11-0002 | Опора для трубопроводов неподвижная стальная из горячекатаных профилей |  |  |  | т | 0.23 | 0 | 0 | 106957.98 | 1.27 | 135836.63 |  | 0 | [24 empty] | Опора для трубопроводов неподвижная стальная из горячекатаных профилей
П,Н | 01.7.17.07-0054 | Круг шлифовальный прямого профиля, размеры 230х5х22 мм |  |  |  | 4: шт; 5: 0; 6: 0; 7: 0 | [31 empty] | Круг шлифовальный прямого профиля, размеры 230х5х22 мм
Н | 07.2.07.11 | Опоры скользящие и катковые |  |  |  | 4: т; 5: 1.32; 6: 0; 7: 0 | [31 empty] | Опоры скользящие и катковые
П,Н | 18.1.02.01 | Задвижки |  |  |  | 4: шт; 5: 0; 6: 0; 7: 0 | [31 empty] | Задвижки
П,Н | 18.1.10.01 | Клапаны фланцевые |  |  |  | 4: шт; 5: 0; 6: 0; 7: 0 | [31 empty] | Клапаны фланцевые
Н | 23.3.03.02 | Трубы стальные |  |  |  | 4: м; 5: 1000; 6: 0; 7: 0 | [31 empty] | Трубы стальные
П,Н | 23.8.03.11 | Фланцы |  |  |  | 4: компл; 5: 0; 6: 0; 7: 0 | [31 empty] | Фланцы
П,Н | 23.8.03.12 | Части фасонные соединительные стальные |  |  |  | 4: шт; 5: 0; 6: 0; 7: 0 | [31 empty] | Части фасонные соединительные стальные
|  | Итого прямые затраты |  |  |  | 12: 129300.31 | [26 empty] | Итого прямые затраты
|  | ФОТ |  |  |  | 12: 92304.28 | [27 empty] | ФОТ
| Пр/812-018.0-1, Приказ № 812/пр от 21.12.2020 п.25 | НР Наружные сети водопровода, канализации, теплоснабжения, газопровода |  |  |  | 4: %; 5: 117; 6: 0.9; 7: 105.3; 12: 97196.41 | [27 empty] | НР Наружные сети водопровода, канализации, теплоснабжения, газопровода
| Пр/774-018.0, Приказ № 774/пр от 11.12.2020 п.16 | СП Наружные сети водопровода, канализации, теплоснабжения, газопровода |  |  |  | 4: %; 5: 74; 6: 0.85; 7: 62.9; 12: 58059.39 | [27 empty] | СП Наружные сети водопровода, канализации, теплоснабжения, газопровода
|  | Всего по позиции |  |  |  | 10: 777475.71; 12: 284556.11 | [28 empty] | Всего по позиции
21 | ГЭСНр66-01-026-05 | Демонтаж задвижек диаметром: до 300 мм (Ду 250) |  |  |  | 4: шт; 5: 2; 6: 1; 7: 2 | [22 empty] | Демонтаж задвижек диаметром: до 300 мм (Ду 250)
| 1-100-31 | Средний разряд работы 3,1 |  |  |  | 4: чел.-ч; 5: 3.27; 7: 6.54; 10: 344; 12: 2249.76 | [24 empty] | Средний разряд работы 3,1
| 91.05.05-015 | Краны на автомобильном ходу, грузоподъемность 16 т |  |  |  | 4: маш.-ч; 5: 1; 7: 2; 10: 1568.88; 12: 3137.76 | [24 empty] | Краны на автомобильном ходу, грузоподъемность 16 т
| 4-100-060 | ОТм(Зтм) Средний разряд машинистов 6 |  |  |  | 4: чел.-ч; 5: 1; 7: 2; 10: 513.86; 12: 1027.72 | [25 empty] | ОТм(Зтм) Средний разряд машинистов 6
| 91.14.02-001 | Автомобили бортовые, грузоподъемность до 5 т |  |  |  | 4: маш.-ч; 5: 0.1; 7: 0.2; 10: 547.58; 12: 109.52 | [24 empty] | Автомобили бортовые, грузоподъемность до 5 т
| 4-100-040 | ОТм(Зтм) Средний разряд машинистов 4 |  |  |  | 4: чел.-ч; 5: 0.1; 7: 0.2; 10: 382.54; 12: 76.51 | [25 empty] | ОТм(Зтм) Средний разряд машинистов 4
|  | Итого прямые затраты |  |  |  | 12: 6601.27 | [26 empty] | Итого прямые затраты
|  | ФОТ |  |  |  | 12: 3353.99 | [27 empty] | ФОТ
| Пр/812-100.1-1 | НР Наружные инженерные сети: демонтаж, разборка, очистка (ремонтно-строительные) |  |  |  | 4: %; 5: 89; 7: 89; 12: 2985.05 | [27 empty] | НР Наружные инженерные сети: демонтаж, разборка, очистка (ремонтно-строительные)
| Пр/774-100.1 | СП Наружные инженерные сети: демонтаж, разборка, очистка (ремонтно-строительные) |  |  |  | 4: %; 5: 44; 7: 44; 12: 1475.76 | [27 empty] | СП Наружные инженерные сети: демонтаж, разборка, очистка (ремонтно-строительные)
|  | Всего по позиции |  |  |  | 10: 5531.04; 12: 11062.08 | [28 empty] | Всего по позиции
22 | ГЭСНр66-01-026-02 | Демонтаж задвижек диаметром: до 100 мм (Ду 80) |  |  |  | 4: шт; 5: 2; 6: 1; 7: 2 | [22 empty] | Демонтаж задвижек диаметром: до 100 мм (Ду 80)
| 1-100-31 | Средний разряд работы 3,1 |  |  |  | 4: чел.-ч; 5: 1.14; 7: 2.28; 10: 344; 12: 784.32 | [24 empty] | Средний разряд работы 3,1
| 91.14.02-001 | Автомобили бортовые, грузоподъемность до 5 т |  |  |  | 4: маш.-ч; 5: 0.1; 7: 0.2; 10: 547.58; 12: 109.52 | [24 empty] | Автомобили бортовые, грузоподъемность до 5 т
| 4-100-040 | ОТм(Зтм) Средний разряд машинистов 4 |  |  |  | 4: чел.-ч; 5: 0.1; 7: 0.2; 10: 382.54; 12: 76.51 | [25 empty] | ОТм(Зтм) Средний разряд машинистов 4
|  | Итого прямые затраты |  |  |  | 12: 970.35 | [26 empty] | Итого прямые затраты
|  | ФОТ |  |  |  | 12: 860.83 | [27 empty] | ФОТ
| Пр/812-100.1-1 | НР Наружные инженерные сети: демонтаж, разборка, очистка (ремонтно-строительные) |  |  |  | 4: %; 5: 89; 7: 89; 12: 766.14 | [27 empty] | НР Наружные инженерные сети: демонтаж, разборка, очистка (ремонтно-строительные)
| Пр/774-100.1 | СП Наружные инженерные сети: демонтаж, разборка, очистка (ремонтно-строительные) |  |  |  | 4: %; 5: 44; 7: 44; 12: 378.77 | [27 empty] | СП Наружные инженерные сети: демонтаж, разборка, очистка (ремонтно-строительные)
|  | Всего по позиции |  |  |  | 10: 1057.63; 12: 2115.26 | [28 empty] | Всего по позиции
23 | ГЭСНр66-01-019-03 | Демонтаж П-образных компенсаторов диаметром труб: до 300 мм |  |  |  | 4: шт; 5: 2; 6: 1; 7: 2 | [22 empty] | Демонтаж П-образных компенсаторов диаметром труб: до 300 мм
| 1-100-26 | Средний разряд работы 2,6 |  |  |  | 4: чел.-ч; 5: 14.2; 7: 28.4; 10: 328.3; 12: 9323.72 | [24 empty] | Средний разряд работы 2,6
| 91.05.05-015 | Краны на автомобильном ходу, грузоподъемность 16 т |  |  |  | 4: маш.-ч; 5: 1.83; 7: 3.66; 10: 1568.88; 12: 5742.1 | [24 empty] | Краны на автомобильном ходу, грузоподъемность 16 т
| 4-100-060 | ОТм(Зтм) Средний разряд машинистов 6 |  |  |  | 4: чел.-ч; 5: 1.83; 7: 3.66; 10: 513.86; 12: 1880.73 | [25 empty] | ОТм(Зтм) Средний разряд машинистов 6
| 91.14.02-001 | Автомобили бортовые, грузоподъемность до 5 т |  |  |  | 4: маш.-ч; 5: 0.2; 7: 0.4; 10: 547.58; 12: 219.03 | [24 empty] | Автомобили бортовые, грузоподъемность до 5 т
| 4-100-040 | ОТм(Зтм) Средний разряд машинистов 4 |  |  |  | 4: чел.-ч; 5: 0.2; 7: 0.4; 10: 382.54; 12: 153.02 | [25 empty] | ОТм(Зтм) Средний разряд машинистов 4
| 91.17.04-042 | Аппараты для газовой сварки и резки |  |  |  | маш.-ч | 1.3 |  | 2.6 | 4.35 | 1.18 | 5.13 |  | 13.34 | [24 empty] | Аппараты для газовой сварки и резки
| 01.3.02.08-0001 | Кислород газообразный технический |  |  |  | м3 | 0.26 |  | 0.52 | 114.64 | 0.92 | 105.47 |  | 54.84 | [24 empty] | Кислород газообразный технический
| 01.3.02.09-0022 | Пропан-бутан смесь техническая |  |  |  | кг | 0.05 |  | 0.1 | 41.38 | 1.38 | 57.1 |  | 5.71 | [24 empty] | Пропан-бутан смесь техническая
|  | Итого прямые затраты |  |  |  | 12: 17392.49 | [26 empty] | Итого прямые затраты
|  | ФОТ |  |  |  | 12: 11357.47 | [27 empty] | ФОТ
| Пр/812-100.1-1 | НР Наружные инженерные сети: демонтаж, разборка, очистка (ремонтно-строительные) |  |  |  | 4: %; 5: 89; 7: 89; 12: 10108.15 | [27 empty] | НР Наружные инженерные сети: демонтаж, разборка, очистка (ремонтно-строительные)
| Пр/774-100.1 | СП Наружные инженерные сети: демонтаж, разборка, очистка (ремонтно-строительные) |  |  |  | 4: %; 5: 44; 7: 44; 12: 4997.29 | [27 empty] | СП Наружные инженерные сети: демонтаж, разборка, очистка (ремонтно-строительные)
|  | Всего по позиции |  |  |  | 10: 16248.97; 12: 32497.93 | [28 empty] | Всего по позиции
24 | 37-1 | Погрузка в автотранспортное средство: трубы металлические (погрузка и разгрузка с применением автопогрузчиков) |  |  |  | 1т груза | 9.009 | 1 | 9.009 |  |  | 512.81 |  | 4619.91 | [22 empty] | Погрузка в автотранспортное средство: трубы металлические (погрузка и разгрузка с применением автопогрузчиков)
|  | Объем=33,0*273/1000 | [35 empty] | Объем=33,0*273/1000
|  | Всего по позиции |  |  |  | 12: 4619.91 | [28 empty] | Всего по позиции
25 | 37-2 | Разгрузка с автотранспортного средства: трубы металлические (погрузка и разгрузка с применением автопогрузчиков) |  |  |  | 1т груза | 9.009 | 1 | 9.009 |  |  | 512.81 |  | 4619.91 | [22 empty] | Разгрузка с автотранспортного средства: трубы металлические (погрузка и разгрузка с применением автопогрузчиков)
|  | Всего по позиции |  |  |  | 12: 4619.91 | [28 empty] | Всего по позиции
26 | 01-20-1-01-0020 | Перевозка грузов I класса автомобилями бортовыми грузоподъемностью до 20 т по дорогам с усовершенствованным (асфальтобетонным, цементобетонным, железобетонным, обработанным органическим вяжущим) дорожным покрытием на расстояние 20 км |  |  |  | 1т груза | 9.009 | 1 | 9.009 |  |  | 536 |  | 4828.82 | [22 empty] | Перевозка грузов I класса автомобилями бортовыми грузоподъемностью до 20 т по дорогам с усовершенствованным (асфальтобетонным, цементобетонным, железобетонным, обработанным органическим вяжущим) дорожным покрытием на расстояние 20 км
|  | Всего по позиции |  |  |  | 12: 4828.82 | [28 empty] | Всего по позиции
|  | Всего по разделу 2 Демонтажные работы |  |  |  | 12: 719175.89 | [29 empty] | Всего по разделу 2 Демонтажные работы
Раздел 3. Монтажные работы | [35 empty] | Раздел 3. Монтажные работы
27 | ГЭСН24-01-008-08 | Прокладка стальных трубопроводов в непроходном канале в изоляции из пенополиуретана (ППУ) с изоляцией стыков скорлупами при номинальном давлении 1,6 МПа, температуре 150°С, диаметр труб: 250 мм (273 мм) |  |  |  | 4: км; 5: 0.366; 6: 1; 7: 0.366 | [22 empty] | Прокладка стальных трубопроводов в непроходном канале в изоляции из пенополиуретана (ППУ) с изоляцией стыков скорлупами при номинальном давлении 1,6 МПа, температуре 150°С, диаметр труб: 250 мм (273 мм)
|  | Объем=183*2/1000 | [35 empty] | Объем=183*2/1000
| 1-100-45 | Средний разряд работы 4,5 |  |  |  | 4: чел.-ч; 5: 1391.04; 7: 509.1206; 10: 411.09; 12: 209294.4 | [24 empty] | Средний разряд работы 4,5
| 91.05.05-015 | Краны на автомобильном ходу, грузоподъемность 16 т |  |  |  | 4: маш.-ч; 5: 0.68; 7: 0.24888; 10: 1568.88; 12: 390.46 | [24 empty] | Краны на автомобильном ходу, грузоподъемность 16 т
| 4-100-060 | ОТм(Зтм) Средний разряд машинистов 6 |  |  |  | 4: чел.-ч; 5: 0.68; 7: 0.24888; 10: 513.86; 12: 127.89 | [25 empty] | ОТм(Зтм) Средний разряд машинистов 6
| 91.10.01-001 | Агрегаты наполнительно-опрессовочные, подача до 70 м3/ч |  |  |  | маш.-ч | 38.05 |  | 13.9263 | 1416.22 | 1.26 | 1784.44 |  | 24850.65 | [24 empty] | Агрегаты наполнительно-опрессовочные, подача до 70 м3/ч
| 4-100-040 | ОТм(Зтм) Средний разряд машинистов 4 |  |  |  | 4: чел.-ч; 5: 38.05; 7: 13.9263; 10: 382.54; 12: 5327.37 | [25 empty] | ОТм(Зтм) Средний разряд машинистов 4
| 91.10.05-004 | Трубоукладчики, номинальная грузоподъемность 6,3 т |  |  |  | маш.-ч | 132.32 |  | 48.4291 | 994.01 | 1.08 | 1073.53 |  | 51990.11 | [24 empty] | Трубоукладчики, номинальная грузоподъемность 6,3 т
| 4-100-050 | ОТм(Зтм) Средний разряд машинистов 5 |  |  |  | 4: чел.-ч; 5: 132.32; 7: 48.4291; 10: 439.64; 12: 21291.38 | [25 empty] | ОТм(Зтм) Средний разряд машинистов 5
| 91.14.02-001 | Автомобили бортовые, грузоподъемность до 5 т |  |  |  | 4: маш.-ч; 5: 1.02; 7: 0.37332; 10: 547.58; 12: 204.42 | [24 empty] | Автомобили бортовые, грузоподъемность до 5 т
| 4-100-040 | ОТм(Зтм) Средний разряд машинистов 4 |  |  |  | 4: чел.-ч; 5: 1.02; 7: 0.37332; 10: 382.54; 12: 142.81 | [25 empty] | ОТм(Зтм) Средний разряд машинистов 4
| 91.17.04-233 | Аппараты сварочные для ручной дуговой сварки, сварочный ток до 350 А |  |  |  | 4: маш.-ч; 5: 417.48; 7: 152.7977; 10: 44.92; 12: 6863.67 | [24 empty] | Аппараты сварочные для ручной дуговой сварки, сварочный ток до 350 А
| 91.18.01-007 | Компрессоры винтовые передвижные с двигателем внутреннего сгорания, давление до 0,7 МПа (7 атм), производительность до 5,4 м3/мин |  |  |  | 4: маш.-ч; 5: 20.3; 7: 7.4298; 10: 391.22; 12: 2906.69 | [24 empty] | Компрессоры винтовые передвижные с двигателем внутреннего сгорания, давление до 0,7 МПа (7 атм), производительность до 5,4 м3/мин
| 4-100-040 | ОТм(Зтм) Средний разряд машинистов 4 |  |  |  | 4: чел.-ч; 5: 20.3; 7: 7.4298; 10: 382.54; 12: 2842.2 | [25 empty] | ОТм(Зтм) Средний разряд машинистов 4
| 01.2.03.03-0107 | Мастика битумно-масляная МБ-50 |  |  |  | т | 0.23 |  | 0.08418 | 30195.36 | 1.22 | 36838.34 |  | 3101.05 | [24 empty] | Мастика битумно-масляная МБ-50
| 01.3.01.06-0033 | Смазка графитная общего назначения |  |  |  | кг | 24.79 |  | 9.0731 | 88.46 | 1.44 | 127.38 |  | 1155.74 | [24 empty] | Смазка графитная общего назначения
| 01.7.03.01-0001 | Вода |  |  |  | м3 | 264 |  | 96.624 | 35.71 | 1.45 | 51.78 |  | 5003.19 | [24 empty] | Вода
| 01.7.03.04-0001 | Электроэнергия |  |  |  | 4: кВт-ч; 5: 37.125; 7: 13.5877; 10: 9.8; 12: 133.16 | [24 empty] | Электроэнергия
| 01.7.06.10-0012 | Ленты герметизирующие гидроизоляционные антикоррозионные, термоусаживающиеся полиэтиленовые с липким слоем с одной стороны для изоляции трубопроводов, цвет черный, ширина 630 мм, толщина 1,2 мм |  |  |  | м | 202.64 |  | 74.1662 | 193.11 | 1.98 | 382.36 |  | 28358.2 | [24 empty] | Ленты герметизирующие гидроизоляционные антикоррозионные, термоусаживающиеся полиэтиленовые с липким слоем с одной стороны для изоляции трубопроводов, цвет черный, ширина 630 мм, толщина 1,2 мм
| 01.7.11.07-0227 | Электроды сварочные для сварки низколегированных и углеродистых сталей УОНИ 13/45, Э42А, диаметр 4-5 мм |  |  |  | кг | 242 |  | 88.572 | 155.63 | 0.82 | 127.62 |  | 11303.56 | [24 empty] | Электроды сварочные для сварки низколегированных и углеродистых сталей УОНИ 13/45, Э42А, диаметр 4-5 мм
| 03.1.02.03-0014 | Известь хлорная, сорт I |  |  |  | т | 0.016 |  | 0.005856 | 26885 | 1.3 | 34950.5 |  | 204.67 | [24 empty] | Известь хлорная, сорт I
| 07.2.07.11-0002 | Опора для трубопроводов неподвижная стальная из горячекатаных профилей |  |  |  | т | 0.27 |  | 0.09882 | 106957.98 | 1.27 | 135836.63 |  | 13423.38 | [24 empty] | Опора для трубопроводов неподвижная стальная из горячекатаных профилей
| 12.1.02.15-0041 | Материал рулонный гидроизоляционный изол, резино-битумный, без полимерных добавок |  |  |  | м2 | 112.2 |  | 41.0652 | 126.14 | 1.46 | 184.16 |  | 7562.57 | [24 empty] | Материал рулонный гидроизоляционный изол, резино-битумный, без полимерных добавок
Н | 07.2.07.11 | Опоры скользящие и катковые |  |  |  | 4: т; 5: 1.34; 7: 0.49044 | [31 empty] | Опоры скользящие и катковые
П,Н | 12.2.03.06-0001 | Пластина замковая из полиэтилена |  |  |  | 4: шт; 5: 0; 7: 0 | [31 empty] | Пластина замковая из полиэтилена
П,Н | 12.2.06.06 | Скорлупы из пенополиуретана |  |  |  | 4: компл; 5: 0; 7: 0 | [31 empty] | Скорлупы из пенополиуретана
Н | 23.4.01.03 | Трубы стальные в пенополиуретановой изоляции |  |  |  | 4: м; 5: 1000; 7: 366 | [31 empty] | Трубы стальные в пенополиуретановой изоляции
|  | Итого прямые затраты |  |  |  | 12: 396477.57 | [26 empty] | Итого прямые затраты
|  | ФОТ |  |  |  | 12: 239026.05 | [27 empty] | ФОТ
| Пр/812-018.0-1, Приказ № 812/пр от 21.12.2020 п.25 | НР Наружные сети водопровода, канализации, теплоснабжения, газопровода |  |  |  | 4: %; 5: 117; 6: 0.9; 7: 105.3; 12: 251694.43 | [27 empty] | НР Наружные сети водопровода, канализации, теплоснабжения, газопровода
| Пр/774-018.0, Приказ № 774/пр от 11.12.2020 п.16 | СП Наружные сети водопровода, канализации, теплоснабжения, газопровода |  |  |  | 4: %; 5: 74; 6: 0.85; 7: 62.9; 12: 150347.39 | [27 empty] | СП Наружные сети водопровода, канализации, теплоснабжения, газопровода
|  | Всего по позиции |  |  |  | 10: 2181746.97; 12: 798519.39 | [28 empty] | Всего по позиции
28 | ФСБЦ-07.2.07.11-0002 | Опора для трубопроводов неподвижная стальная из горячекатаных профилей |  |  |  | т | 0.49044 | 1 | 0.49044 | 106957.98 | 1.27 | 135836.63 |  | 66619.72 | [22 empty] | Опора для трубопроводов неподвижная стальная из горячекатаных профилей
|  | Всего по позиции |  |  |  | 12: 66619.72 | [28 empty] | Всего по позиции
29 | ТЦ_23.4.01.03_50_5029177338_21.08.2026_02_4.1 | Труба э/св 273х7/400 ППУ-ПЭ с ОДК |  |  |  | м | 366 | 1 | 366 |  |  | 8321.31 | 1.02 | 3106511.45 | [22 empty] | Труба э/св 273х7/400 ППУ-ПЭ с ОДК
| 421/пр_2020_п.92_пп.а | Заготовительно-складские расходы для материальных ресурсов (за исключением металлических конструкций) - 2% ПЗ=2% (ОЗП=2%; ЭМ=2%; МАТ=2%) | [42 empty] | Заготовительно-складские расходы для материальных ресурсов (за исключением металлических конструкций) - 2% ПЗ=2% (ОЗП=2%; ЭМ=2%; МАТ=2%)
|  | Всего по позиции |  |  |  | 12: 3106511.45 | [28 empty] | Всего по позиции
30 | ФСБЦ-12.2.03.06-0001 | Пластина замковая из полиэтилена |  |  |  | шт | 100 | 1 | 100 | 481.17 | 1.42 | 683.26 |  | 68326 | [22 empty] | Пластина замковая из полиэтилена
|  | Всего по позиции |  |  |  | 12: 68326 | [28 empty] | Всего по позиции
31 | ГЭСН24-01-057-08 | Изоляция стыков труб в спиральной оболочке, изолированных пенополиуретаном (ППУ), скорлупами пенополиуретановыми, диаметром: 273 мм |  |  |  | 4: 10 стыков; 5: 6.3; 6: 1; 7: 6.3 | [22 empty] | Изоляция стыков труб в спиральной оболочке, изолированных пенополиуретаном (ППУ), скорлупами пенополиуретановыми, диаметром: 273 мм
|  | Объем=63 / 10 | [35 empty] | Объем=63 / 10
| 2-100-02 | Рабочий 2 разряда |  |  |  | 4: чел.-ч; 5: 0.1; 7: 0.63; 10: 311.17; 12: 196.04 | [24 empty] | Рабочий 2 разряда
| 2-100-04 | Рабочий 4 разряда |  |  |  | 4: чел.-ч; 5: 5.63; 7: 35.469; 10: 382.54; 12: 13568.31 | [24 empty] | Рабочий 4 разряда
| 2-100-05 | Рабочий 5 разряда |  |  |  | 4: чел.-ч; 5: 5.63; 7: 35.469; 10: 439.64; 12: 15593.59 | [24 empty] | Рабочий 5 разряда
| 91.14.02-001 | Автомобили бортовые, грузоподъемность до 5 т |  |  |  | 4: маш.-ч; 5: 0.03; 7: 0.189; 10: 547.58; 12: 103.49 | [24 empty] | Автомобили бортовые, грузоподъемность до 5 т
| 4-100-040 | ОТм(Зтм) Средний разряд машинистов 4 |  |  |  | 4: чел.-ч; 5: 0.03; 7: 0.189; 10: 382.54; 12: 72.3 | [25 empty] | ОТм(Зтм) Средний разряд машинистов 4
| 01.3.02.09-0022 | Пропан-бутан смесь техническая |  |  |  | кг | 10 |  | 63 | 41.38 | 1.38 | 57.1 |  | 3597.3 | [24 empty] | Пропан-бутан смесь техническая
| 01.7.03.04-0001 | Электроэнергия |  |  |  | 4: кВт-ч; 5: 0.37; 7: 2.331; 10: 9.8; 12: 22.84 | [24 empty] | Электроэнергия
| 01.7.20.08-0051 | Ветошь хлопчатобумажная цветная |  |  |  | кг | 0.17 |  | 1.071 | 56.11 | 1.61 | 90.34 |  | 96.75 | [24 empty] | Ветошь хлопчатобумажная цветная
| 14.1.05.02-1012 | Клей однокомпонентный на основе полимерного дифенилметандиизоцианата для пенополиуретановых материалов (ППУ), расход 0,3 кг/м2 |  |  |  | кг | 1.33 |  | 8.379 | 421.8 | 1.45 | 611.61 |  | 5124.68 | [24 empty] | Клей однокомпонентный на основе полимерного дифенилметандиизоцианата для пенополиуретановых материалов (ППУ), расход 0,3 кг/м2
| 24.1.01.06-1402 | Комплект для изоляции сварного стыка стальных труб с теплоизоляцией пенополиуретановыми скорлупами, с оцинкованной оболочкой, наружный диаметр трубы 273 мм, наружный диаметр изоляции 400 мм |  |  |  | компл | 10 |  | 63 | 2018.91 | 1.42 | 2866.85 |  | 180611.55 | [24 empty] | Комплект для изоляции сварного стыка стальных труб с теплоизоляцией пенополиуретановыми скорлупами, с оцинкованной оболочкой, наружный диаметр трубы 273 мм, наружный диаметр изоляции 400 мм
|  | Итого прямые затраты |  |  |  | 12: 218986.85 | [26 empty] | Итого прямые затраты
|  | ФОТ |  |  |  | 12: 29430.24 | [27 empty] | ФОТ
| Пр/812-018.0-1, Приказ № 812/пр от 21.12.2020 п.25 | НР Наружные сети водопровода, канализации, теплоснабжения, газопровода |  |  |  | 4: %; 5: 117; 6: 0.9; 7: 105.3; 12: 30990.04 | [27 empty] | НР Наружные сети водопровода, канализации, теплоснабжения, газопровода
| Пр/774-018.0, Приказ № 774/пр от 11.12.2020 п.16 | СП Наружные сети водопровода, канализации, теплоснабжения, газопровода |  |  |  | 4: %; 5: 74; 6: 0.85; 7: 62.9; 12: 18511.62 | [27 empty] | СП Наружные сети водопровода, канализации, теплоснабжения, газопровода
|  | Всего по позиции |  |  |  | 10: 42617.22; 12: 268488.51 | [28 empty] | Всего по позиции
32 | ФСБЦ-24.1.01.06-1402 | Комплект для изоляции сварного стыка стальных труб с теплоизоляцией пенополиуретановыми скорлупами, с оцинкованной оболочкой, наружный диаметр трубы 273 мм, наружный диаметр изоляции 400 мм |  |  |  | компл | -63 | 1 | -63 | 2018.91 | 1.42 | 2866.85 |  | -180611.55 | [22 empty] | Комплект для изоляции сварного стыка стальных труб с теплоизоляцией пенополиуретановыми скорлупами, с оцинкованной оболочкой, наружный диаметр трубы 273 мм, наружный диаметр изоляции 400 мм
|  | Всего по позиции |  |  |  | 12: -180611.55 | [28 empty] | Всего по позиции
33 | ФСБЦ-24.1.01.06-0040 | Комплект для изоляции сварного стыка стальных труб с теплоизоляцией из пенополиуретана в полиэтиленовой оболочке, с термоусадочными манжетами, с полиэтиленовой муфтой длиной 700 мм, наружный диаметр изоляции 400 мм, наружный диаметр трубы 273 мм |  |  |  | компл | 63 | 1 | 63 | 2807.99 | 1.18 | 3313.43 |  | 208746.09 | [22 empty] | Комплект для изоляции сварного стыка стальных труб с теплоизоляцией из пенополиуретана в полиэтиленовой оболочке, с термоусадочными манжетами, с полиэтиленовой муфтой длиной 700 мм, наружный диаметр изоляции 400 мм, наружный диаметр трубы 273 мм
|  | Всего по позиции |  |  |  | 12: 208746.09 | [28 empty] | Всего по позиции
34 | ГЭСН22-03-003-05 | Установка фасонных частей стальных сварным соединением с трубопроводом отводы, колена, патрубки и переходы диаметром: свыше 250 до 300 мм |  |  |  | 4: 10 шт; 5: 0.6; 6: 1; 7: 0.6 | [22 empty] | Установка фасонных частей стальных сварным соединением с трубопроводом отводы, колена, патрубки и переходы диаметром: свыше 250 до 300 мм
|  | Объем=(4+2) / 10 | [35 empty] | Объем=(4+2) / 10
| 2-100-01 | Рабочий 1 разряда |  |  |  | 4: чел.-ч; 5: 0.03; 7: 0.018; 10: 285.48; 12: 5.14 | [24 empty] | Рабочий 1 разряда
| 2-100-02 | Рабочий 2 разряда |  |  |  | 4: чел.-ч; 5: 0.17; 7: 0.102; 10: 311.17; 12: 31.74 | [24 empty] | Рабочий 2 разряда
| 2-100-03 | Рабочий 3 разряда |  |  |  | 4: чел.-ч; 5: 25.13; 7: 15.078; 10: 339.72; 12: 5122.3 | [24 empty] | Рабочий 3 разряда
| 2-100-04 | Рабочий 4 разряда |  |  |  | 4: чел.-ч; 5: 5.15; 7: 3.09; 10: 382.54; 12: 1182.05 | [24 empty] | Рабочий 4 разряда
| 2-100-05 | Рабочий 5 разряда |  |  |  | 4: чел.-ч; 5: 44.73; 7: 26.838; 10: 439.64; 12: 11799.06 | [24 empty] | Рабочий 5 разряда
| 91.05.05-015 | Краны на автомобильном ходу, грузоподъемность 16 т |  |  |  | 4: маш.-ч; 5: 5.08; 7: 3.048; 10: 1568.88; 12: 4781.95 | [24 empty] | Краны на автомобильном ходу, грузоподъемность 16 т
| 4-100-060 | ОТм(Зтм) Средний разряд машинистов 6 |  |  |  | 4: чел.-ч; 5: 5.08; 7: 3.048; 10: 513.86; 12: 1566.25 | [25 empty] | ОТм(Зтм) Средний разряд машинистов 6
| 91.14.02-001 | Автомобили бортовые, грузоподъемность до 5 т |  |  |  | 4: маш.-ч; 5: 0.08; 7: 0.048; 10: 547.58; 12: 26.28 | [24 empty] | Автомобили бортовые, грузоподъемность до 5 т
| 4-100-040 | ОТм(Зтм) Средний разряд машинистов 4 |  |  |  | 4: чел.-ч; 5: 0.08; 7: 0.048; 10: 382.54; 12: 18.36 | [25 empty] | ОТм(Зтм) Средний разряд машинистов 4
| 91.17.04-033 | Агрегаты сварочные для ручной дуговой сварки на тракторе, сварочный ток до 250 А, количество постов 2, мощность трактора 79 кВт (108 л.с.) |  |  |  | маш.-ч | 43.43 |  | 26.058 | 1069.08 | 1.29 | 1379.11 |  | 35936.85 | [24 empty] | Агрегаты сварочные для ручной дуговой сварки на тракторе, сварочный ток до 250 А, количество постов 2, мощность трактора 79 кВт (108 л.с.)
| 4-100-050 | ОТм(Зтм) Средний разряд машинистов 5 |  |  |  | 4: чел.-ч; 5: 43.43; 7: 26.058; 10: 439.64; 12: 11456.14 | [25 empty] | ОТм(Зтм) Средний разряд машинистов 5
| 01.7.03.04-0001 | Электроэнергия |  |  |  | 4: кВт-ч; 5: 16.02; 7: 9.612; 10: 9.8; 12: 94.2 | [24 empty] | Электроэнергия
| 01.7.11.07-0039 | Электроды сварочные для сварки низколегированных и углеродистых сталей Э50, диаметр 4 мм |  |  |  | кг | 17.37 |  | 10.422 | 187.01 | 0.82 | 153.35 |  | 1598.21 | [24 empty] | Электроды сварочные для сварки низколегированных и углеродистых сталей Э50, диаметр 4 мм
| 01.7.17.07-0053 | Круг шлифовальный прямого профиля, размеры 180х10х22 мм |  |  |  | шт | 1.48 |  | 0.888 | 101.12 | 1.22 | 123.37 |  | 109.55 | [24 empty] | Круг шлифовальный прямого профиля, размеры 180х10х22 мм
Н | 23.8.04.06 | Фасонные части стальные сварные |  |  |  | 4: шт; 5: 10; 7: 6 | [31 empty] | Фасонные части стальные сварные
|  | Итого прямые затраты |  |  |  | 12: 73728.08 | [26 empty] | Итого прямые затраты
|  | ФОТ |  |  |  | 12: 31181.04 | [27 empty] | ФОТ
| Пр/812-018.0-1, Приказ № 812/пр от 21.12.2020 п.25 | НР Наружные сети водопровода, канализации, теплоснабжения, газопровода |  |  |  | 4: %; 5: 117; 6: 0.9; 7: 105.3; 12: 32833.64 | [27 empty] | НР Наружные сети водопровода, канализации, теплоснабжения, газопровода
| Пр/774-018.0, Приказ № 774/пр от 11.12.2020 п.16 | СП Наружные сети водопровода, канализации, теплоснабжения, газопровода |  |  |  | 4: %; 5: 74; 6: 0.85; 7: 62.9; 12: 19612.87 | [27 empty] | СП Наружные сети водопровода, канализации, теплоснабжения, газопровода
|  | Всего по позиции |  |  |  | 10: 210290.98; 12: 126174.59 | [28 empty] | Всего по позиции
35 | ФСБЦ-23.8.02.02-0041 | Отвод стальной 90° с тепловой изоляцией из пенополиуретана в полиэтиленовой оболочке, наружный диаметр стальной трубы 273 мм, наружный диаметр изоляции 450 мм, длина плеча 1000 мм |  |  |  | шт | 4 | 1 | 4 | 27634.47 | 0.88 | 24318.33 |  | 97273.32 | [22 empty] | Отвод стальной 90° с тепловой изоляцией из пенополиуретана в полиэтиленовой оболочке, наружный диаметр стальной трубы 273 мм, наружный диаметр изоляции 450 мм, длина плеча 1000 мм
|  | Всего по позиции |  |  |  | 12: 97273.32 | [28 empty] | Всего по позиции
36 | ФСБЦ-23.8.02.04-0050 | Тройник стальной сварной с теплоизоляцией из пенополиуретана в полиэтиленовой оболочке, длина тройника 1800 мм, длина ответвления 900 мм, наружный диаметр трубы 273/273 мм, наружный диаметр изоляции 400/400 мм |  |  |  | шт | 2 | 1 | 2 | 18187.84 | 0.98 | 17824.08 |  | 35648.16 | [22 empty] | Тройник стальной сварной с теплоизоляцией из пенополиуретана в полиэтиленовой оболочке, длина тройника 1800 мм, длина ответвления 900 мм, наружный диаметр трубы 273/273 мм, наружный диаметр изоляции 400/400 мм
|  | Всего по позиции |  |  |  | 12: 35648.16 | [28 empty] | Всего по позиции
37 | ГЭСН22-03-006-07 | Установка задвижек или клапанов обратных чугунных диаметром: 250 мм |  |  |  | 4: шт; 5: 2; 6: 1; 7: 2 | [22 empty] | Установка задвижек или клапанов обратных чугунных диаметром: 250 мм
| 1-100-36 | Средний разряд работы 3,6 |  |  |  | 4: чел.-ч; 5: 3.86; 7: 7.72; 10: 365.41; 12: 2820.97 | [24 empty] | Средний разряд работы 3,6
| 91.05.05-015 | Краны на автомобильном ходу, грузоподъемность 16 т |  |  |  | 4: маш.-ч; 5: 0.08; 7: 0.16; 10: 1568.88; 12: 251.02 | [24 empty] | Краны на автомобильном ходу, грузоподъемность 16 т
| 4-100-060 | ОТм(Зтм) Средний разряд машинистов 6 |  |  |  | 4: чел.-ч; 5: 0.08; 7: 0.16; 10: 513.86; 12: 82.22 | [25 empty] | ОТм(Зтм) Средний разряд машинистов 6
| 91.10.05-004 | Трубоукладчики, номинальная грузоподъемность 6,3 т |  |  |  | маш.-ч | 0.48 |  | 0.96 | 994.01 | 1.08 | 1073.53 |  | 1030.59 | [24 empty] | Трубоукладчики, номинальная грузоподъемность 6,3 т
| 4-100-050 | ОТм(Зтм) Средний разряд машинистов 5 |  |  |  | 4: чел.-ч; 5: 0.48; 7: 0.96; 10: 439.64; 12: 422.05 | [25 empty] | ОТм(Зтм) Средний разряд машинистов 5
| 91.14.02-001 | Автомобили бортовые, грузоподъемность до 5 т |  |  |  | 4: маш.-ч; 5: 0.24; 7: 0.48; 10: 547.58; 12: 262.84 | [24 empty] | Автомобили бортовые, грузоподъемность до 5 т
| 4-100-040 | ОТм(Зтм) Средний разряд машинистов 4 |  |  |  | 4: чел.-ч; 5: 0.24; 7: 0.48; 10: 382.54; 12: 183.62 | [25 empty] | ОТм(Зтм) Средний разряд машинистов 4
| 01.7.15.03-0015 | Болты стальные с шестигранной головкой, в комплекте с шестигранной гайкой и плоской круглой шайбой, диаметр резьбы М20 (М22), длина болта 40-220 мм |  |  |  | т | 0.0086 |  | 0.0172 | 151744.95 | 1.11 | 168436.89 |  | 2897.11 | [24 empty] | Болты стальные с шестигранной головкой, в комплекте с шестигранной гайкой и плоской круглой шайбой, диаметр резьбы М20 (М22), длина болта 40-220 мм
| 01.7.19.04-0031 | Прокладки резиновые (пластина техническая прессованная) |  |  |  | кг | 0.2 |  | 0.4 | 138.5 | 1.5 | 207.75 |  | 83.1 | [24 empty] | Прокладки резиновые (пластина техническая прессованная)
Н | 18.1.02.01 | Задвижки чугунные водопроводные (или клапаны обратные) |  |  |  | 4: шт; 5: 1; 7: 2 | [31 empty] | Задвижки чугунные водопроводные (или клапаны обратные)
|  | Итого прямые затраты |  |  |  | 12: 8033.52 | [26 empty] | Итого прямые затраты
|  | ФОТ |  |  |  | 12: 3508.86 | [27 empty] | ФОТ
| Пр/812-018.0-1, Приказ № 812/пр от 21.12.2020 п.25 | НР Наружные сети водопровода, канализации, теплоснабжения, газопровода |  |  |  | 4: %; 5: 117; 6: 0.9; 7: 105.3; 12: 3694.83 | [27 empty] | НР Наружные сети водопровода, канализации, теплоснабжения, газопровода
| Пр/774-018.0, Приказ № 774/пр от 11.12.2020 п.16 | СП Наружные сети водопровода, канализации, теплоснабжения, газопровода |  |  |  | 4: %; 5: 74; 6: 0.85; 7: 62.9; 12: 2207.07 | [27 empty] | СП Наружные сети водопровода, канализации, теплоснабжения, газопровода
|  | Всего по позиции |  |  |  | 10: 6967.71; 12: 13935.42 | [28 empty] | Всего по позиции
38 | ФСБЦ-18.1.02.01-0016 | Задвижка клиновая двухдисковая с выдвижным шпинделем 31ч6бр, номинальное давление 1,0 МПа, присоединение к трубопроводу фланцевое, номинальный диаметр 250 мм |  |  |  | шт | 2 | 1 | 2 | 22533.63 | 1.47 | 33124.44 |  | 66248.88 | [22 empty] | Задвижка клиновая двухдисковая с выдвижным шпинделем 31ч6бр, номинальное давление 1,0 МПа, присоединение к трубопроводу фланцевое, номинальный диаметр 250 мм
|  | Всего по позиции |  |  |  | 12: 66248.88 | [28 empty] | Всего по позиции
39 | ГЭСН22-03-014-07 | Приварка фланцев к стальным трубопроводам диаметром: 250 мм |  |  |  | 4: шт; 5: 2; 6: 1; 7: 2 | [22 empty] | Приварка фланцев к стальным трубопроводам диаметром: 250 мм
| 1-100-50 | Средний разряд работы 5,0 |  |  |  | 4: чел.-ч; 5: 1.73; 7: 3.46; 10: 439.64; 12: 1521.15 | [24 empty] | Средний разряд работы 5,0
| 91.14.02-001 | Автомобили бортовые, грузоподъемность до 5 т |  |  |  | 4: маш.-ч; 5: 0.01; 7: 0.02; 10: 547.58; 12: 10.95 | [24 empty] | Автомобили бортовые, грузоподъемность до 5 т
| 4-100-040 | ОТм(Зтм) Средний разряд машинистов 4 |  |  |  | 4: чел.-ч; 5: 0.01; 7: 0.02; 10: 382.54; 12: 7.65 | [25 empty] | ОТм(Зтм) Средний разряд машинистов 4
| 91.17.04-033 | Агрегаты сварочные для ручной дуговой сварки на тракторе, сварочный ток до 250 А, количество постов 2, мощность трактора 79 кВт (108 л.с.) |  |  |  | маш.-ч | 1.14 |  | 2.28 | 1069.08 | 1.29 | 1379.11 |  | 3144.37 | [24 empty] | Агрегаты сварочные для ручной дуговой сварки на тракторе, сварочный ток до 250 А, количество постов 2, мощность трактора 79 кВт (108 л.с.)
| 4-100-050 | ОТм(Зтм) Средний разряд машинистов 5 |  |  |  | 4: чел.-ч; 5: 1.14; 7: 2.28; 10: 439.64; 12: 1002.38 | [25 empty] | ОТм(Зтм) Средний разряд машинистов 5
| 01.7.11.07-0227 | Электроды сварочные для сварки низколегированных и углеродистых сталей УОНИ 13/45, Э42А, диаметр 4-5 мм |  |  |  | кг | 1.14 |  | 2.28 | 155.63 | 0.82 | 127.62 |  | 290.97 | [24 empty] | Электроды сварочные для сварки низколегированных и углеродистых сталей УОНИ 13/45, Э42А, диаметр 4-5 мм
Н | 23.8.03.11 | Фланцы стальные плоские |  |  |  | 4: шт; 5: 1; 7: 2 | [31 empty] | Фланцы стальные плоские
|  | Итого прямые затраты |  |  |  | 12: 5977.47 | [26 empty] | Итого прямые затраты
|  | ФОТ |  |  |  | 12: 2531.18 | [27 empty] | ФОТ
| Пр/812-018.0-1, Приказ № 812/пр от 21.12.2020 п.25 | НР Наружные сети водопровода, канализации, теплоснабжения, газопровода |  |  |  | 4: %; 5: 117; 6: 0.9; 7: 105.3; 12: 2665.33 | [27 empty] | НР Наружные сети водопровода, канализации, теплоснабжения, газопровода
| Пр/774-018.0, Приказ № 774/пр от 11.12.2020 п.16 | СП Наружные сети водопровода, канализации, теплоснабжения, газопровода |  |  |  | 4: %; 5: 74; 6: 0.85; 7: 62.9; 12: 1592.11 | [27 empty] | СП Наружные сети водопровода, канализации, теплоснабжения, газопровода
|  | Всего по позиции |  |  |  | 10: 5117.46; 12: 10234.91 | [28 empty] | Всего по позиции
40 | ФСБЦ-23.8.03.11-0013 | Фланец приварной встык, марка стали 20, номинальное давление 1,6 МПа, номинальный диаметр 250 мм |  |  |  | шт | 2 | 1 | 2 | 3310.62 | 1 | 3310.62 |  | 6621.24 | [22 empty] | Фланец приварной встык, марка стали 20, номинальное давление 1,6 МПа, номинальный диаметр 250 мм
|  | Всего по позиции |  |  |  | 12: 6621.24 | [28 empty] | Всего по позиции
41 | ФСБЦ-01.7.15.03-0014 | Болты стальные с шестигранной головкой, в комплекте с шестигранной гайкой и плоской круглой шайбой, диаметр резьбы М16, длина болта 25-200 мм |  |  |  | т | 0.008 | 1 | 0.008 | 145801.49 | 1.11 | 161839.65 |  | 1294.72 | [22 empty] | Болты стальные с шестигранной головкой, в комплекте с шестигранной гайкой и плоской круглой шайбой, диаметр резьбы М16, длина болта 25-200 мм
|  | Объем=8/1000 | [35 empty] | Объем=8/1000
|  | Всего по позиции |  |  |  | 12: 1294.72 | [28 empty] | Всего по позиции
42 | ГЭСН22-03-006-02 | Установка задвижек или клапанов обратных чугунных диаметром: 80 мм |  |  |  | 4: шт; 5: 2; 6: 1; 7: 2 | [22 empty] | Установка задвижек или клапанов обратных чугунных диаметром: 80 мм
| 1-100-33 | Средний разряд работы 3,3 |  |  |  | 4: чел.-ч; 5: 1.36; 7: 2.72; 10: 352.57; 12: 958.99 | [24 empty] | Средний разряд работы 3,3
| 91.14.02-001 | Автомобили бортовые, грузоподъемность до 5 т |  |  |  | 4: маш.-ч; 5: 0.03; 7: 0.06; 10: 547.58; 12: 32.85 | [24 empty] | Автомобили бортовые, грузоподъемность до 5 т
| 4-100-040 | ОТм(Зтм) Средний разряд машинистов 4 |  |  |  | 4: чел.-ч; 5: 0.03; 7: 0.06; 10: 382.54; 12: 22.95 | [25 empty] | ОТм(Зтм) Средний разряд машинистов 4
| 01.7.15.03-0014 | Болты стальные с шестигранной головкой, в комплекте с шестигранной гайкой и плоской круглой шайбой, диаметр резьбы М16, длина болта 25-200 мм |  |  |  | т | 0.0028 |  | 0.0056 | 145801.49 | 1.11 | 161839.65 |  | 906.3 | [24 empty] | Болты стальные с шестигранной головкой, в комплекте с шестигранной гайкой и плоской круглой шайбой, диаметр резьбы М16, длина болта 25-200 мм
| 01.7.19.04-0031 | Прокладки резиновые (пластина техническая прессованная) |  |  |  | кг | 0.1 |  | 0.2 | 138.5 | 1.5 | 207.75 |  | 41.55 | [24 empty] | Прокладки резиновые (пластина техническая прессованная)
Н | 18.1.02.01 | Задвижки чугунные водопроводные (или клапаны обратные) |  |  |  | 4: шт; 5: 1; 7: 2 | [31 empty] | Задвижки чугунные водопроводные (или клапаны обратные)
|  | Итого прямые затраты |  |  |  | 12: 1962.64 | [26 empty] | Итого прямые затраты
|  | ФОТ |  |  |  | 12: 981.94 | [27 empty] | ФОТ
| Пр/812-018.0-1, Приказ № 812/пр от 21.12.2020 п.25 | НР Наружные сети водопровода, канализации, теплоснабжения, газопровода |  |  |  | 4: %; 5: 117; 6: 0.9; 7: 105.3; 12: 1033.98 | [27 empty] | НР Наружные сети водопровода, канализации, теплоснабжения, газопровода
| Пр/774-018.0, Приказ № 774/пр от 11.12.2020 п.16 | СП Наружные сети водопровода, канализации, теплоснабжения, газопровода |  |  |  | 4: %; 5: 74; 6: 0.85; 7: 62.9; 12: 617.64 | [27 empty] | СП Наружные сети водопровода, канализации, теплоснабжения, газопровода
|  | Всего по позиции |  |  |  | 10: 1807.13; 12: 3614.26 | [28 empty] | Всего по позиции
43 | ФСБЦ-18.1.02.01-0011 | Задвижка клиновая двухдисковая с выдвижным шпинделем 31ч6бр, номинальное давление 1,0 МПа, присоединение к трубопроводу фланцевое, номинальный диаметр 80 мм |  |  |  | шт | 2 | 1 | 2 | 2601.31 | 1.47 | 3823.93 |  | 7647.86 | [22 empty] | Задвижка клиновая двухдисковая с выдвижным шпинделем 31ч6бр, номинальное давление 1,0 МПа, присоединение к трубопроводу фланцевое, номинальный диаметр 80 мм
|  | Всего по позиции |  |  |  | 12: 7647.86 | [28 empty] | Всего по позиции
44 | ГЭСН22-03-014-02 | Приварка фланцев к стальным трубопроводам диаметром: 80 мм |  |  |  | 4: шт; 5: 2; 6: 1; 7: 2 | [22 empty] | Приварка фланцев к стальным трубопроводам диаметром: 80 мм
| 1-100-50 | Средний разряд работы 5,0 |  |  |  | 4: чел.-ч; 5: 0.46; 7: 0.92; 10: 439.64; 12: 404.47 | [24 empty] | Средний разряд работы 5,0
| 91.17.04-033 | Агрегаты сварочные для ручной дуговой сварки на тракторе, сварочный ток до 250 А, количество постов 2, мощность трактора 79 кВт (108 л.с.) |  |  |  | маш.-ч | 0.27 |  | 0.54 | 1069.08 | 1.29 | 1379.11 |  | 744.72 | [24 empty] | Агрегаты сварочные для ручной дуговой сварки на тракторе, сварочный ток до 250 А, количество постов 2, мощность трактора 79 кВт (108 л.с.)
| 4-100-050 | ОТм(Зтм) Средний разряд машинистов 5 |  |  |  | 4: чел.-ч; 5: 0.27; 7: 0.54; 10: 439.64; 12: 237.41 | [25 empty] | ОТм(Зтм) Средний разряд машинистов 5
| 01.7.11.07-0227 | Электроды сварочные для сварки низколегированных и углеродистых сталей УОНИ 13/45, Э42А, диаметр 4-5 мм |  |  |  | кг | 0.22 |  | 0.44 | 155.63 | 0.82 | 127.62 |  | 56.15 | [24 empty] | Электроды сварочные для сварки низколегированных и углеродистых сталей УОНИ 13/45, Э42А, диаметр 4-5 мм
Н | 23.8.03.11 | Фланцы стальные плоские |  |  |  | 4: шт; 5: 1; 7: 2 | [31 empty] | Фланцы стальные плоские
|  | Итого прямые затраты |  |  |  | 12: 1442.75 | [26 empty] | Итого прямые затраты
|  | ФОТ |  |  |  | 12: 641.88 | [27 empty] | ФОТ
| Пр/812-018.0-1, Приказ № 812/пр от 21.12.2020 п.25 | НР Наружные сети водопровода, канализации, теплоснабжения, газопровода |  |  |  | 4: %; 5: 117; 6: 0.9; 7: 105.3; 12: 675.9 | [27 empty] | НР Наружные сети водопровода, канализации, теплоснабжения, газопровода
| Пр/774-018.0, Приказ № 774/пр от 11.12.2020 п.16 | СП Наружные сети водопровода, канализации, теплоснабжения, газопровода |  |  |  | 4: %; 5: 74; 6: 0.85; 7: 62.9; 12: 403.74 | [27 empty] | СП Наружные сети водопровода, канализации, теплоснабжения, газопровода
|  | Всего по позиции |  |  |  | 10: 1261.2; 12: 2522.39 | [28 empty] | Всего по позиции
45 | ФСБЦ-23.8.03.11-0008 | Фланец приварной встык, марка стали 20, номинальное давление 1,6 МПа, номинальный диаметр 80 мм |  |  |  | шт | 2 | 1 | 2 | 683.79 | 1 | 683.79 |  | 1367.58 | [22 empty] | Фланец приварной встык, марка стали 20, номинальное давление 1,6 МПа, номинальный диаметр 80 мм
|  | Всего по позиции |  |  |  | 12: 1367.58 | [28 empty] | Всего по позиции
46 | ГЭСН22-03-003-05 | Установка фасонных частей стальных сварным соединением с трубопроводом отводы, колена, патрубки и переходы диаметром: свыше 250 до 300 мм |  |  |  | 4: 10 шт; 5: 0.2; 6: 1; 7: 0.2 | [22 empty] | Установка фасонных частей стальных сварным соединением с трубопроводом отводы, колена, патрубки и переходы диаметром: свыше 250 до 300 мм
|  | Объем=2 / 10 | [35 empty] | Объем=2 / 10
| 2-100-01 | Рабочий 1 разряда |  |  |  | 4: чел.-ч; 5: 0.03; 7: 0.006; 10: 285.48; 12: 1.71 | [24 empty] | Рабочий 1 разряда
| 2-100-02 | Рабочий 2 разряда |  |  |  | 4: чел.-ч; 5: 0.17; 7: 0.034; 10: 311.17; 12: 10.58 | [24 empty] | Рабочий 2 разряда
| 2-100-03 | Рабочий 3 разряда |  |  |  | 4: чел.-ч; 5: 25.13; 7: 5.026; 10: 339.72; 12: 1707.43 | [24 empty] | Рабочий 3 разряда
| 2-100-04 | Рабочий 4 разряда |  |  |  | 4: чел.-ч; 5: 5.15; 7: 1.03; 10: 382.54; 12: 394.02 | [24 empty] | Рабочий 4 разряда
| 2-100-05 | Рабочий 5 разряда |  |  |  | 4: чел.-ч; 5: 44.73; 7: 8.946; 10: 439.64; 12: 3933.02 | [24 empty] | Рабочий 5 разряда
| 91.05.05-015 | Краны на автомобильном ходу, грузоподъемность 16 т |  |  |  | 4: маш.-ч; 5: 5.08; 7: 1.016; 10: 1568.88; 12: 1593.98 | [24 empty] | Краны на автомобильном ходу, грузоподъемность 16 т
| 4-100-060 | ОТм(Зтм) Средний разряд машинистов 6 |  |  |  | 4: чел.-ч; 5: 5.08; 7: 1.016; 10: 513.86; 12: 522.08 | [25 empty] | ОТм(Зтм) Средний разряд машинистов 6
| 91.14.02-001 | Автомобили бортовые, грузоподъемность до 5 т |  |  |  | 4: маш.-ч; 5: 0.08; 7: 0.016; 10: 547.58; 12: 8.76 | [24 empty] | Автомобили бортовые, грузоподъемность до 5 т
| 4-100-040 | ОТм(Зтм) Средний разряд машинистов 4 |  |  |  | 4: чел.-ч; 5: 0.08; 7: 0.016; 10: 382.54; 12: 6.12 | [25 empty] | ОТм(Зтм) Средний разряд машинистов 4
| 91.17.04-033 | Агрегаты сварочные для ручной дуговой сварки на тракторе, сварочный ток до 250 А, количество постов 2, мощность трактора 79 кВт (108 л.с.) |  |  |  | маш.-ч | 43.43 |  | 8.686 | 1069.08 | 1.29 | 1379.11 |  | 11978.95 | [24 empty] | Агрегаты сварочные для ручной дуговой сварки на тракторе, сварочный ток до 250 А, количество постов 2, мощность трактора 79 кВт (108 л.с.)
| 4-100-050 | ОТм(Зтм) Средний разряд машинистов 5 |  |  |  | 4: чел.-ч; 5: 43.43; 7: 8.686; 10: 439.64; 12: 3818.71 | [25 empty] | ОТм(Зтм) Средний разряд машинистов 5
| 01.7.03.04-0001 | Электроэнергия |  |  |  | 4: кВт-ч; 5: 16.02; 7: 3.204; 10: 9.8; 12: 31.4 | [24 empty] | Электроэнергия
| 01.7.11.07-0039 | Электроды сварочные для сварки низколегированных и углеродистых сталей Э50, диаметр 4 мм |  |  |  | кг | 17.37 |  | 3.474 | 187.01 | 0.82 | 153.35 |  | 532.74 | [24 empty] | Электроды сварочные для сварки низколегированных и углеродистых сталей Э50, диаметр 4 мм
| 01.7.17.07-0053 | Круг шлифовальный прямого профиля, размеры 180х10х22 мм |  |  |  | шт | 1.48 |  | 0.296 | 101.12 | 1.22 | 123.37 |  | 36.52 | [24 empty] | Круг шлифовальный прямого профиля, размеры 180х10х22 мм
Н | 23.8.04.06 | Фасонные части стальные сварные |  |  |  | 4: шт; 5: 10; 7: 2 | [31 empty] | Фасонные части стальные сварные
|  | Итого прямые затраты |  |  |  | 12: 24576.02 | [26 empty] | Итого прямые затраты
|  | ФОТ |  |  |  | 12: 10393.67 | [27 empty] | ФОТ
| Пр/812-018.0-1, Приказ № 812/пр от 21.12.2020 п.25 | НР Наружные сети водопровода, канализации, теплоснабжения, газопровода |  |  |  | 4: %; 5: 117; 6: 0.9; 7: 105.3; 12: 10944.53 | [27 empty] | НР Наружные сети водопровода, канализации, теплоснабжения, газопровода
| Пр/774-018.0, Приказ № 774/пр от 11.12.2020 п.16 | СП Наружные сети водопровода, канализации, теплоснабжения, газопровода |  |  |  | 4: %; 5: 74; 6: 0.85; 7: 62.9; 12: 6537.62 | [27 empty] | СП Наружные сети водопровода, канализации, теплоснабжения, газопровода
|  | Всего по позиции |  |  |  | 10: 210290.85; 12: 42058.17 | [28 empty] | Всего по позиции
47 | ФСБЦ-23.8.02.03-0012 | Переход стальной с тепловой изоляцией из пенополиуретана в полиэтиленовой оболочке, наружный диаметр стальной трубы 273/219 мм, наружный диаметр изоляции 400/315 мм, длина 1500 мм (прим. 273*159) |  |  |  | шт | 2 | 1 | 2 | 14036.98 | 0.88 | 12352.54 |  | 24705.08 | [22 empty] | Переход стальной с тепловой изоляцией из пенополиуретана в полиэтиленовой оболочке, наружный диаметр стальной трубы 273/219 мм, наружный диаметр изоляции 400/315 мм, длина 1500 мм (прим. 273*159)
|  | Всего по позиции |  |  |  | 12: 24705.08 | [28 empty] | Всего по позиции
48 | ГЭСН24-01-028-08 | Установка П-образных компенсаторов на стальных трубопроводах диаметром: 250 мм |  |  |  | 4: шт; 5: 2; 6: 1; 7: 2 | [22 empty] | Установка П-образных компенсаторов на стальных трубопроводах диаметром: 250 мм
| 1-100-46 | Средний разряд работы 4,6 |  |  |  | 4: чел.-ч; 5: 16.1; 7: 32.2; 10: 416.8; 12: 13420.96 | [24 empty] | Средний разряд работы 4,6
| 91.05.05-015 | Краны на автомобильном ходу, грузоподъемность 16 т |  |  |  | 4: маш.-ч; 5: 0.09; 7: 0.18; 10: 1568.88; 12: 282.4 | [24 empty] | Краны на автомобильном ходу, грузоподъемность 16 т
| 4-100-060 | ОТм(Зтм) Средний разряд машинистов 6 |  |  |  | 4: чел.-ч; 5: 0.09; 7: 0.18; 10: 513.86; 12: 92.49 | [25 empty] | ОТм(Зтм) Средний разряд машинистов 6
| 91.10.05-004 | Трубоукладчики, номинальная грузоподъемность 6,3 т |  |  |  | маш.-ч | 2.01 |  | 4.02 | 994.01 | 1.08 | 1073.53 |  | 4315.59 | [24 empty] | Трубоукладчики, номинальная грузоподъемность 6,3 т
| 4-100-050 | ОТм(Зтм) Средний разряд машинистов 5 |  |  |  | 4: чел.-ч; 5: 2.01; 7: 4.02; 10: 439.64; 12: 1767.35 | [25 empty] | ОТм(Зтм) Средний разряд машинистов 5
| 91.14.02-001 | Автомобили бортовые, грузоподъемность до 5 т |  |  |  | 4: маш.-ч; 5: 0.15; 7: 0.3; 10: 547.58; 12: 164.27 | [24 empty] | Автомобили бортовые, грузоподъемность до 5 т
| 4-100-040 | ОТм(Зтм) Средний разряд машинистов 4 |  |  |  | 4: чел.-ч; 5: 0.15; 7: 0.3; 10: 382.54; 12: 114.76 | [25 empty] | ОТм(Зтм) Средний разряд машинистов 4
| 91.17.04-042 | Аппараты для газовой сварки и резки |  |  |  | маш.-ч | 0.59 |  | 1.18 | 4.35 | 1.18 | 5.13 |  | 6.05 | [24 empty] | Аппараты для газовой сварки и резки
| 91.17.04-233 | Аппараты сварочные для ручной дуговой сварки, сварочный ток до 350 А |  |  |  | 4: маш.-ч; 5: 6.75; 7: 13.5; 10: 44.92; 12: 606.42 | [24 empty] | Аппараты сварочные для ручной дуговой сварки, сварочный ток до 350 А
| 01.3.02.03-0001 | Ацетилен газообразный технический |  |  |  | м3 | 0.1 |  | 0.2 | 340.41 | 1.84 | 626.35 |  | 125.27 | [24 empty] | Ацетилен газообразный технический
| 01.3.02.08-0001 | Кислород газообразный технический |  |  |  | м3 | 0.5 |  | 1 | 114.64 | 0.92 | 105.47 |  | 105.47 | [24 empty] | Кислород газообразный технический
| 01.7.03.04-0001 | Электроэнергия |  |  |  | 4: кВт-ч; 5: 2.7; 7: 5.4; 10: 9.8; 12: 52.92 | [24 empty] | Электроэнергия
| 01.7.11.07-0227 | Электроды сварочные для сварки низколегированных и углеродистых сталей УОНИ 13/45, Э42А, диаметр 4-5 мм |  |  |  | кг | 0.71 |  | 1.42 | 155.63 | 0.82 | 127.62 |  | 181.22 | [24 empty] | Электроды сварочные для сварки низколегированных и углеродистых сталей УОНИ 13/45, Э42А, диаметр 4-5 мм
Н | 23.1.01.02 | Компенсаторы П-образные |  |  |  | 4: шт; 5: 1; 7: 2 | [31 empty] | Компенсаторы П-образные
|  | Итого прямые затраты |  |  |  | 12: 21235.17 | [26 empty] | Итого прямые затраты
|  | ФОТ |  |  |  | 12: 15395.56 | [27 empty] | ФОТ
| Пр/812-018.0-1, Приказ № 812/пр от 21.12.2020 п.25 | НР Наружные сети водопровода, канализации, теплоснабжения, газопровода |  |  |  | 4: %; 5: 117; 6: 0.9; 7: 105.3; 12: 16211.52 | [27 empty] | НР Наружные сети водопровода, канализации, теплоснабжения, газопровода
| Пр/774-018.0, Приказ № 774/пр от 11.12.2020 п.16 | СП Наружные сети водопровода, канализации, теплоснабжения, газопровода |  |  |  | 4: %; 5: 74; 6: 0.85; 7: 62.9; 12: 9683.81 | [27 empty] | СП Наружные сети водопровода, канализации, теплоснабжения, газопровода
|  | Всего по позиции |  |  |  | 10: 23565.25; 12: 47130.5 | [28 empty] | Всего по позиции
49 | ТЦ_23.4.01.03_50_5029177338_21.08.2026_02_4.1 | Труба э/св 273х7/400 ППУ-ПЭ с ОДК |  |  |  | м | 30 | 1 | 30 |  |  | 8321.31 | 1.02 | 254632.09 | [22 empty] | Труба э/св 273х7/400 ППУ-ПЭ с ОДК
| 421/пр_2020_п.92_пп.а | Заготовительно-складские расходы для материальных ресурсов (за исключением металлических конструкций) - 2% ПЗ=2% (ОЗП=2%; ЭМ=2%; МАТ=2%) | [42 empty] | Заготовительно-складские расходы для материальных ресурсов (за исключением металлических конструкций) - 2% ПЗ=2% (ОЗП=2%; ЭМ=2%; МАТ=2%)
|  | Всего по позиции |  |  |  | 12: 254632.09 | [28 empty] | Всего по позиции
50 | ГЭСН24-01-057-08 | Изоляция стыков труб в спиральной оболочке, изолированных пенополиуретаном (ППУ), скорлупами пенополиуретановыми, диаметром: 273 мм |  |  |  | 4: 10 стыков; 5: 1.6; 6: 1; 7: 1.6 | [22 empty] | Изоляция стыков труб в спиральной оболочке, изолированных пенополиуретаном (ППУ), скорлупами пенополиуретановыми, диаметром: 273 мм
|  | Объем=16 / 10 | [35 empty] | Объем=16 / 10
| 2-100-02 | Рабочий 2 разряда |  |  |  | 4: чел.-ч; 5: 0.1; 7: 0.16; 10: 311.17; 12: 49.79 | [24 empty] | Рабочий 2 разряда
| 2-100-04 | Рабочий 4 разряда |  |  |  | 4: чел.-ч; 5: 5.63; 7: 9.008; 10: 382.54; 12: 3445.92 | [24 empty] | Рабочий 4 разряда
| 2-100-05 | Рабочий 5 разряда |  |  |  | 4: чел.-ч; 5: 5.63; 7: 9.008; 10: 439.64; 12: 3960.28 | [24 empty] | Рабочий 5 разряда
| 91.14.02-001 | Автомобили бортовые, грузоподъемность до 5 т |  |  |  | 4: маш.-ч; 5: 0.03; 7: 0.048; 10: 547.58; 12: 26.28 | [24 empty] | Автомобили бортовые, грузоподъемность до 5 т
| 4-100-040 | ОТм(Зтм) Средний разряд машинистов 4 |  |  |  | 4: чел.-ч; 5: 0.03; 7: 0.048; 10: 382.54; 12: 18.36 | [25 empty] | ОТм(Зтм) Средний разряд машинистов 4
| 01.3.02.09-0022 | Пропан-бутан смесь техническая |  |  |  | кг | 10 |  | 16 | 41.38 | 1.38 | 57.1 |  | 913.6 | [24 empty] | Пропан-бутан смесь техническая
| 01.7.03.04-0001 | Электроэнергия |  |  |  | 4: кВт-ч; 5: 0.37; 7: 0.592; 10: 9.8; 12: 5.8 | [24 empty] | Электроэнергия
| 01.7.20.08-0051 | Ветошь хлопчатобумажная цветная |  |  |  | кг | 0.17 |  | 0.272 | 56.11 | 1.61 | 90.34 |  | 24.57 | [24 empty] | Ветошь хлопчатобумажная цветная
| 14.1.05.02-1012 | Клей однокомпонентный на основе полимерного дифенилметандиизоцианата для пенополиуретановых материалов (ППУ), расход 0,3 кг/м2 |  |  |  | кг | 1.33 |  | 2.128 | 421.8 | 1.45 | 611.61 |  | 1301.51 | [24 empty] | Клей однокомпонентный на основе полимерного дифенилметандиизоцианата для пенополиуретановых материалов (ППУ), расход 0,3 кг/м2
| 24.1.01.06-1402 | Комплект для изоляции сварного стыка стальных труб с теплоизоляцией пенополиуретановыми скорлупами, с оцинкованной оболочкой, наружный диаметр трубы 273 мм, наружный диаметр изоляции 400 мм |  |  |  | компл | 10 |  | 16 | 2018.91 | 1.42 | 2866.85 |  | 45869.6 | [24 empty] | Комплект для изоляции сварного стыка стальных труб с теплоизоляцией пенополиуретановыми скорлупами, с оцинкованной оболочкой, наружный диаметр трубы 273 мм, наружный диаметр изоляции 400 мм
|  | Итого прямые затраты |  |  |  | 12: 55615.71 | [26 empty] | Итого прямые затраты
|  | ФОТ |  |  |  | 12: 7474.35 | [27 empty] | ФОТ
| Пр/812-018.0-1, Приказ № 812/пр от 21.12.2020 п.25 | НР Наружные сети водопровода, канализации, теплоснабжения, газопровода |  |  |  | 4: %; 5: 117; 6: 0.9; 7: 105.3; 12: 7870.49 | [27 empty] | НР Наружные сети водопровода, канализации, теплоснабжения, газопровода
| Пр/774-018.0, Приказ № 774/пр от 11.12.2020 п.16 | СП Наружные сети водопровода, канализации, теплоснабжения, газопровода |  |  |  | 4: %; 5: 74; 6: 0.85; 7: 62.9; 12: 4701.37 | [27 empty] | СП Наружные сети водопровода, канализации, теплоснабжения, газопровода
|  | Всего по позиции |  |  |  | 10: 42617.23; 12: 68187.57 | [28 empty] | Всего по позиции
51 | ФСБЦ-24.1.01.06-1402 | Комплект для изоляции сварного стыка стальных труб с теплоизоляцией пенополиуретановыми скорлупами, с оцинкованной оболочкой, наружный диаметр трубы 273 мм, наружный диаметр изоляции 400 мм |  |  |  | компл | -16 | 1 | -16 | 2018.91 | 1.42 | 2866.85 |  | -45869.6 | [22 empty] | Комплект для изоляции сварного стыка стальных труб с теплоизоляцией пенополиуретановыми скорлупами, с оцинкованной оболочкой, наружный диаметр трубы 273 мм, наружный диаметр изоляции 400 мм
|  | Всего по позиции |  |  |  | 12: -45869.6 | [28 empty] | Всего по позиции
52 | ФСБЦ-24.1.01.06-0040 | Комплект для изоляции сварного стыка стальных труб с теплоизоляцией из пенополиуретана в полиэтиленовой оболочке, с термоусадочными манжетами, с полиэтиленовой муфтой длиной 700 мм, наружный диаметр изоляции 400 мм, наружный диаметр трубы 273 мм |  |  |  | компл | 16 | 1 | 16 | 2807.99 | 1.18 | 3313.43 |  | 53014.88 | [22 empty] | Комплект для изоляции сварного стыка стальных труб с теплоизоляцией из пенополиуретана в полиэтиленовой оболочке, с термоусадочными манжетами, с полиэтиленовой муфтой длиной 700 мм, наружный диаметр изоляции 400 мм, наружный диаметр трубы 273 мм
|  | Всего по позиции |  |  |  | 12: 53014.88 | [28 empty] | Всего по позиции
53 | ГЭСН22-03-003-05 | Установка фасонных частей стальных сварным соединением с трубопроводом отводы, колена, патрубки и переходы диаметром: свыше 250 до 300 мм |  |  |  | 4: 10 шт; 5: 0.8; 6: 1; 7: 0.8 | [22 empty] | Установка фасонных частей стальных сварным соединением с трубопроводом отводы, колена, патрубки и переходы диаметром: свыше 250 до 300 мм
|  | Объем=8 / 10 | [35 empty] | Объем=8 / 10
| 2-100-01 | Рабочий 1 разряда |  |  |  | 4: чел.-ч; 5: 0.03; 7: 0.024; 10: 285.48; 12: 6.85 | [24 empty] | Рабочий 1 разряда
| 2-100-02 | Рабочий 2 разряда |  |  |  | 4: чел.-ч; 5: 0.17; 7: 0.136; 10: 311.17; 12: 42.32 | [24 empty] | Рабочий 2 разряда
| 2-100-03 | Рабочий 3 разряда |  |  |  | 4: чел.-ч; 5: 25.13; 7: 20.104; 10: 339.72; 12: 6829.73 | [24 empty] | Рабочий 3 разряда
| 2-100-04 | Рабочий 4 разряда |  |  |  | 4: чел.-ч; 5: 5.15; 7: 4.12; 10: 382.54; 12: 1576.06 | [24 empty] | Рабочий 4 разряда
| 2-100-05 | Рабочий 5 разряда |  |  |  | 4: чел.-ч; 5: 44.73; 7: 35.784; 10: 439.64; 12: 15732.08 | [24 empty] | Рабочий 5 разряда
| 91.05.05-015 | Краны на автомобильном ходу, грузоподъемность 16 т |  |  |  | 4: маш.-ч; 5: 5.08; 7: 4.064; 10: 1568.88; 12: 6375.93 | [24 empty] | Краны на автомобильном ходу, грузоподъемность 16 т
| 4-100-060 | ОТм(Зтм) Средний разряд машинистов 6 |  |  |  | 4: чел.-ч; 5: 5.08; 7: 4.064; 10: 513.86; 12: 2088.33 | [25 empty] | ОТм(Зтм) Средний разряд машинистов 6
| 91.14.02-001 | Автомобили бортовые, грузоподъемность до 5 т |  |  |  | 4: маш.-ч; 5: 0.08; 7: 0.064; 10: 547.58; 12: 35.05 | [24 empty] | Автомобили бортовые, грузоподъемность до 5 т
| 4-100-040 | ОТм(Зтм) Средний разряд машинистов 4 |  |  |  | 4: чел.-ч; 5: 0.08; 7: 0.064; 10: 382.54; 12: 24.48 | [25 empty] | ОТм(Зтм) Средний разряд машинистов 4
| 91.17.04-033 | Агрегаты сварочные для ручной дуговой сварки на тракторе, сварочный ток до 250 А, количество постов 2, мощность трактора 79 кВт (108 л.с.) |  |  |  | маш.-ч | 43.43 |  | 34.744 | 1069.08 | 1.29 | 1379.11 |  | 47915.8 | [24 empty] | Агрегаты сварочные для ручной дуговой сварки на тракторе, сварочный ток до 250 А, количество постов 2, мощность трактора 79 кВт (108 л.с.)
| 4-100-050 | ОТм(Зтм) Средний разряд машинистов 5 |  |  |  | 4: чел.-ч; 5: 43.43; 7: 34.744; 10: 439.64; 12: 15274.85 | [25 empty] | ОТм(Зтм) Средний разряд машинистов 5
| 01.7.03.04-0001 | Электроэнергия |  |  |  | 4: кВт-ч; 5: 16.02; 7: 12.816; 10: 9.8; 12: 125.6 | [24 empty] | Электроэнергия
| 01.7.11.07-0039 | Электроды сварочные для сварки низколегированных и углеродистых сталей Э50, диаметр 4 мм |  |  |  | кг | 17.37 |  | 13.896 | 187.01 | 0.82 | 153.35 |  | 2130.95 | [24 empty] | Электроды сварочные для сварки низколегированных и углеродистых сталей Э50, диаметр 4 мм
| 01.7.17.07-0053 | Круг шлифовальный прямого профиля, размеры 180х10х22 мм |  |  |  | шт | 1.48 |  | 1.184 | 101.12 | 1.22 | 123.37 |  | 146.07 | [24 empty] | Круг шлифовальный прямого профиля, размеры 180х10х22 мм
Н | 23.8.04.06 | Фасонные части стальные сварные |  |  |  | 4: шт; 5: 10; 7: 8 | [31 empty] | Фасонные части стальные сварные
|  | Итого прямые затраты |  |  |  | 12: 98304.1 | [26 empty] | Итого прямые затраты
|  | ФОТ |  |  |  | 12: 41574.7 | [27 empty] | ФОТ
| Пр/812-018.0-1, Приказ № 812/пр от 21.12.2020 п.25 | НР Наружные сети водопровода, канализации, теплоснабжения, газопровода |  |  |  | 4: %; 5: 117; 6: 0.9; 7: 105.3; 12: 43778.16 | [27 empty] | НР Наружные сети водопровода, канализации, теплоснабжения, газопровода
| Пр/774-018.0, Приказ № 774/пр от 11.12.2020 п.16 | СП Наружные сети водопровода, канализации, теплоснабжения, газопровода |  |  |  | 4: %; 5: 74; 6: 0.85; 7: 62.9; 12: 26150.49 | [27 empty] | СП Наружные сети водопровода, канализации, теплоснабжения, газопровода
|  | Всего по позиции |  |  |  | 10: 210290.94; 12: 168232.75 | [28 empty] | Всего по позиции
54 | ФСБЦ-23.8.02.02-0041 | Отвод стальной 90° с тепловой изоляцией из пенополиуретана в полиэтиленовой оболочке, наружный диаметр стальной трубы 273 мм, наружный диаметр изоляции 450 мм, длина плеча 1000 мм |  |  |  | шт | 8 | 1 | 8 | 27634.47 | 0.88 | 24318.33 |  | 194546.64 | [22 empty] | Отвод стальной 90° с тепловой изоляцией из пенополиуретана в полиэтиленовой оболочке, наружный диаметр стальной трубы 273 мм, наружный диаметр изоляции 450 мм, длина плеча 1000 мм
|  | Всего по позиции |  |  |  | 12: 194546.64 | [28 empty] | Всего по позиции
55 | ГЭСН22-03-003-05 | Установка фасонных частей стальных сварным соединением с трубопроводом отводы, колена, патрубки и переходы диаметром: свыше 250 до 300 мм |  |  |  | 4: 10 шт; 5: 0.2; 6: 1; 7: 0.2 | [22 empty] | Установка фасонных частей стальных сварным соединением с трубопроводом отводы, колена, патрубки и переходы диаметром: свыше 250 до 300 мм
|  | Объем=2 / 10 | [35 empty] | Объем=2 / 10
| 2-100-01 | Рабочий 1 разряда |  |  |  | 4: чел.-ч; 5: 0.03; 7: 0.006; 10: 285.48; 12: 1.71 | [24 empty] | Рабочий 1 разряда
| 2-100-02 | Рабочий 2 разряда |  |  |  | 4: чел.-ч; 5: 0.17; 7: 0.034; 10: 311.17; 12: 10.58 | [24 empty] | Рабочий 2 разряда
| 2-100-03 | Рабочий 3 разряда |  |  |  | 4: чел.-ч; 5: 25.13; 7: 5.026; 10: 339.72; 12: 1707.43 | [24 empty] | Рабочий 3 разряда
| 2-100-04 | Рабочий 4 разряда |  |  |  | 4: чел.-ч; 5: 5.15; 7: 1.03; 10: 382.54; 12: 394.02 | [24 empty] | Рабочий 4 разряда
| 2-100-05 | Рабочий 5 разряда |  |  |  | 4: чел.-ч; 5: 44.73; 7: 8.946; 10: 439.64; 12: 3933.02 | [24 empty] | Рабочий 5 разряда
| 91.05.05-015 | Краны на автомобильном ходу, грузоподъемность 16 т |  |  |  | 4: маш.-ч; 5: 5.08; 7: 1.016; 10: 1568.88; 12: 1593.98 | [24 empty] | Краны на автомобильном ходу, грузоподъемность 16 т
| 4-100-060 | ОТм(Зтм) Средний разряд машинистов 6 |  |  |  | 4: чел.-ч; 5: 5.08; 7: 1.016; 10: 513.86; 12: 522.08 | [25 empty] | ОТм(Зтм) Средний разряд машинистов 6
| 91.14.02-001 | Автомобили бортовые, грузоподъемность до 5 т |  |  |  | 4: маш.-ч; 5: 0.08; 7: 0.016; 10: 547.58; 12: 8.76 | [24 empty] | Автомобили бортовые, грузоподъемность до 5 т
| 4-100-040 | ОТм(Зтм) Средний разряд машинистов 4 |  |  |  | 4: чел.-ч; 5: 0.08; 7: 0.016; 10: 382.54; 12: 6.12 | [25 empty] | ОТм(Зтм) Средний разряд машинистов 4
| 91.17.04-033 | Агрегаты сварочные для ручной дуговой сварки на тракторе, сварочный ток до 250 А, количество постов 2, мощность трактора 79 кВт (108 л.с.) |  |  |  | маш.-ч | 43.43 |  | 8.686 | 1069.08 | 1.29 | 1379.11 |  | 11978.95 | [24 empty] | Агрегаты сварочные для ручной дуговой сварки на тракторе, сварочный ток до 250 А, количество постов 2, мощность трактора 79 кВт (108 л.с.)
| 4-100-050 | ОТм(Зтм) Средний разряд машинистов 5 |  |  |  | 4: чел.-ч; 5: 43.43; 7: 8.686; 10: 439.64; 12: 3818.71 | [25 empty] | ОТм(Зтм) Средний разряд машинистов 5
| 01.7.03.04-0001 | Электроэнергия |  |  |  | 4: кВт-ч; 5: 16.02; 7: 3.204; 10: 9.8; 12: 31.4 | [24 empty] | Электроэнергия
| 01.7.11.07-0039 | Электроды сварочные для сварки низколегированных и углеродистых сталей Э50, диаметр 4 мм |  |  |  | кг | 17.37 |  | 3.474 | 187.01 | 0.82 | 153.35 |  | 532.74 | [24 empty] | Электроды сварочные для сварки низколегированных и углеродистых сталей Э50, диаметр 4 мм
| 01.7.17.07-0053 | Круг шлифовальный прямого профиля, размеры 180х10х22 мм |  |  |  | шт | 1.48 |  | 0.296 | 101.12 | 1.22 | 123.37 |  | 36.52 | [24 empty] | Круг шлифовальный прямого профиля, размеры 180х10х22 мм
Н | 23.8.04.06 | Фасонные части стальные сварные |  |  |  | 4: шт; 5: 10; 7: 2 | [31 empty] | Фасонные части стальные сварные
|  | Итого прямые затраты |  |  |  | 12: 24576.02 | [26 empty] | Итого прямые затраты
|  | ФОТ |  |  |  | 12: 10393.67 | [27 empty] | ФОТ
| Пр/812-018.0-1, Приказ № 812/пр от 21.12.2020 п.25 | НР Наружные сети водопровода, канализации, теплоснабжения, газопровода |  |  |  | 4: %; 5: 117; 6: 0.9; 7: 105.3; 12: 10944.53 | [27 empty] | НР Наружные сети водопровода, канализации, теплоснабжения, газопровода
| Пр/774-018.0, Приказ № 774/пр от 11.12.2020 п.16 | СП Наружные сети водопровода, канализации, теплоснабжения, газопровода |  |  |  | 4: %; 5: 74; 6: 0.85; 7: 62.9; 12: 6537.62 | [27 empty] | СП Наружные сети водопровода, канализации, теплоснабжения, газопровода
|  | Всего по позиции |  |  |  | 10: 210290.85; 12: 42058.17 | [28 empty] | Всего по позиции
56 | ФСБЦ-23.8.04.06-0095 | Отвод 90° с радиусом кривизны R=1,5 Ду на давление до 16 МПа, номинальный диаметр 200 мм, наружный диаметр 219 мм, толщина стенки 7 мм |  |  |  | шт | 2 | 1 | 2 |  |  | 3867.66 |  | 7735.32 | [22 empty] | Отвод 90° с радиусом кривизны R=1,5 Ду на давление до 16 МПа, номинальный диаметр 200 мм, наружный диаметр 219 мм, толщина стенки 7 мм
|  | Всего по позиции |  |  |  | 12: 7735.32 | [28 empty] | Всего по позиции
57 | ГЭСН22-03-003-03 | Установка фасонных частей стальных сварным соединением с трубопроводом отводы, колена, патрубки и переходы диаметром: свыше 150 до 200 мм |  |  |  | 4: 10 шт; 5: 0.4; 6: 1; 7: 0.4 | [22 empty] | Установка фасонных частей стальных сварным соединением с трубопроводом отводы, колена, патрубки и переходы диаметром: свыше 150 до 200 мм
|  | Объем=4 / 10 | [35 empty] | Объем=4 / 10
| 2-100-01 | Рабочий 1 разряда |  |  |  | 4: чел.-ч; 5: 0.14; 7: 0.056; 10: 285.48; 12: 15.99 | [24 empty] | Рабочий 1 разряда
| 2-100-03 | Рабочий 3 разряда |  |  |  | 4: чел.-ч; 5: 15.35; 7: 6.14; 10: 339.72; 12: 2085.88 | [24 empty] | Рабочий 3 разряда
| 2-100-04 | Рабочий 4 разряда |  |  |  | 4: чел.-ч; 5: 3.3; 7: 1.32; 10: 382.54; 12: 504.95 | [24 empty] | Рабочий 4 разряда
| 2-100-05 | Рабочий 5 разряда |  |  |  | 4: чел.-ч; 5: 28.02; 7: 11.208; 10: 439.64; 12: 4927.49 | [24 empty] | Рабочий 5 разряда
| 91.14.02-001 | Автомобили бортовые, грузоподъемность до 5 т |  |  |  | 4: маш.-ч; 5: 0.09; 7: 0.036; 10: 547.58; 12: 19.71 | [24 empty] | Автомобили бортовые, грузоподъемность до 5 т
| 4-100-040 | ОТм(Зтм) Средний разряд машинистов 4 |  |  |  | 4: чел.-ч; 5: 0.09; 7: 0.036; 10: 382.54; 12: 13.77 | [25 empty] | ОТм(Зтм) Средний разряд машинистов 4
| 91.17.04-033 | Агрегаты сварочные для ручной дуговой сварки на тракторе, сварочный ток до 250 А, количество постов 2, мощность трактора 79 кВт (108 л.с.) |  |  |  | маш.-ч | 27.2 |  | 10.88 | 1069.08 | 1.29 | 1379.11 |  | 15004.72 | [24 empty] | Агрегаты сварочные для ручной дуговой сварки на тракторе, сварочный ток до 250 А, количество постов 2, мощность трактора 79 кВт (108 л.с.)
| 4-100-050 | ОТм(Зтм) Средний разряд машинистов 5 |  |  |  | 4: чел.-ч; 5: 27.2; 7: 10.88; 10: 439.64; 12: 4783.28 | [25 empty] | ОТм(Зтм) Средний разряд машинистов 5
| 01.7.03.04-0001 | Электроэнергия |  |  |  | 4: кВт-ч; 5: 9.15; 7: 3.66; 10: 9.8; 12: 35.87 | [24 empty] | Электроэнергия
| 01.7.11.07-0039 | Электроды сварочные для сварки низколегированных и углеродистых сталей Э50, диаметр 4 мм |  |  |  | кг | 7.32 |  | 2.928 | 187.01 | 0.82 | 153.35 |  | 449.01 | [24 empty] | Электроды сварочные для сварки низколегированных и углеродистых сталей Э50, диаметр 4 мм
| 01.7.17.07-0053 | Круг шлифовальный прямого профиля, размеры 180х10х22 мм |  |  |  | шт | 0.67 |  | 0.268 | 101.12 | 1.22 | 123.37 |  | 33.06 | [24 empty] | Круг шлифовальный прямого профиля, размеры 180х10х22 мм
Н | 23.8.04.06 | Фасонные части стальные сварные |  |  |  | 4: шт; 5: 10; 7: 4 | [31 empty] | Фасонные части стальные сварные
|  | Итого прямые затраты |  |  |  | 12: 27873.73 | [26 empty] | Итого прямые затраты
|  | ФОТ |  |  |  | 12: 12331.36 | [27 empty] | ФОТ
| Пр/812-018.0-1, Приказ № 812/пр от 21.12.2020 п.25 | НР Наружные сети водопровода, канализации, теплоснабжения, газопровода |  |  |  | 4: %; 5: 117; 6: 0.9; 7: 105.3; 12: 12984.92 | [27 empty] | НР Наружные сети водопровода, канализации, теплоснабжения, газопровода
| Пр/774-018.0, Приказ № 774/пр от 11.12.2020 п.16 | СП Наружные сети водопровода, канализации, теплоснабжения, газопровода |  |  |  | 4: %; 5: 74; 6: 0.85; 7: 62.9; 12: 7756.43 | [27 empty] | СП Наружные сети водопровода, канализации, теплоснабжения, газопровода
|  | Всего по позиции |  |  |  | 10: 121537.7; 12: 48615.08 | [28 empty] | Всего по позиции
58 | ФСБЦ-23.8.04.06-0087 | Отвод 90° с радиусом кривизны R=1,5 Ду на давление до 16 МПа, номинальный диаметр 150 мм, наружный диаметр 159 мм, толщина стенки 7 мм |  |  |  | шт | 4 | 1 | 4 | 1757.17 | 1.16 | 2038.32 |  | 8153.28 | [22 empty] | Отвод 90° с радиусом кривизны R=1,5 Ду на давление до 16 МПа, номинальный диаметр 150 мм, наружный диаметр 159 мм, толщина стенки 7 мм
|  | Всего по позиции |  |  |  | 12: 8153.28 | [28 empty] | Всего по позиции
59 | ГЭСН22-06-005-05 | Врезка в существующие сети из стальных труб стальных штуцеров (патрубков) диаметром: 200 мм (прим. диам. 219 мм) |  |  |  | 4: шт; 5: 2; 6: 1; 7: 2 | [22 empty] | Врезка в существующие сети из стальных труб стальных штуцеров (патрубков) диаметром: 200 мм (прим. диам. 219 мм)
| 1-100-49 | Средний разряд работы 4,9 |  |  |  | 4: чел.-ч; 5: 3.64; 7: 7.28; 10: 433.93; 12: 3159.01 | [24 empty] | Средний разряд работы 4,9
| 91.14.02-001 | Автомобили бортовые, грузоподъемность до 5 т |  |  |  | 4: маш.-ч; 5: 0.27; 7: 0.54; 10: 547.58; 12: 295.69 | [24 empty] | Автомобили бортовые, грузоподъемность до 5 т
| 4-100-040 | ОТм(Зтм) Средний разряд машинистов 4 |  |  |  | 4: чел.-ч; 5: 0.27; 7: 0.54; 10: 382.54; 12: 206.57 | [25 empty] | ОТм(Зтм) Средний разряд машинистов 4
| 91.17.04-033 | Агрегаты сварочные для ручной дуговой сварки на тракторе, сварочный ток до 250 А, количество постов 2, мощность трактора 79 кВт (108 л.с.) |  |  |  | маш.-ч | 1.6 |  | 3.2 | 1069.08 | 1.29 | 1379.11 |  | 4413.15 | [24 empty] | Агрегаты сварочные для ручной дуговой сварки на тракторе, сварочный ток до 250 А, количество постов 2, мощность трактора 79 кВт (108 л.с.)
| 4-100-050 | ОТм(Зтм) Средний разряд машинистов 5 |  |  |  | 4: чел.-ч; 5: 1.6; 7: 3.2; 10: 439.64; 12: 1406.85 | [25 empty] | ОТм(Зтм) Средний разряд машинистов 5
| 91.17.04-042 | Аппараты для газовой сварки и резки |  |  |  | маш.-ч | 0.7 |  | 1.4 | 4.35 | 1.18 | 5.13 |  | 7.18 | [24 empty] | Аппараты для газовой сварки и резки
| 01.3.02.03-0001 | Ацетилен газообразный технический |  |  |  | м3 | 0.177 |  | 0.354 | 340.41 | 1.84 | 626.35 |  | 221.73 | [24 empty] | Ацетилен газообразный технический
| 01.3.02.08-0001 | Кислород газообразный технический |  |  |  | м3 | 0.59 |  | 1.18 | 114.64 | 0.92 | 105.47 |  | 124.45 | [24 empty] | Кислород газообразный технический
| 01.7.11.07-0227 | Электроды сварочные для сварки низколегированных и углеродистых сталей УОНИ 13/45, Э42А, диаметр 4-5 мм |  |  |  | кг | 0.68 |  | 1.36 | 155.63 | 0.82 | 127.62 |  | 173.56 | [24 empty] | Электроды сварочные для сварки низколегированных и углеродистых сталей УОНИ 13/45, Э42А, диаметр 4-5 мм
| 23.5.02.02-0087 | Трубы стальные электросварные прямошовные из стали марок Ст2, 10, наружный диаметр 219 мм, толщина стенки 5 мм |  |  |  | м | 0.4 |  | 0.8 | 1726.06 | 0.85 | 1467.15 |  | 1173.72 | [24 empty] | Трубы стальные электросварные прямошовные из стали марок Ст2, 10, наружный диаметр 219 мм, толщина стенки 5 мм
|  | Итого прямые затраты |  |  |  | 12: 11181.91 | [26 empty] | Итого прямые затраты
|  | ФОТ |  |  |  | 12: 4772.43 | [27 empty] | ФОТ
| Пр/812-018.0-1, Приказ № 812/пр от 21.12.2020 п.25 | НР Наружные сети водопровода, канализации, теплоснабжения, газопровода |  |  |  | 4: %; 5: 117; 6: 0.9; 7: 105.3; 12: 5025.37 | [27 empty] | НР Наружные сети водопровода, канализации, теплоснабжения, газопровода
| Пр/774-018.0, Приказ № 774/пр от 11.12.2020 п.16 | СП Наружные сети водопровода, канализации, теплоснабжения, газопровода |  |  |  | 4: %; 5: 74; 6: 0.85; 7: 62.9; 12: 3001.86 | [27 empty] | СП Наружные сети водопровода, канализации, теплоснабжения, газопровода
|  | Всего по позиции |  |  |  | 10: 9604.57; 12: 19209.14 | [28 empty] | Всего по позиции
60 | ГЭСН22-06-005-04 | Врезка в существующие сети из стальных труб стальных штуцеров (патрубков) диаметром: 150 мм (прим. диам.159 мм) |  |  |  | 4: шт; 5: 4; 6: 1; 7: 4 | [22 empty] | Врезка в существующие сети из стальных труб стальных штуцеров (патрубков) диаметром: 150 мм (прим. диам.159 мм)
| 1-100-48 | Средний разряд работы 4,8 |  |  |  | 4: чел.-ч; 5: 2.81; 7: 11.24; 10: 428.22; 12: 4813.19 | [24 empty] | Средний разряд работы 4,8
| 91.14.02-001 | Автомобили бортовые, грузоподъемность до 5 т |  |  |  | 4: маш.-ч; 5: 0.25; 7: 1; 10: 547.58; 12: 547.58 | [24 empty] | Автомобили бортовые, грузоподъемность до 5 т
| 4-100-040 | ОТм(Зтм) Средний разряд машинистов 4 |  |  |  | 4: чел.-ч; 5: 0.25; 7: 1; 10: 382.54; 12: 382.54 | [25 empty] | ОТм(Зтм) Средний разряд машинистов 4
| 91.17.04-033 | Агрегаты сварочные для ручной дуговой сварки на тракторе, сварочный ток до 250 А, количество постов 2, мощность трактора 79 кВт (108 л.с.) |  |  |  | маш.-ч | 1.17 |  | 4.68 | 1069.08 | 1.29 | 1379.11 |  | 6454.23 | [24 empty] | Агрегаты сварочные для ручной дуговой сварки на тракторе, сварочный ток до 250 А, количество постов 2, мощность трактора 79 кВт (108 л.с.)
| 4-100-050 | ОТм(Зтм) Средний разряд машинистов 5 |  |  |  | 4: чел.-ч; 5: 1.17; 7: 4.68; 10: 439.64; 12: 2057.52 | [25 empty] | ОТм(Зтм) Средний разряд машинистов 5
| 91.17.04-042 | Аппараты для газовой сварки и резки |  |  |  | маш.-ч | 0.6 |  | 2.4 | 4.35 | 1.18 | 5.13 |  | 12.31 | [24 empty] | Аппараты для газовой сварки и резки
| 01.3.02.03-0001 | Ацетилен газообразный технический |  |  |  | м3 | 0.089 |  | 0.356 | 340.41 | 1.84 | 626.35 |  | 222.98 | [24 empty] | Ацетилен газообразный технический
| 01.3.02.08-0001 | Кислород газообразный технический |  |  |  | м3 | 0.51 |  | 2.04 | 114.64 | 0.92 | 105.47 |  | 215.16 | [24 empty] | Кислород газообразный технический
| 01.7.11.07-0227 | Электроды сварочные для сварки низколегированных и углеродистых сталей УОНИ 13/45, Э42А, диаметр 4-5 мм |  |  |  | кг | 0.41 |  | 1.64 | 155.63 | 0.82 | 127.62 |  | 209.3 | [24 empty] | Электроды сварочные для сварки низколегированных и углеродистых сталей УОНИ 13/45, Э42А, диаметр 4-5 мм
| 23.5.02.02-0072 | Трубы стальные электросварные прямошовные из стали марок Ст2, 10, наружный диаметр 159 мм, толщина стенки 4 мм |  |  |  | м | 0.4 |  | 1.6 | 1093.05 | 0.85 | 929.09 |  | 1486.54 | [24 empty] | Трубы стальные электросварные прямошовные из стали марок Ст2, 10, наружный диаметр 159 мм, толщина стенки 4 мм
|  | Итого прямые затраты |  |  |  | 12: 16401.35 | [26 empty] | Итого прямые затраты
|  | ФОТ |  |  |  | 12: 7253.25 | [27 empty] | ФОТ
| Пр/812-018.0-1, Приказ № 812/пр от 21.12.2020 п.25 | НР Наружные сети водопровода, канализации, теплоснабжения, газопровода |  |  |  | 4: %; 5: 117; 6: 0.9; 7: 105.3; 12: 7637.67 | [27 empty] | НР Наружные сети водопровода, канализации, теплоснабжения, газопровода
| Пр/774-018.0, Приказ № 774/пр от 11.12.2020 п.16 | СП Наружные сети водопровода, канализации, теплоснабжения, газопровода |  |  |  | 4: %; 5: 74; 6: 0.85; 7: 62.9; 12: 4562.29 | [27 empty] | СП Наружные сети водопровода, канализации, теплоснабжения, газопровода
|  | Всего по позиции |  |  |  | 10: 7150.33; 12: 28601.31 | [28 empty] | Всего по позиции
61 | ГЭСНм12-11-006-08 | Присоединение трубопровода номинальным давлением до 2,5 МПа к действующей магистрали, диаметр наружный присоединяемой трубы: 273 мм |  |  |  | 4: присоединение; 5: 4; 6: 1; 7: 4 | [22 empty] | Присоединение трубопровода номинальным давлением до 2,5 МПа к действующей магистрали, диаметр наружный присоединяемой трубы: 273 мм
| 1-100-49 | Средний разряд работы 4,9 |  |  |  | 4: чел.-ч; 5: 28; 7: 112; 10: 433.93; 12: 48600.16 | [24 empty] | Средний разряд работы 4,9
| 91.17.04-233 | Аппараты сварочные для ручной дуговой сварки, сварочный ток до 350 А |  |  |  | 4: маш.-ч; 5: 2.76; 7: 11.04; 10: 44.92; 12: 495.92 | [24 empty] | Аппараты сварочные для ручной дуговой сварки, сварочный ток до 350 А
| 01.3.02.08-0001 | Кислород газообразный технический |  |  |  | м3 | 0.84 |  | 3.36 | 114.64 | 0.92 | 105.47 |  | 354.38 | [24 empty] | Кислород газообразный технический
| 01.3.02.09-0022 | Пропан-бутан смесь техническая |  |  |  | кг | 0.25 |  | 1 | 41.38 | 1.38 | 57.1 |  | 57.1 | [24 empty] | Пропан-бутан смесь техническая
| 01.7.03.04-0001 | Электроэнергия |  |  |  | 4: кВт-ч; 5: 3.816; 7: 15.264; 10: 9.8; 12: 149.59 | [24 empty] | Электроэнергия
| 01.7.11.07-0230 | Электроды сварочные для сварки низколегированных и углеродистых сталей УОНИ 13/55, Э50А, диаметр 4-5 мм |  |  |  | 4: кг; 5: 1.05; 7: 4.2; 10: 108.58; 12: 456.04 | [24 empty] | Электроды сварочные для сварки низколегированных и углеродистых сталей УОНИ 13/55, Э50А, диаметр 4-5 мм
|  | Итого прямые затраты |  |  |  | 12: 50113.19 | [26 empty] | Итого прямые затраты
61.1 | 421/пр_2020_п.75_пп.а | Вспомогательные ненормируемые материальные ресурсы |  |  |  | 4: %; 5: 2; 7: 2; 12: 972 | [32 empty] | Вспомогательные ненормируемые материальные ресурсы
|  | ФОТ |  |  |  | 12: 48600.16 | [27 empty] | ФОТ
| Пр/812-054.0-1 | НР Технологические трубопроводы |  |  |  | 4: %; 5: 90; 7: 90; 12: 43740.14 | [27 empty] | НР Технологические трубопроводы
| Пр/774-054.0 | СП Технологические трубопроводы |  |  |  | 4: %; 5: 46; 7: 46; 12: 22356.07 | [27 empty] | СП Технологические трубопроводы
|  | Всего по позиции |  |  |  | 10: 29295.35; 12: 117181.4 | [28 empty] | Всего по позиции
62 | ГЭСН24-01-053-08 | Промывка и гидравлическое испытание трубопроводов, изолированных пенополиуретаном (ППУ), диаметром: 273 мм |  |  |  | 4: 100 м; 5: 3.66; 6: 1; 7: 3.66 | [22 empty] | Промывка и гидравлическое испытание трубопроводов, изолированных пенополиуретаном (ППУ), диаметром: 273 мм
|  | Объем=(183*2) / 100 | [35 empty] | Объем=(183*2) / 100
| 1-100-34 | Средний разряд работы 3,4 |  |  |  | 4: чел.-ч; 5: 21.63; 7: 79.1658; 10: 356.85; 12: 28250.32 | [24 empty] | Средний разряд работы 3,4
| 91.10.01-001 | Агрегаты наполнительно-опрессовочные, подача до 70 м3/ч |  |  |  | маш.-ч | 3.5 |  | 12.81 | 1416.22 | 1.26 | 1784.44 |  | 22858.68 | [24 empty] | Агрегаты наполнительно-опрессовочные, подача до 70 м3/ч
| 4-100-040 | ОТм(Зтм) Средний разряд машинистов 4 |  |  |  | 4: чел.-ч; 5: 3.5; 7: 12.81; 10: 382.54; 12: 4900.34 | [25 empty] | ОТм(Зтм) Средний разряд машинистов 4
| 01.7.03.01-0001 | Вода |  |  |  | м3 | 22.72 |  | 83.1552 | 35.71 | 1.45 | 51.78 |  | 4305.78 | [24 empty] | Вода
|  | Итого прямые затраты |  |  |  | 12: 60315.12 | [26 empty] | Итого прямые затраты
|  | ФОТ |  |  |  | 12: 33150.66 | [27 empty] | ФОТ
| Пр/812-018.0-1, Приказ № 812/пр от 21.12.2020 п.25 | НР Наружные сети водопровода, канализации, теплоснабжения, газопровода |  |  |  | 4: %; 5: 117; 6: 0.9; 7: 105.3; 12: 34907.64 | [27 empty] | НР Наружные сети водопровода, канализации, теплоснабжения, газопровода
| Пр/774-018.0, Приказ № 774/пр от 11.12.2020 п.16 | СП Наружные сети водопровода, канализации, теплоснабжения, газопровода |  |  |  | 4: %; 5: 74; 6: 0.85; 7: 62.9; 12: 20851.77 | [27 empty] | СП Наружные сети водопровода, канализации, теплоснабжения, газопровода
|  | Всего по позиции |  |  |  | 10: 31714.35; 12: 116074.53 | [28 empty] | Всего по позиции
63 | ГЭСН07-06-002-07 | Устройство плит перекрытий каналов площадью: свыше 1 до 5 м2 (монтаж плит перекрытия 1500*1400*120 мм) |  |  |  | 4: 100 шт; 5: 1.24; 6: 1; 7: 1.24 | [22 empty] | Устройство плит перекрытий каналов площадью: свыше 1 до 5 м2 (монтаж плит перекрытия 1500*1400*120 мм)
|  | Объем=124 / 100 | [35 empty] | Объем=124 / 100
| 2-100-02 | Рабочий 2 разряда |  |  |  | 4: чел.-ч; 5: 34.11; 7: 42.2964; 10: 311.17; 12: 13161.37 | [24 empty] | Рабочий 2 разряда
| 2-100-03 | Рабочий 3 разряда |  |  |  | 4: чел.-ч; 5: 35.55; 7: 44.082; 10: 339.72; 12: 14975.54 | [24 empty] | Рабочий 3 разряда
| 2-100-04 | Рабочий 4 разряда |  |  |  | 4: чел.-ч; 5: 21.13; 7: 26.2012; 10: 382.54; 12: 10023.01 | [24 empty] | Рабочий 4 разряда
| 91.05.05-015 | Краны на автомобильном ходу, грузоподъемность 16 т |  |  |  | 4: маш.-ч; 5: 31.83; 7: 39.4692; 10: 1568.88; 12: 61922.44 | [24 empty] | Краны на автомобильном ходу, грузоподъемность 16 т
| 4-100-060 | ОТм(Зтм) Средний разряд машинистов 6 |  |  |  | 4: чел.-ч; 5: 31.83; 7: 39.4692; 10: 513.86; 12: 20281.64 | [25 empty] | ОТм(Зтм) Средний разряд машинистов 6
| 91.14.02-003 | Автомобили бортовые, грузоподъемность до 10 т |  |  |  | 4: маш.-ч; 5: 12.14; 7: 15.0536; 10: 895.31; 12: 13477.64 | [24 empty] | Автомобили бортовые, грузоподъемность до 10 т
| 4-100-040 | ОТм(Зтм) Средний разряд машинистов 4 |  |  |  | 4: чел.-ч; 5: 12.14; 7: 15.0536; 10: 382.54; 12: 5758.6 | [25 empty] | ОТм(Зтм) Средний разряд машинистов 4
| 04.3.01.09-0012 | Раствор готовый кладочный, цементный, М50 |  |  |  | м3 | 0.58 |  | 0.7192 | 3486.8 | 1.6 | 5578.88 |  | 4012.33 | [24 empty] | Раствор готовый кладочный, цементный, М50
Н | 05.1.01.12 | Конструкции сборные железобетонные |  |  |  | 4: шт; 5: 100; 7: 124 | [31 empty] | Конструкции сборные железобетонные
|  | Итого прямые затраты |  |  |  | 12: 143612.57 | [26 empty] | Итого прямые затраты
|  | ФОТ |  |  |  | 12: 64200.16 | [27 empty] | ФОТ
| Пр/812-007.0-1, Приказ № 812/пр от 21.12.2020 п.25 | НР Бетонные и железобетонные сборные конструкции и работы в строительстве |  |  |  | 4: %; 5: 110; 6: 0.9; 7: 99; 12: 63558.16 | [27 empty] | НР Бетонные и железобетонные сборные конструкции и работы в строительстве
| Пр/774-007.0, Приказ № 774/пр от 11.12.2020 п.16 | СП Бетонные и железобетонные сборные конструкции и работы в строительстве |  |  |  | 4: %; 5: 73; 6: 0.85; 7: 62.05; 12: 39836.2 | [27 empty] | СП Бетонные и железобетонные сборные конструкции и работы в строительстве
|  | Всего по позиции |  |  |  | 10: 199199.14; 12: 247006.93 | [28 empty] | Всего по позиции
64 | ФСБЦ-05.1.06.09-0058 | Плиты покрытий и перекрытий лотков и каналов железобетонные, объем до 0,6 м3, бетон В25, расход арматуры от 150 до 200 кг/м3 |  |  |  | м3 | 31.248 | 1 | 31.248 | 21454.95 | 1.24 | 26604.14 |  | 831326.17 | [22 empty] | Плиты покрытий и перекрытий лотков и каналов железобетонные, объем до 0,6 м3, бетон В25, расход арматуры от 150 до 200 кг/м3
|  | Объем=1,5*1,4*0,12*124 | [35 empty] | Объем=1,5*1,4*0,12*124
|  | Всего по позиции |  |  |  | 12: 831326.17 | [28 empty] | Всего по позиции
ремонт ТК31 | [47 empty] | ремонт ТК31
65 | ГЭСН07-05-011-02 | Установка панелей перекрытий с опиранием: по контуру площадью свыше 5 до 15 м2 |  |  |  | 4: 100 шт; 5: 0.01; 6: 1; 7: 0.01 | [22 empty] | Установка панелей перекрытий с опиранием: по контуру площадью свыше 5 до 15 м2
|  | Объем=1 / 100 | [35 empty] | Объем=1 / 100
| 1-100-36 | Средний разряд работы 3,6 |  |  |  | 4: чел.-ч; 5: 291; 7: 2.91; 10: 365.41; 12: 1063.34 | [24 empty] | Средний разряд работы 3,6
| 91.05.01-017 | Краны башенные, грузоподъемность 8 т |  |  |  | 4: маш.-ч; 5: 24.2; 7: 0.242; 10: 1009.94; 12: 244.41 | [24 empty] | Краны башенные, грузоподъемность 8 т
| 4-100-060 | ОТм(Зтм) Средний разряд машинистов 6 |  |  |  | 4: чел.-ч; 5: 24.2; 7: 0.242; 10: 513.86; 12: 124.35 | [25 empty] | ОТм(Зтм) Средний разряд машинистов 6
| 91.14.02-001 | Автомобили бортовые, грузоподъемность до 5 т |  |  |  | 4: маш.-ч; 5: 2; 7: 0.02; 10: 547.58; 12: 10.95 | [24 empty] | Автомобили бортовые, грузоподъемность до 5 т
| 4-100-040 | ОТм(Зтм) Средний разряд машинистов 4 |  |  |  | 4: чел.-ч; 5: 2; 7: 0.02; 10: 382.54; 12: 7.65 | [25 empty] | ОТм(Зтм) Средний разряд машинистов 4
| 91.17.04-233 | Аппараты сварочные для ручной дуговой сварки, сварочный ток до 350 А |  |  |  | 4: маш.-ч; 5: 5.85; 7: 0.0585; 10: 44.92; 12: 2.63 | [24 empty] | Аппараты сварочные для ручной дуговой сварки, сварочный ток до 350 А
| 01.7.11.07-0054 | Электроды сварочные для сварки низколегированных и углеродистых сталей АНО-6, Э42, диаметр 6 мм |  |  |  | т | 0.01 |  | 0.0001 | 148198.02 | 0.82 | 121522.38 |  | 12.15 | [24 empty] | Электроды сварочные для сварки низколегированных и углеродистых сталей АНО-6, Э42, диаметр 6 мм
| 04.3.01.09-0014 | Раствор готовый кладочный, цементный, М100 |  |  |  | 4: м3; 5: 3.81; 7: 0.0381; 10: 6309.53; 12: 240.39 | [24 empty] | Раствор готовый кладочный, цементный, М100
| 07.2.07.12-0001 | Металлоконструкции вспомогательного назначения с преобладанием толстолистовой стали или профильного проката, с отверстиями и без |  |  |  | т | 0.028 |  | 0.00028 | 105278.81 | 1.27 | 133704.09 |  | 37.44 | [24 empty] | Металлоконструкции вспомогательного назначения с преобладанием толстолистовой стали или профильного проката, с отверстиями и без
| 14.4.02.04-0182 | Краска масляная МА-15, цветная |  |  |  | кг | 5 |  | 0.05 | 61.28 | 1.52 | 93.15 |  | 4.66 | [24 empty] | Краска масляная МА-15, цветная
Н | 05.1.06.04 | Плиты перекрытий многопустотные |  |  |  | 4: шт; 5: 100; 7: 1 | [31 empty] | Плиты перекрытий многопустотные
|  | Итого прямые затраты |  |  |  | 12: 1747.97 | [26 empty] | Итого прямые затраты
|  | ФОТ |  |  |  | 12: 1195.34 | [27 empty] | ФОТ
| Пр/812-007.1-1, Приказ № 812/пр от 21.12.2020 п.25 | НР Бетонные и железобетонные сборные конструкции жилых, общественных и административно-бытовых зданий промышленных предприятий |  |  |  | 4: %; 5: 116; 6: 0.9; 7: 104.4; 12: 1247.93 | [27 empty] | НР Бетонные и железобетонные сборные конструкции жилых, общественных и административно-бытовых зданий промышленных предприятий
| Пр/774-007.1, Приказ № 774/пр от 11.12.2020 п.16 | СП Бетонные и железобетонные сборные конструкции жилых, общественных и административно-бытовых зданий промышленных предприятий |  |  |  | 4: %; 5: 80; 6: 0.85; 7: 68; 12: 812.83 | [27 empty] | СП Бетонные и железобетонные сборные конструкции жилых, общественных и административно-бытовых зданий промышленных предприятий
|  | Всего по позиции |  |  |  | 10: 380873; 12: 3808.73 | [28 empty] | Всего по позиции
66 | ФСБЦ-05.1.06.07-0004 | Плиты перекрытий с отверстиями железобетонные, объем до 0,6 м3, бетон В20, расход арматуры от 200 до 250 кг/м3 |  |  |  | м3 | 1.408 | 1 | 1.408 | 23799.77 | 1.09 | 25941.75 |  | 36525.98 | [22 empty] | Плиты перекрытий с отверстиями железобетонные, объем до 0,6 м3, бетон В20, расход арматуры от 200 до 250 кг/м3
|  | Объем=3,2*2,2*0,2 | [35 empty] | Объем=3,2*2,2*0,2
|  | Всего по позиции |  |  |  | 12: 36525.98 | [28 empty] | Всего по позиции
67 | ГЭСН08-02-001-01 | Кладка стен кирпичных наружных: простых при высоте этажа до 4 м |  |  |  | 4: м3; 5: 4.72; 6: 1; 7: 4.72 | [22 empty] | Кладка стен кирпичных наружных: простых при высоте этажа до 4 м
| 1-100-27 | Средний разряд работы 2,7 |  |  |  | 4: чел.-ч; 5: 4.54; 7: 21.4288; 10: 331.16; 12: 7096.36 | [24 empty] | Средний разряд работы 2,7
| 91.05.01-017 | Краны башенные, грузоподъемность 8 т |  |  |  | 4: маш.-ч; 5: 0.4; 7: 1.888; 10: 1009.94; 12: 1906.77 | [24 empty] | Краны башенные, грузоподъемность 8 т
| 4-100-060 | ОТм(Зтм) Средний разряд машинистов 6 |  |  |  | 4: чел.-ч; 5: 0.4; 7: 1.888; 10: 513.86; 12: 970.17 | [25 empty] | ОТм(Зтм) Средний разряд машинистов 6
| 01.7.03.01-0001 | Вода |  |  |  | м3 | 0.44 |  | 2.0768 | 35.71 | 1.45 | 51.78 |  | 107.54 | [24 empty] | Вода
| 11.1.03.01-0064 | Бруски обрезные хвойных пород (ель, сосна), естественной влажности, длина 2-6,5 м, ширина 20-90 мм, толщина 20-90 мм, сорт IV |  |  |  | м3 | 0.0005 |  | 0.00236 | 11821.04 | 1.07 | 12648.51 |  | 29.85 | [24 empty] | Бруски обрезные хвойных пород (ель, сосна), естественной влажности, длина 2-6,5 м, ширина 20-90 мм, толщина 20-90 мм, сорт IV
Н | 04.3.01.12 | Растворы цементно-известковые |  |  |  | 4: м3; 5: 0.24; 7: 1.1328 | [31 empty] | Растворы цементно-известковые
Н | 06.1.01.05 | Кирпич керамический или силикатный |  |  |  | 4: 1000 шт; 5: 0.38; 7: 1.7936 | [31 empty] | Кирпич керамический или силикатный
|  | Итого прямые затраты |  |  |  | 12: 10110.69 | [26 empty] | Итого прямые затраты
|  | ФОТ |  |  |  | 12: 8066.53 | [27 empty] | ФОТ
| Пр/812-008.0-1, Приказ № 812/пр от 21.12.2020 п.25 | НР Конструкции из кирпича и блоков |  |  |  | 4: %; 5: 110; 6: 0.9; 7: 99; 12: 7985.86 | [27 empty] | НР Конструкции из кирпича и блоков
| Пр/774-008.0, Приказ № 774/пр от 11.12.2020 п.16 | СП Конструкции из кирпича и блоков |  |  |  | 4: %; 5: 69; 6: 0.85; 7: 58.65; 12: 4731.02 | [27 empty] | СП Конструкции из кирпича и блоков
|  | Всего по позиции |  |  |  | 10: 4836.35; 12: 22827.57 | [28 empty] | Всего по позиции
68 | ФСБЦ-04.3.01.09-0015 | Раствор готовый кладочный, цементный, М150 |  |  |  | м3 | 1.1328 | 1 | 1.1328 |  |  | 6536.08 |  | 7404.07 | [22 empty] | Раствор готовый кладочный, цементный, М150
|  | Всего по позиции |  |  |  | 12: 7404.07 | [28 empty] | Всего по позиции
69 | ФСБЦ-06.1.01.05-0036 | Кирпич керамический рядовой полнотелый одинарный, размеры 250х120х65 мм, марка М125 |  |  |  | 1000 шт | 1.7936 | 1 | 1.7936 |  |  | 13583.99 |  | 24364.24 | [22 empty] | Кирпич керамический рядовой полнотелый одинарный, размеры 250х120х65 мм, марка М125
|  | Всего по позиции |  |  |  | 12: 24364.24 | [28 empty] | Всего по позиции
|  | Всего по разделу 3 Монтажные работы |  |  |  | 12: 7076712.94 | [29 empty] | Всего по разделу 3 Монтажные работы
Раздел 4. Система оперативного дистанционного контроля (СОДК) | [35 empty] | Раздел 4. Система оперативного дистанционного контроля (СОДК)
Точка установки ТК 1 | [47 empty] | Точка установки ТК 1
70 | ГЭСН24-02-081-01 | Устройство контрольной трубки на кожухе перехода газопровода (Установка ковера) |  |  |  | 4: установка; 5: 1; 6: 1; 7: 1 | [22 empty] | Устройство контрольной трубки на кожухе перехода газопровода (Установка ковера)
| 1-100-38 | Средний разряд работы 3,8 |  |  |  | 4: чел.-ч; 5: 1.54; 7: 1.54; 10: 373.98; 12: 575.93 | [24 empty] | Средний разряд работы 3,8
| 91.05.05-015 | Краны на автомобильном ходу, грузоподъемность 16 т |  |  |  | 4: маш.-ч; 5: 0.25; 7: 0.25; 10: 1568.88; 12: 392.22 | [24 empty] | Краны на автомобильном ходу, грузоподъемность 16 т
| 4-100-060 | ОТм(Зтм) Средний разряд машинистов 6 |  |  |  | 4: чел.-ч; 5: 0.25; 7: 0.25; 10: 513.86; 12: 128.47 | [25 empty] | ОТм(Зтм) Средний разряд машинистов 6
| 91.14.02-001 | Автомобили бортовые, грузоподъемность до 5 т |  |  |  | 4: маш.-ч; 5: 0.23; 7: 0.23; 10: 547.58; 12: 125.94 | [24 empty] | Автомобили бортовые, грузоподъемность до 5 т
| 4-100-040 | ОТм(Зтм) Средний разряд машинистов 4 |  |  |  | 4: чел.-ч; 5: 0.23; 7: 0.23; 10: 382.54; 12: 87.98 | [25 empty] | ОТм(Зтм) Средний разряд машинистов 4
| 91.17.04-042 | Аппараты для газовой сварки и резки |  |  |  | маш.-ч | 0.01 |  | 0.01 | 4.35 | 1.18 | 5.13 |  | 0.05 | [24 empty] | Аппараты для газовой сварки и резки
| 91.17.04-233 | Аппараты сварочные для ручной дуговой сварки, сварочный ток до 350 А |  |  |  | 4: маш.-ч; 5: 0.41; 7: 0.41; 10: 44.92; 12: 18.42 | [24 empty] | Аппараты сварочные для ручной дуговой сварки, сварочный ток до 350 А
| 01.3.02.08-0001 | Кислород газообразный технический |  |  |  | м3 | 0.015 |  | 0.015 | 114.64 | 0.92 | 105.47 |  | 1.58 | [24 empty] | Кислород газообразный технический
| 01.3.02.09-0022 | Пропан-бутан смесь техническая |  |  |  | кг | 3.5 |  | 3.5 | 41.38 | 1.38 | 57.1 |  | 199.85 | [24 empty] | Пропан-бутан смесь техническая
| 01.7.03.04-0001 | Электроэнергия |  |  |  | 4: кВт-ч; 5: 0.162; 7: 0.162; 10: 9.8; 12: 1.59 | [24 empty] | Электроэнергия
| 01.7.11.07-0227 | Электроды сварочные для сварки низколегированных и углеродистых сталей УОНИ 13/45, Э42А, диаметр 4-5 мм |  |  |  | кг | 0.09 |  | 0.09 | 155.63 | 0.82 | 127.62 |  | 11.49 | [24 empty] | Электроды сварочные для сварки низколегированных и углеродистых сталей УОНИ 13/45, Э42А, диаметр 4-5 мм
| 02.3.01.02-1118 | Песок природный для строительных работ II класс, средний |  |  |  | м3 | 0.02 |  | 0.02 | 565.2 | 1.91 | 1079.53 |  | 21.59 | [24 empty] | Песок природный для строительных работ II класс, средний
| 04.1.02.05-0122 | Смеси бетонные тяжелого бетона (БСТ) на щебне из гравия, класс В12,5, F(1)75, W2 |  |  |  | м3 | 0.001 |  | 0.001 | 4442.71 | 1.34 | 5953.23 |  | 5.95 | [24 empty] | Смеси бетонные тяжелого бетона (БСТ) на щебне из гравия, класс В12,5, F(1)75, W2
Н | 05.1.01.13 | Плиты сборные железобетонные под ковер |  |  |  | 4: м3; 5: 0.04; 7: 0.04 | [31 empty] | Плиты сборные железобетонные под ковер
Н | 18.5.08.04 | Ковер | [43 empty] | Ковер | bar: 4 to 5; 7
Н | 18.5.08.13 | Трубка контрольная |  |  |  | 4: компл; 5: 1; 7: 1 | [31 empty] | Трубка контрольная
|  | Итого прямые затраты |  |  |  | 12: 1571.06 | [26 empty] | Итого прямые затраты
|  | ФОТ |  |  |  | 12: 792.38 | [27 empty] | ФОТ
| Пр/812-018.0-1, Приказ № 812/пр от 21.12.2020 п.25 | НР Наружные сети водопровода, канализации, теплоснабжения, газопровода |  |  |  | 4: %; 5: 117; 6: 0.9; 7: 105.3; 12: 834.38 | [27 empty] | НР Наружные сети водопровода, канализации, теплоснабжения, газопровода
| Пр/774-018.0, Приказ № 774/пр от 11.12.2020 п.16 | СП Наружные сети водопровода, канализации, теплоснабжения, газопровода |  |  |  | 4: %; 5: 74; 6: 0.85; 7: 62.9; 12: 498.41 | [27 empty] | СП Наружные сети водопровода, канализации, теплоснабжения, газопровода
|  | Всего по позиции |  |  |  | 10: 2903.85; 12: 2903.85 | [28 empty] | Всего по позиции
71 | ТЦ_18.5.08.04_61_6167122134_11.08.2026_02_1.1 | Ковер наземный КНЗ |  |  |  | шт | 1 | 1 | 1 |  |  | 11065.57 | 1.02 | 11286.88 | [22 empty] | Ковер наземный КНЗ
| 421/пр_2020_п.92_пп.а | Заготовительно-складские расходы для материальных ресурсов (за исключением металлических конструкций) - 2% ПЗ=2% (ОЗП=2%; ЭМ=2%; МАТ=2%) | [42 empty] | Заготовительно-складские расходы для материальных ресурсов (за исключением металлических конструкций) - 2% ПЗ=2% (ОЗП=2%; ЭМ=2%; МАТ=2%)
|  | Всего по позиции |  |  |  | 12: 11286.88 | [28 empty] | Всего по позиции
72 | ГЭСНм08-02-148-01 | Кабель до 35 кВ в проложенных трубах, блоках и коробах, масса 1 м кабеля: до 1 кг |  |  |  | 4: 100 м; 5: 0.14; 6: 1; 7: 0.14 | [22 empty] | Кабель до 35 кВ в проложенных трубах, блоках и коробах, масса 1 м кабеля: до 1 кг
|  | Объем=(7*2) / 100 | [35 empty] | Объем=(7*2) / 100
| 1-100-38 | Средний разряд работы 3,8 |  |  |  | 4: чел.-ч; 5: 9.92; 7: 1.3888; 10: 373.98; 12: 519.38 | [24 empty] | Средний разряд работы 3,8
| 91.05.05-015 | Краны на автомобильном ходу, грузоподъемность 16 т |  |  |  | 4: маш.-ч; 5: 0.2; 7: 0.028; 10: 1568.88; 12: 43.93 | [24 empty] | Краны на автомобильном ходу, грузоподъемность 16 т
| 4-100-060 | ОТм(Зтм) Средний разряд машинистов 6 |  |  |  | 4: чел.-ч; 5: 0.2; 7: 0.028; 10: 513.86; 12: 14.39 | [25 empty] | ОТм(Зтм) Средний разряд машинистов 6
| 91.06.01-003 | Домкраты гидравлические, грузоподъемность 63-100 т |  |  |  | маш.-ч | 2.4 |  | 0.336 | 1.75 | 1.5 | 2.63 |  | 0.88 | [24 empty] | Домкраты гидравлические, грузоподъемность 63-100 т
| 91.06.03-061 | Лебедки электрические тяговым усилием до 12,26 кН (1,25 т) |  |  |  | маш.-ч | 2.4 |  | 0.336 | 8.84 | 1.47 | 12.99 |  | 4.36 | [24 empty] | Лебедки электрические тяговым усилием до 12,26 кН (1,25 т)
| 91.14.02-001 | Автомобили бортовые, грузоподъемность до 5 т |  |  |  | 4: маш.-ч; 5: 0.2; 7: 0.028; 10: 547.58; 12: 15.33 | [24 empty] | Автомобили бортовые, грузоподъемность до 5 т
| 4-100-040 | ОТм(Зтм) Средний разряд машинистов 4 |  |  |  | 4: чел.-ч; 5: 0.2; 7: 0.028; 10: 382.54; 12: 10.71 | [25 empty] | ОТм(Зтм) Средний разряд машинистов 4
| 01.7.06.07-0002 | Ленты монтажные из пластмассы для бандажирования проводов, скрепляются пластмассовыми кнопками, ширина 10 мм |  |  |  | 10 м | 0.096 |  | 0.01344 | 37.71 | 1.55 | 58.45 |  | 0.79 | [24 empty] | Ленты монтажные из пластмассы для бандажирования проводов, скрепляются пластмассовыми кнопками, ширина 10 мм
| 10.3.02.03-0011 | Припои оловянно-свинцовые бессурьмянистые, марка ПОС30 |  |  |  | кг | 0.5 |  | 0.07 | 931.11 | 1.62 | 1508.4 |  | 105.59 | [24 empty] | Припои оловянно-свинцовые бессурьмянистые, марка ПОС30
| 14.4.03.03-0002 | Лак битумный БТ-123 |  |  |  | т | 6e-05 |  | 8.4e-06 | 82698.14 | 1.35 | 111642.49 |  | 0.94 | [24 empty] | Лак битумный БТ-123
|  | Итого прямые затраты |  |  |  | 12: 716.3 | [26 empty] | Итого прямые затраты
72.1 | 421/пр_2020_п.75_пп.а | Вспомогательные ненормируемые материальные ресурсы |  |  |  | 4: %; 5: 2; 7: 2; 12: 10.39 | [32 empty] | Вспомогательные ненормируемые материальные ресурсы
|  | ФОТ |  |  |  | 12: 544.48 | [27 empty] | ФОТ
| Пр/812-049.3-1 | НР Электротехнические установки на других объектах |  |  |  | 4: %; 5: 97; 7: 97; 12: 528.15 | [27 empty] | НР Электротехнические установки на других объектах
| Пр/774-049.3 | СП Электротехнические установки на других объектах |  |  |  | 4: %; 5: 51; 7: 51; 12: 277.68 | [27 empty] | СП Электротехнические установки на других объектах
|  | Всего по позиции |  |  |  | 10: 10946.57; 12: 1532.52 | [28 empty] | Всего по позиции
73 | ТЦ_21.0.00.00_61_6167122134_11.08.2026_02_2.1 | Комплект удлинения 3-х жильного кабеля КУК-З (кабель NYM 3*1,5 L=7м) |  |  |  | к-т | 2 | 1 | 2 |  |  | 901.64 | 1.02 | 1839.35 | [22 empty] | Комплект удлинения 3-х жильного кабеля КУК-З (кабель NYM 3*1,5 L=7м)
| 421/пр_2020_п.92_пп.а | Заготовительно-складские расходы для материальных ресурсов (за исключением металлических конструкций) - 2% ПЗ=2% (ОЗП=2%; ЭМ=2%; МАТ=2%) | [42 empty] | Заготовительно-складские расходы для материальных ресурсов (за исключением металлических конструкций) - 2% ПЗ=2% (ОЗП=2%; ЭМ=2%; МАТ=2%)
|  | Всего по позиции |  |  |  | 12: 1839.35 | [28 empty] | Всего по позиции
74 | ГЭСНм10-08-001-12 | Устройства промежуточные на количество лучей: 5 | [34 empty] | Устройства промежуточные на количество лучей: 5 | bar: 4 to 7
| 1-100-45 | Средний разряд работы 4,5 |  |  |  | 4: чел.-ч; 5: 2.4; 7: 2.4; 10: 411.09; 12: 986.62 | [24 empty] | Средний разряд работы 4,5
| 01.3.05.17-0002 | Канифоль сосновая |  |  |  | кг | 0.0016 |  | 0.0016 | 284.15 | 1.56 | 443.27 |  | 0.71 | [24 empty] | Канифоль сосновая
| 01.7.03.04-0001 | Электроэнергия |  |  |  | 4: кВт-ч; 5: 0.0676; 7: 0.0676; 10: 9.8; 12: 0.66 | [24 empty] | Электроэнергия
| 01.7.15.07-0012 | Дюбели пластмассовые с шурупами, диаметр 12 мм, длина 70 мм, диаметр шурупа 8 мм, длина шурупа 70 мм |  |  |  | 100 шт | 0.03 |  | 0.03 | 978.09 | 1.35 | 1320.42 |  | 39.61 | [24 empty] | Дюбели пластмассовые с шурупами, диаметр 12 мм, длина 70 мм, диаметр шурупа 8 мм, длина шурупа 70 мм
| 03.1.01.01-0002 | Гипс строительный Г-3 |  |  |  | т | 2e-05 |  | 2e-05 | 4338.27 | 1.42 | 6160.34 |  | 0.12 | [24 empty] | Гипс строительный Г-3
| 10.3.02.03-0012 | Припои оловянно-свинцовые бессурьмянистые, марка ПОС40 |  |  |  | кг | 0.02 |  | 0.02 | 899.56 | 1.62 | 1457.29 |  | 29.15 | [24 empty] | Припои оловянно-свинцовые бессурьмянистые, марка ПОС40
|  | Итого прямые затраты |  |  |  | 12: 1056.87 | [26 empty] | Итого прямые затраты
74.1 | 421/пр_2020_п.75_пп.а | Вспомогательные ненормируемые материальные ресурсы |  |  |  | 4: %; 5: 2; 7: 2; 12: 19.73 | [32 empty] | Вспомогательные ненормируемые материальные ресурсы
|  | ФОТ |  |  |  | 12: 986.62 | [27 empty] | ФОТ
| Пр/812-051.1-1 | НР Прокладка и монтаж сетей связи |  |  |  | 4: %; 5: 90; 7: 90; 12: 887.96 | [27 empty] | НР Прокладка и монтаж сетей связи
| Пр/774-051.1 | СП Прокладка и монтаж сетей связи |  |  |  | 4: %; 5: 46; 7: 46; 12: 453.85 | [27 empty] | СП Прокладка и монтаж сетей связи
|  | Всего по позиции |  |  |  | 10: 2418.41; 12: 2418.41 | [28 empty] | Всего по позиции
75 | ТЦ_61.0.00.00_61_6167122134_11.08.2026_02_3.1 | Терминал коммутационный измерительный проходной герметичный (двойной концевой) "ТГ-15/1*IP67 |  |  |  | шт | 1 | 1 | 1 |  |  | 4508.2 | 1.0424 | 4699.17 | [22 empty] | Терминал коммутационный измерительный проходной герметичный (двойной концевой) "ТГ-15/1*IP67
| 421/пр_2020_п.92_пп.в | Заготовительно-складские расходы для оборудования - 1,2% ПЗ=1,2% (ОЗП=1,2%; ЭМ=1,2%; МАТ=1,2%) | [42 empty] | Заготовительно-складские расходы для оборудования - 1,2% ПЗ=1,2% (ОЗП=1,2%; ЭМ=1,2%; МАТ=1,2%)
| 421/пр_2020_п.91_абз.4 | Транспортные затраты, в случае невозможности их определения на основании расчета или по результатам конъюнктурного анализа (от отпускной цены на такое оборудования) - до 3% ПЗ=1,03 (ОЗП=1,03; ЭМ=1,03; МАТ=1,03) | [42 empty] | Транспортные затраты, в случае невозможности их определения на основании расчета или по результатам конъюнктурного анализа (от отпускной цены на такое оборудования) - до 3% ПЗ=1,03 (ОЗП=1,03; ЭМ=1,03; МАТ=1,03)
|  | Всего по позиции |  |  |  | 12: 4699.17 | [28 empty] | Всего по позиции
76 | ГЭСНп01-10-001-01 | Сбор и реализация сигналов информации устройств защиты, автоматики электрических и технологических режимов |  |  |  | 4: сигнал; 5: 1; 6: 1; 7: 1 | [22 empty] | Сбор и реализация сигналов информации устройств защиты, автоматики электрических и технологических режимов
| 3-100-01 | Техник I категории |  |  |  | 4: чел.-ч; 5: 0.4; 7: 0.4; 10: 405.38; 12: 162.15 | [24 empty] | Техник I категории
| 3-200-03 | Инженер III категории |  |  |  | 4: чел.-ч; 5: 0.6; 7: 0.6; 10: 502.44; 12: 301.46 | [24 empty] | Инженер III категории
|  | Итого прямые затраты |  |  |  | 12: 463.61 | [26 empty] | Итого прямые затраты
|  | ФОТ |  |  |  | 12: 463.61 | [27 empty] | ФОТ
| Пр/812-083.0-1 | НР Пусконаладочные работы: 'вхолостую' - 80%, 'под нагрузкой' - 20% |  |  |  | 4: %; 5: 74; 7: 74; 12: 343.07 | [27 empty] | НР Пусконаладочные работы: 'вхолостую' - 80%, 'под нагрузкой' - 20%
| Пр/774-083.0 | СП Пусконаладочные работы: 'вхолостую' - 80%, 'под нагрузкой' - 20% |  |  |  | 4: %; 5: 36; 7: 36; 12: 166.9 | [27 empty] | СП Пусконаладочные работы: 'вхолостую' - 80%, 'под нагрузкой' - 20%
|  | Всего по позиции |  |  |  | 10: 973.58; 12: 973.58 | [28 empty] | Всего по позиции
Точка установки ТК 2 | [47 empty] | Точка установки ТК 2
77 | ГЭСН24-02-081-01 | Устройство контрольной трубки на кожухе перехода газопровода (Установка ковера) |  |  |  | 4: установка; 5: 1; 6: 1; 7: 1 | [22 empty] | Устройство контрольной трубки на кожухе перехода газопровода (Установка ковера)
| 1-100-38 | Средний разряд работы 3,8 |  |  |  | 4: чел.-ч; 5: 1.54; 7: 1.54; 10: 373.98; 12: 575.93 | [24 empty] | Средний разряд работы 3,8
| 91.05.05-015 | Краны на автомобильном ходу, грузоподъемность 16 т |  |  |  | 4: маш.-ч; 5: 0.25; 7: 0.25; 10: 1568.88; 12: 392.22 | [24 empty] | Краны на автомобильном ходу, грузоподъемность 16 т
| 4-100-060 | ОТм(Зтм) Средний разряд машинистов 6 |  |  |  | 4: чел.-ч; 5: 0.25; 7: 0.25; 10: 513.86; 12: 128.47 | [25 empty] | ОТм(Зтм) Средний разряд машинистов 6
| 91.14.02-001 | Автомобили бортовые, грузоподъемность до 5 т |  |  |  | 4: маш.-ч; 5: 0.23; 7: 0.23; 10: 547.58; 12: 125.94 | [24 empty] | Автомобили бортовые, грузоподъемность до 5 т
| 4-100-040 | ОТм(Зтм) Средний разряд машинистов 4 |  |  |  | 4: чел.-ч; 5: 0.23; 7: 0.23; 10: 382.54; 12: 87.98 | [25 empty] | ОТм(Зтм) Средний разряд машинистов 4
| 91.17.04-042 | Аппараты для газовой сварки и резки |  |  |  | маш.-ч | 0.01 |  | 0.01 | 4.35 | 1.18 | 5.13 |  | 0.05 | [24 empty] | Аппараты для газовой сварки и резки
| 91.17.04-233 | Аппараты сварочные для ручной дуговой сварки, сварочный ток до 350 А |  |  |  | 4: маш.-ч; 5: 0.41; 7: 0.41; 10: 44.92; 12: 18.42 | [24 empty] | Аппараты сварочные для ручной дуговой сварки, сварочный ток до 350 А
| 01.3.02.08-0001 | Кислород газообразный технический |  |  |  | м3 | 0.015 |  | 0.015 | 114.64 | 0.92 | 105.47 |  | 1.58 | [24 empty] | Кислород газообразный технический
| 01.3.02.09-0022 | Пропан-бутан смесь техническая |  |  |  | кг | 3.5 |  | 3.5 | 41.38 | 1.38 | 57.1 |  | 199.85 | [24 empty] | Пропан-бутан смесь техническая
| 01.7.03.04-0001 | Электроэнергия |  |  |  | 4: кВт-ч; 5: 0.162; 7: 0.162; 10: 9.8; 12: 1.59 | [24 empty] | Электроэнергия
| 01.7.11.07-0227 | Электроды сварочные для сварки низколегированных и углеродистых сталей УОНИ 13/45, Э42А, диаметр 4-5 мм |  |  |  | кг | 0.09 |  | 0.09 | 155.63 | 0.82 | 127.62 |  | 11.49 | [24 empty] | Электроды сварочные для сварки низколегированных и углеродистых сталей УОНИ 13/45, Э42А, диаметр 4-5 мм
| 02.3.01.02-1118 | Песок природный для строительных работ II класс, средний |  |  |  | м3 | 0.02 |  | 0.02 | 565.2 | 1.91 | 1079.53 |  | 21.59 | [24 empty] | Песок природный для строительных работ II класс, средний
| 04.1.02.05-0122 | Смеси бетонные тяжелого бетона (БСТ) на щебне из гравия, класс В12,5, F(1)75, W2 |  |  |  | м3 | 0.001 |  | 0.001 | 4442.71 | 1.34 | 5953.23 |  | 5.95 | [24 empty] | Смеси бетонные тяжелого бетона (БСТ) на щебне из гравия, класс В12,5, F(1)75, W2
Н | 05.1.01.13 | Плиты сборные железобетонные под ковер |  |  |  | 4: м3; 5: 0.04; 7: 0.04 | [31 empty] | Плиты сборные железобетонные под ковер
Н | 18.5.08.04 | Ковер | [43 empty] | Ковер | bar: 4 to 5; 7
Н | 18.5.08.13 | Трубка контрольная |  |  |  | 4: компл; 5: 1; 7: 1 | [31 empty] | Трубка контрольная
|  | Итого прямые затраты |  |  |  | 12: 1571.06 | [26 empty] | Итого прямые затраты
|  | ФОТ |  |  |  | 12: 792.38 | [27 empty] | ФОТ
| Пр/812-018.0-1, Приказ № 812/пр от 21.12.2020 п.25 | НР Наружные сети водопровода, канализации, теплоснабжения, газопровода |  |  |  | 4: %; 5: 117; 6: 0.9; 7: 105.3; 12: 834.38 | [27 empty] | НР Наружные сети водопровода, канализации, теплоснабжения, газопровода
| Пр/774-018.0, Приказ № 774/пр от 11.12.2020 п.16 | СП Наружные сети водопровода, канализации, теплоснабжения, газопровода |  |  |  | 4: %; 5: 74; 6: 0.85; 7: 62.9; 12: 498.41 | [27 empty] | СП Наружные сети водопровода, канализации, теплоснабжения, газопровода
|  | Всего по позиции |  |  |  | 10: 2903.85; 12: 2903.85 | [28 empty] | Всего по позиции
78 | ТЦ_18.5.08.04_61_6167122134_11.08.2026_02_1.1 | Ковер наземный КНЗ |  |  |  | шт | 1 | 1 | 1 |  |  | 11065.57 | 1.02 | 11286.88 | [22 empty] | Ковер наземный КНЗ
| 421/пр_2020_п.92_пп.а | Заготовительно-складские расходы для материальных ресурсов (за исключением металлических конструкций) - 2% ПЗ=2% (ОЗП=2%; ЭМ=2%; МАТ=2%) | [42 empty] | Заготовительно-складские расходы для материальных ресурсов (за исключением металлических конструкций) - 2% ПЗ=2% (ОЗП=2%; ЭМ=2%; МАТ=2%)
|  | Всего по позиции |  |  |  | 12: 11286.88 | [28 empty] | Всего по позиции
79 | ГЭСНм08-02-148-01 | Кабель до 35 кВ в проложенных трубах, блоках и коробах, масса 1 м кабеля: до 1 кг |  |  |  | 4: 100 м; 5: 0.28; 6: 1; 7: 0.28 | [22 empty] | Кабель до 35 кВ в проложенных трубах, блоках и коробах, масса 1 м кабеля: до 1 кг
|  | Объем=(7*4) / 100 | [35 empty] | Объем=(7*4) / 100
| 1-100-38 | Средний разряд работы 3,8 |  |  |  | 4: чел.-ч; 5: 9.92; 7: 2.7776; 10: 373.98; 12: 1038.77 | [24 empty] | Средний разряд работы 3,8
| 91.05.05-015 | Краны на автомобильном ходу, грузоподъемность 16 т |  |  |  | 4: маш.-ч; 5: 0.2; 7: 0.056; 10: 1568.88; 12: 87.86 | [24 empty] | Краны на автомобильном ходу, грузоподъемность 16 т
| 4-100-060 | ОТм(Зтм) Средний разряд машинистов 6 |  |  |  | 4: чел.-ч; 5: 0.2; 7: 0.056; 10: 513.86; 12: 28.78 | [25 empty] | ОТм(Зтм) Средний разряд машинистов 6
| 91.06.01-003 | Домкраты гидравлические, грузоподъемность 63-100 т |  |  |  | маш.-ч | 2.4 |  | 0.672 | 1.75 | 1.5 | 2.63 |  | 1.77 | [24 empty] | Домкраты гидравлические, грузоподъемность 63-100 т
| 91.06.03-061 | Лебедки электрические тяговым усилием до 12,26 кН (1,25 т) |  |  |  | маш.-ч | 2.4 |  | 0.672 | 8.84 | 1.47 | 12.99 |  | 8.73 | [24 empty] | Лебедки электрические тяговым усилием до 12,26 кН (1,25 т)
| 91.14.02-001 | Автомобили бортовые, грузоподъемность до 5 т |  |  |  | 4: маш.-ч; 5: 0.2; 7: 0.056; 10: 547.58; 12: 30.66 | [24 empty] | Автомобили бортовые, грузоподъемность до 5 т
| 4-100-040 | ОТм(Зтм) Средний разряд машинистов 4 |  |  |  | 4: чел.-ч; 5: 0.2; 7: 0.056; 10: 382.54; 12: 21.42 | [25 empty] | ОТм(Зтм) Средний разряд машинистов 4
| 01.7.06.07-0002 | Ленты монтажные из пластмассы для бандажирования проводов, скрепляются пластмассовыми кнопками, ширина 10 мм |  |  |  | 10 м | 0.096 |  | 0.02688 | 37.71 | 1.55 | 58.45 |  | 1.57 | [24 empty] | Ленты монтажные из пластмассы для бандажирования проводов, скрепляются пластмассовыми кнопками, ширина 10 мм
| 10.3.02.03-0011 | Припои оловянно-свинцовые бессурьмянистые, марка ПОС30 |  |  |  | кг | 0.5 |  | 0.14 | 931.11 | 1.62 | 1508.4 |  | 211.18 | [24 empty] | Припои оловянно-свинцовые бессурьмянистые, марка ПОС30
| 14.4.03.03-0002 | Лак битумный БТ-123 |  |  |  | т | 6e-05 |  | 1.68e-05 | 82698.14 | 1.35 | 111642.49 |  | 1.88 | [24 empty] | Лак битумный БТ-123
|  | Итого прямые затраты |  |  |  | 12: 1432.62 | [26 empty] | Итого прямые затраты
79.1 | 421/пр_2020_п.75_пп.а | Вспомогательные ненормируемые материальные ресурсы |  |  |  | 4: %; 5: 2; 7: 2; 12: 20.78 | [32 empty] | Вспомогательные ненормируемые материальные ресурсы
|  | ФОТ |  |  |  | 12: 1088.97 | [27 empty] | ФОТ
| Пр/812-049.3-1 | НР Электротехнические установки на других объектах |  |  |  | 4: %; 5: 97; 7: 97; 12: 1056.3 | [27 empty] | НР Электротехнические установки на других объектах
| Пр/774-049.3 | СП Электротехнические установки на других объектах |  |  |  | 4: %; 5: 51; 7: 51; 12: 555.37 | [27 empty] | СП Электротехнические установки на других объектах
|  | Всего по позиции |  |  |  | 10: 10946.68; 12: 3065.07 | [28 empty] | Всего по позиции
80 | ТЦ_21.0.00.00_61_6167122134_11.08.2026_02_2.1 | Комплект удлинения 3-х жильного кабеля КУК-З (кабель NYM 3*1,5 L=7м) |  |  |  | к-т | 4 | 1 | 4 |  |  | 901.64 | 1.02 | 3678.69 | [22 empty] | Комплект удлинения 3-х жильного кабеля КУК-З (кабель NYM 3*1,5 L=7м)
| 421/пр_2020_п.92_пп.а | Заготовительно-складские расходы для материальных ресурсов (за исключением металлических конструкций) - 2% ПЗ=2% (ОЗП=2%; ЭМ=2%; МАТ=2%) | [42 empty] | Заготовительно-складские расходы для материальных ресурсов (за исключением металлических конструкций) - 2% ПЗ=2% (ОЗП=2%; ЭМ=2%; МАТ=2%)
|  | Всего по позиции |  |  |  | 12: 3678.69 | [28 empty] | Всего по позиции
81 | ГЭСНм10-08-001-12 | Устройства промежуточные на количество лучей: 5 | [34 empty] | Устройства промежуточные на количество лучей: 5 | bar: 4 to 7
| 1-100-45 | Средний разряд работы 4,5 |  |  |  | 4: чел.-ч; 5: 2.4; 7: 2.4; 10: 411.09; 12: 986.62 | [24 empty] | Средний разряд работы 4,5
| 01.3.05.17-0002 | Канифоль сосновая |  |  |  | кг | 0.0016 |  | 0.0016 | 284.15 | 1.56 | 443.27 |  | 0.71 | [24 empty] | Канифоль сосновая
| 01.7.03.04-0001 | Электроэнергия |  |  |  | 4: кВт-ч; 5: 0.0676; 7: 0.0676; 10: 9.8; 12: 0.66 | [24 empty] | Электроэнергия
| 01.7.15.07-0012 | Дюбели пластмассовые с шурупами, диаметр 12 мм, длина 70 мм, диаметр шурупа 8 мм, длина шурупа 70 мм |  |  |  | 100 шт | 0.03 |  | 0.03 | 978.09 | 1.35 | 1320.42 |  | 39.61 | [24 empty] | Дюбели пластмассовые с шурупами, диаметр 12 мм, длина 70 мм, диаметр шурупа 8 мм, длина шурупа 70 мм
| 03.1.01.01-0002 | Гипс строительный Г-3 |  |  |  | т | 2e-05 |  | 2e-05 | 4338.27 | 1.42 | 6160.34 |  | 0.12 | [24 empty] | Гипс строительный Г-3
| 10.3.02.03-0012 | Припои оловянно-свинцовые бессурьмянистые, марка ПОС40 |  |  |  | кг | 0.02 |  | 0.02 | 899.56 | 1.62 | 1457.29 |  | 29.15 | [24 empty] | Припои оловянно-свинцовые бессурьмянистые, марка ПОС40
|  | Итого прямые затраты |  |  |  | 12: 1056.87 | [26 empty] | Итого прямые затраты
81.1 | 421/пр_2020_п.75_пп.а | Вспомогательные ненормируемые материальные ресурсы |  |  |  | 4: %; 5: 2; 7: 2; 12: 19.73 | [32 empty] | Вспомогательные ненормируемые материальные ресурсы
|  | ФОТ |  |  |  | 12: 986.62 | [27 empty] | ФОТ
| Пр/812-051.1-1 | НР Прокладка и монтаж сетей связи |  |  |  | 4: %; 5: 90; 7: 90; 12: 887.96 | [27 empty] | НР Прокладка и монтаж сетей связи
| Пр/774-051.1 | СП Прокладка и монтаж сетей связи |  |  |  | 4: %; 5: 46; 7: 46; 12: 453.85 | [27 empty] | СП Прокладка и монтаж сетей связи
|  | Всего по позиции |  |  |  | 10: 2418.41; 12: 2418.41 | [28 empty] | Всего по позиции
82 | ТЦ_61.0.00.00_61_6167122134_11.08.2026_02_3.1 | Терминал коммутационный измерительный проходной герметичный (двойной концевой) "ТГ-15/1*IP67 |  |  |  | шт | 1 | 1 | 1 |  |  | 4508.2 | 1.0424 | 4699.17 | [22 empty] | Терминал коммутационный измерительный проходной герметичный (двойной концевой) "ТГ-15/1*IP67
| 421/пр_2020_п.92_пп.в | Заготовительно-складские расходы для оборудования - 1,2% ПЗ=1,2% (ОЗП=1,2%; ЭМ=1,2%; МАТ=1,2%) | [42 empty] | Заготовительно-складские расходы для оборудования - 1,2% ПЗ=1,2% (ОЗП=1,2%; ЭМ=1,2%; МАТ=1,2%)
| 421/пр_2020_п.91_абз.4 | Транспортные затраты, в случае невозможности их определения на основании расчета или по результатам конъюнктурного анализа (от отпускной цены на такое оборудования) - до 3% ПЗ=1,03 (ОЗП=1,03; ЭМ=1,03; МАТ=1,03) | [42 empty] | Транспортные затраты, в случае невозможности их определения на основании расчета или по результатам конъюнктурного анализа (от отпускной цены на такое оборудования) - до 3% ПЗ=1,03 (ОЗП=1,03; ЭМ=1,03; МАТ=1,03)
|  | Всего по позиции |  |  |  | 12: 4699.17 | [28 empty] | Всего по позиции
83 | ГЭСНп01-10-001-01 | Сбор и реализация сигналов информации устройств защиты, автоматики электрических и технологических режимов |  |  |  | 4: сигнал; 5: 1; 6: 1; 7: 1 | [22 empty] | Сбор и реализация сигналов информации устройств защиты, автоматики электрических и технологических режимов
| 3-100-01 | Техник I категории |  |  |  | 4: чел.-ч; 5: 0.4; 7: 0.4; 10: 405.38; 12: 162.15 | [24 empty] | Техник I категории
| 3-200-03 | Инженер III категории |  |  |  | 4: чел.-ч; 5: 0.6; 7: 0.6; 10: 502.44; 12: 301.46 | [24 empty] | Инженер III категории
|  | Итого прямые затраты |  |  |  | 12: 463.61 | [26 empty] | Итого прямые затраты
|  | ФОТ |  |  |  | 12: 463.61 | [27 empty] | ФОТ
| Пр/812-083.0-1 | НР Пусконаладочные работы: 'вхолостую' - 80%, 'под нагрузкой' - 20% |  |  |  | 4: %; 5: 74; 7: 74; 12: 343.07 | [27 empty] | НР Пусконаладочные работы: 'вхолостую' - 80%, 'под нагрузкой' - 20%
| Пр/774-083.0 | СП Пусконаладочные работы: 'вхолостую' - 80%, 'под нагрузкой' - 20% |  |  |  | 4: %; 5: 36; 7: 36; 12: 166.9 | [27 empty] | СП Пусконаладочные работы: 'вхолостую' - 80%, 'под нагрузкой' - 20%
|  | Всего по позиции |  |  |  | 10: 973.58; 12: 973.58 | [28 empty] | Всего по позиции
Точка установки ТК 3 | [47 empty] | Точка установки ТК 3
84 | ГЭСН24-02-081-01 | Устройство контрольной трубки на кожухе перехода газопровода (Установка ковера) |  |  |  | 4: установка; 5: 1; 6: 1; 7: 1 | [22 empty] | Устройство контрольной трубки на кожухе перехода газопровода (Установка ковера)
| 1-100-38 | Средний разряд работы 3,8 |  |  |  | 4: чел.-ч; 5: 1.54; 7: 1.54; 10: 373.98; 12: 575.93 | [24 empty] | Средний разряд работы 3,8
| 91.05.05-015 | Краны на автомобильном ходу, грузоподъемность 16 т |  |  |  | 4: маш.-ч; 5: 0.25; 7: 0.25; 10: 1568.88; 12: 392.22 | [24 empty] | Краны на автомобильном ходу, грузоподъемность 16 т
| 4-100-060 | ОТм(Зтм) Средний разряд машинистов 6 |  |  |  | 4: чел.-ч; 5: 0.25; 7: 0.25; 10: 513.86; 12: 128.47 | [25 empty] | ОТм(Зтм) Средний разряд машинистов 6
| 91.14.02-001 | Автомобили бортовые, грузоподъемность до 5 т |  |  |  | 4: маш.-ч; 5: 0.23; 7: 0.23; 10: 547.58; 12: 125.94 | [24 empty] | Автомобили бортовые, грузоподъемность до 5 т
| 4-100-040 | ОТм(Зтм) Средний разряд машинистов 4 |  |  |  | 4: чел.-ч; 5: 0.23; 7: 0.23; 10: 382.54; 12: 87.98 | [25 empty] | ОТм(Зтм) Средний разряд машинистов 4
| 91.17.04-042 | Аппараты для газовой сварки и резки |  |  |  | маш.-ч | 0.01 |  | 0.01 | 4.35 | 1.18 | 5.13 |  | 0.05 | [24 empty] | Аппараты для газовой сварки и резки
| 91.17.04-233 | Аппараты сварочные для ручной дуговой сварки, сварочный ток до 350 А |  |  |  | 4: маш.-ч; 5: 0.41; 7: 0.41; 10: 44.92; 12: 18.42 | [24 empty] | Аппараты сварочные для ручной дуговой сварки, сварочный ток до 350 А
| 01.3.02.08-0001 | Кислород газообразный технический |  |  |  | м3 | 0.015 |  | 0.015 | 114.64 | 0.92 | 105.47 |  | 1.58 | [24 empty] | Кислород газообразный технический
| 01.3.02.09-0022 | Пропан-бутан смесь техническая |  |  |  | кг | 3.5 |  | 3.5 | 41.38 | 1.38 | 57.1 |  | 199.85 | [24 empty] | Пропан-бутан смесь техническая
| 01.7.03.04-0001 | Электроэнергия |  |  |  | 4: кВт-ч; 5: 0.162; 7: 0.162; 10: 9.8; 12: 1.59 | [24 empty] | Электроэнергия
| 01.7.11.07-0227 | Электроды сварочные для сварки низколегированных и углеродистых сталей УОНИ 13/45, Э42А, диаметр 4-5 мм |  |  |  | кг | 0.09 |  | 0.09 | 155.63 | 0.82 | 127.62 |  | 11.49 | [24 empty] | Электроды сварочные для сварки низколегированных и углеродистых сталей УОНИ 13/45, Э42А, диаметр 4-5 мм
| 02.3.01.02-1118 | Песок природный для строительных работ II класс, средний |  |  |  | м3 | 0.02 |  | 0.02 | 565.2 | 1.91 | 1079.53 |  | 21.59 | [24 empty] | Песок природный для строительных работ II класс, средний
| 04.1.02.05-0122 | Смеси бетонные тяжелого бетона (БСТ) на щебне из гравия, класс В12,5, F(1)75, W2 |  |  |  | м3 | 0.001 |  | 0.001 | 4442.71 | 1.34 | 5953.23 |  | 5.95 | [24 empty] | Смеси бетонные тяжелого бетона (БСТ) на щебне из гравия, класс В12,5, F(1)75, W2
Н | 05.1.01.13 | Плиты сборные железобетонные под ковер |  |  |  | 4: м3; 5: 0.04; 7: 0.04 | [31 empty] | Плиты сборные железобетонные под ковер
Н | 18.5.08.04 | Ковер | [43 empty] | Ковер | bar: 4 to 5; 7
Н | 18.5.08.13 | Трубка контрольная |  |  |  | 4: компл; 5: 1; 7: 1 | [31 empty] | Трубка контрольная
|  | Итого прямые затраты |  |  |  | 12: 1571.06 | [26 empty] | Итого прямые затраты
|  | ФОТ |  |  |  | 12: 792.38 | [27 empty] | ФОТ
| Пр/812-018.0-1, Приказ № 812/пр от 21.12.2020 п.25 | НР Наружные сети водопровода, канализации, теплоснабжения, газопровода |  |  |  | 4: %; 5: 117; 6: 0.9; 7: 105.3; 12: 834.38 | [27 empty] | НР Наружные сети водопровода, канализации, теплоснабжения, газопровода
| Пр/774-018.0, Приказ № 774/пр от 11.12.2020 п.16 | СП Наружные сети водопровода, канализации, теплоснабжения, газопровода |  |  |  | 4: %; 5: 74; 6: 0.85; 7: 62.9; 12: 498.41 | [27 empty] | СП Наружные сети водопровода, канализации, теплоснабжения, газопровода
|  | Всего по позиции |  |  |  | 10: 2903.85; 12: 2903.85 | [28 empty] | Всего по позиции
85 | ТЦ_18.5.08.04_61_6167122134_11.08.2026_02_1.1 | Ковер наземный КНЗ |  |  |  | шт | 1 | 1 | 1 |  |  | 11065.57 | 1.02 | 11286.88 | [22 empty] | Ковер наземный КНЗ
| 421/пр_2020_п.92_пп.а | Заготовительно-складские расходы для материальных ресурсов (за исключением металлических конструкций) - 2% ПЗ=2% (ОЗП=2%; ЭМ=2%; МАТ=2%) | [42 empty] | Заготовительно-складские расходы для материальных ресурсов (за исключением металлических конструкций) - 2% ПЗ=2% (ОЗП=2%; ЭМ=2%; МАТ=2%)
|  | Всего по позиции |  |  |  | 12: 11286.88 | [28 empty] | Всего по позиции
86 | ГЭСНм08-02-148-01 | Кабель до 35 кВ в проложенных трубах, блоках и коробах, масса 1 м кабеля: до 1 кг |  |  |  | 4: 100 м; 5: 0.14; 6: 1; 7: 0.14 | [22 empty] | Кабель до 35 кВ в проложенных трубах, блоках и коробах, масса 1 м кабеля: до 1 кг
|  | Объем=(7*2) / 100 | [35 empty] | Объем=(7*2) / 100
| 1-100-38 | Средний разряд работы 3,8 |  |  |  | 4: чел.-ч; 5: 9.92; 7: 1.3888; 10: 373.98; 12: 519.38 | [24 empty] | Средний разряд работы 3,8
| 91.05.05-015 | Краны на автомобильном ходу, грузоподъемность 16 т |  |  |  | 4: маш.-ч; 5: 0.2; 7: 0.028; 10: 1568.88; 12: 43.93 | [24 empty] | Краны на автомобильном ходу, грузоподъемность 16 т
| 4-100-060 | ОТм(Зтм) Средний разряд машинистов 6 |  |  |  | 4: чел.-ч; 5: 0.2; 7: 0.028; 10: 513.86; 12: 14.39 | [25 empty] | ОТм(Зтм) Средний разряд машинистов 6
| 91.06.01-003 | Домкраты гидравлические, грузоподъемность 63-100 т |  |  |  | маш.-ч | 2.4 |  | 0.336 | 1.75 | 1.5 | 2.63 |  | 0.88 | [24 empty] | Домкраты гидравлические, грузоподъемность 63-100 т
| 91.06.03-061 | Лебедки электрические тяговым усилием до 12,26 кН (1,25 т) |  |  |  | маш.-ч | 2.4 |  | 0.336 | 8.84 | 1.47 | 12.99 |  | 4.36 | [24 empty] | Лебедки электрические тяговым усилием до 12,26 кН (1,25 т)
| 91.14.02-001 | Автомобили бортовые, грузоподъемность до 5 т |  |  |  | 4: маш.-ч; 5: 0.2; 7: 0.028; 10: 547.58; 12: 15.33 | [24 empty] | Автомобили бортовые, грузоподъемность до 5 т
| 4-100-040 | ОТм(Зтм) Средний разряд машинистов 4 |  |  |  | 4: чел.-ч; 5: 0.2; 7: 0.028; 10: 382.54; 12: 10.71 | [25 empty] | ОТм(Зтм) Средний разряд машинистов 4
| 01.7.06.07-0002 | Ленты монтажные из пластмассы для бандажирования проводов, скрепляются пластмассовыми кнопками, ширина 10 мм |  |  |  | 10 м | 0.096 |  | 0.01344 | 37.71 | 1.55 | 58.45 |  | 0.79 | [24 empty] | Ленты монтажные из пластмассы для бандажирования проводов, скрепляются пластмассовыми кнопками, ширина 10 мм
| 10.3.02.03-0011 | Припои оловянно-свинцовые бессурьмянистые, марка ПОС30 |  |  |  | кг | 0.5 |  | 0.07 | 931.11 | 1.62 | 1508.4 |  | 105.59 | [24 empty] | Припои оловянно-свинцовые бессурьмянистые, марка ПОС30
| 14.4.03.03-0002 | Лак битумный БТ-123 |  |  |  | т | 6e-05 |  | 8.4e-06 | 82698.14 | 1.35 | 111642.49 |  | 0.94 | [24 empty] | Лак битумный БТ-123
|  | Итого прямые затраты |  |  |  | 12: 716.3 | [26 empty] | Итого прямые затраты
86.1 | 421/пр_2020_п.75_пп.а | Вспомогательные ненормируемые материальные ресурсы |  |  |  | 4: %; 5: 2; 7: 2; 12: 10.39 | [32 empty] | Вспомогательные ненормируемые материальные ресурсы
|  | ФОТ |  |  |  | 12: 544.48 | [27 empty] | ФОТ
| Пр/812-049.3-1 | НР Электротехнические установки на других объектах |  |  |  | 4: %; 5: 97; 7: 97; 12: 528.15 | [27 empty] | НР Электротехнические установки на других объектах
| Пр/774-049.3 | СП Электротехнические установки на других объектах |  |  |  | 4: %; 5: 51; 7: 51; 12: 277.68 | [27 empty] | СП Электротехнические установки на других объектах
|  | Всего по позиции |  |  |  | 10: 10946.57; 12: 1532.52 | [28 empty] | Всего по позиции
87 | ТЦ_21.0.00.00_61_6167122134_11.08.2026_02_2.1 | Комплект удлинения 3-х жильного кабеля КУК-З (кабель NYM 3*1,5 L=7м) |  |  |  | к-т | 2 | 1 | 2 |  |  | 901.64 | 1.02 | 1839.35 | [22 empty] | Комплект удлинения 3-х жильного кабеля КУК-З (кабель NYM 3*1,5 L=7м)
| 421/пр_2020_п.92_пп.а | Заготовительно-складские расходы для материальных ресурсов (за исключением металлических конструкций) - 2% ПЗ=2% (ОЗП=2%; ЭМ=2%; МАТ=2%) | [42 empty] | Заготовительно-складские расходы для материальных ресурсов (за исключением металлических конструкций) - 2% ПЗ=2% (ОЗП=2%; ЭМ=2%; МАТ=2%)
|  | Всего по позиции |  |  |  | 12: 1839.35 | [28 empty] | Всего по позиции
88 | ГЭСНм10-08-001-12 | Устройства промежуточные на количество лучей: 5 | [34 empty] | Устройства промежуточные на количество лучей: 5 | bar: 4 to 7
| 1-100-45 | Средний разряд работы 4,5 |  |  |  | 4: чел.-ч; 5: 2.4; 7: 2.4; 10: 411.09; 12: 986.62 | [24 empty] | Средний разряд работы 4,5
| 01.3.05.17-0002 | Канифоль сосновая |  |  |  | кг | 0.0016 |  | 0.0016 | 284.15 | 1.56 | 443.27 |  | 0.71 | [24 empty] | Канифоль сосновая
| 01.7.03.04-0001 | Электроэнергия |  |  |  | 4: кВт-ч; 5: 0.0676; 7: 0.0676; 10: 9.8; 12: 0.66 | [24 empty] | Электроэнергия
| 01.7.15.07-0012 | Дюбели пластмассовые с шурупами, диаметр 12 мм, длина 70 мм, диаметр шурупа 8 мм, длина шурупа 70 мм |  |  |  | 100 шт | 0.03 |  | 0.03 | 978.09 | 1.35 | 1320.42 |  | 39.61 | [24 empty] | Дюбели пластмассовые с шурупами, диаметр 12 мм, длина 70 мм, диаметр шурупа 8 мм, длина шурупа 70 мм
| 03.1.01.01-0002 | Гипс строительный Г-3 |  |  |  | т | 2e-05 |  | 2e-05 | 4338.27 | 1.42 | 6160.34 |  | 0.12 | [24 empty] | Гипс строительный Г-3
| 10.3.02.03-0012 | Припои оловянно-свинцовые бессурьмянистые, марка ПОС40 |  |  |  | кг | 0.02 |  | 0.02 | 899.56 | 1.62 | 1457.29 |  | 29.15 | [24 empty] | Припои оловянно-свинцовые бессурьмянистые, марка ПОС40
|  | Итого прямые затраты |  |  |  | 12: 1056.87 | [26 empty] | Итого прямые затраты
88.1 | 421/пр_2020_п.75_пп.а | Вспомогательные ненормируемые материальные ресурсы |  |  |  | 4: %; 5: 2; 7: 2; 12: 19.73 | [32 empty] | Вспомогательные ненормируемые материальные ресурсы
|  | ФОТ |  |  |  | 12: 986.62 | [27 empty] | ФОТ
| Пр/812-051.1-1 | НР Прокладка и монтаж сетей связи |  |  |  | 4: %; 5: 90; 7: 90; 12: 887.96 | [27 empty] | НР Прокладка и монтаж сетей связи
| Пр/774-051.1 | СП Прокладка и монтаж сетей связи |  |  |  | 4: %; 5: 46; 7: 46; 12: 453.85 | [27 empty] | СП Прокладка и монтаж сетей связи
|  | Всего по позиции |  |  |  | 10: 2418.41; 12: 2418.41 | [28 empty] | Всего по позиции
89 | ТЦ_61.0.00.00_61_6167122134_11.08.2026_02_3.1 | Терминал коммутационный измерительный проходной герметичный (двойной концевой) "ТГ-15/1*IP67 |  |  |  | шт | 1 | 1 | 1 |  |  | 4508.2 | 1.0424 | 4699.17 | [22 empty] | Терминал коммутационный измерительный проходной герметичный (двойной концевой) "ТГ-15/1*IP67
| 421/пр_2020_п.92_пп.в | Заготовительно-складские расходы для оборудования - 1,2% ПЗ=1,2% (ОЗП=1,2%; ЭМ=1,2%; МАТ=1,2%) | [42 empty] | Заготовительно-складские расходы для оборудования - 1,2% ПЗ=1,2% (ОЗП=1,2%; ЭМ=1,2%; МАТ=1,2%)
| 421/пр_2020_п.91_абз.4 | Транспортные затраты, в случае невозможности их определения на основании расчета или по результатам конъюнктурного анализа (от отпускной цены на такое оборудования) - до 3% ПЗ=1,03 (ОЗП=1,03; ЭМ=1,03; МАТ=1,03) | [42 empty] | Транспортные затраты, в случае невозможности их определения на основании расчета или по результатам конъюнктурного анализа (от отпускной цены на такое оборудования) - до 3% ПЗ=1,03 (ОЗП=1,03; ЭМ=1,03; МАТ=1,03)
|  | Всего по позиции |  |  |  | 12: 4699.17 | [28 empty] | Всего по позиции
90 | ГЭСНп01-10-001-01 | Сбор и реализация сигналов информации устройств защиты, автоматики электрических и технологических режимов |  |  |  | 4: сигнал; 5: 1; 6: 1; 7: 1 | [22 empty] | Сбор и реализация сигналов информации устройств защиты, автоматики электрических и технологических режимов
| 3-100-01 | Техник I категории |  |  |  | 4: чел.-ч; 5: 0.4; 7: 0.4; 10: 405.38; 12: 162.15 | [24 empty] | Техник I категории
| 3-200-03 | Инженер III категории |  |  |  | 4: чел.-ч; 5: 0.6; 7: 0.6; 10: 502.44; 12: 301.46 | [24 empty] | Инженер III категории
|  | Итого прямые затраты |  |  |  | 12: 463.61 | [26 empty] | Итого прямые затраты
|  | ФОТ |  |  |  | 12: 463.61 | [27 empty] | ФОТ
| Пр/812-083.0-1 | НР Пусконаладочные работы: 'вхолостую' - 80%, 'под нагрузкой' - 20% |  |  |  | 4: %; 5: 74; 7: 74; 12: 343.07 | [27 empty] | НР Пусконаладочные работы: 'вхолостую' - 80%, 'под нагрузкой' - 20%
| Пр/774-083.0 | СП Пусконаладочные работы: 'вхолостую' - 80%, 'под нагрузкой' - 20% |  |  |  | 4: %; 5: 36; 7: 36; 12: 166.9 | [27 empty] | СП Пусконаладочные работы: 'вхолостую' - 80%, 'под нагрузкой' - 20%
|  | Всего по позиции |  |  |  | 10: 973.58; 12: 973.58 | [28 empty] | Всего по позиции
|  | Всего по разделу 4 Система оперативного дистанционного контроля (СОДК) |  |  |  | 12: 80333.17 | [29 empty] | Всего по разделу 4 Система оперативного дистанционного контроля (СОДК)
Раздел 5. Благоустройство территории в месте проведения работ | [35 empty] | Раздел 5. Благоустройство территории в месте проведения работ
91 | ГЭСН27-03-008-04 | Разборка покрытий и оснований: асфальтобетонных |  |  |  | 4: 100 м3; 5: 0.05; 6: 1; 7: 0.05 | [22 empty] | Разборка покрытий и оснований: асфальтобетонных
|  | Объем=(50*0,1) / 100 | [35 empty] | Объем=(50*0,1) / 100
| 1-100-27 | Средний разряд работы 2,7 |  |  |  | 4: чел.-ч; 5: 179.8; 7: 8.99; 10: 331.16; 12: 2977.13 | [24 empty] | Средний разряд работы 2,7
| 91.01.02-004 | Автогрейдеры среднего типа, мощность 99 кВт (135 л.с.) |  |  |  | маш.-ч | 1.55 |  | 0.0775 | 1933 | 1.27 | 2454.91 |  | 190.26 | [24 empty] | Автогрейдеры среднего типа, мощность 99 кВт (135 л.с.)
| 4-100-060 | ОТм(Зтм) Средний разряд машинистов 6 |  |  |  | 4: чел.-ч; 5: 1.55; 7: 0.0775; 10: 513.86; 12: 39.82 | [25 empty] | ОТм(Зтм) Средний разряд машинистов 6
| 91.18.01-007 | Компрессоры винтовые передвижные с двигателем внутреннего сгорания, давление до 0,7 МПа (7 атм), производительность до 5,4 м3/мин |  |  |  | 4: маш.-ч; 5: 44.08; 7: 2.204; 10: 391.22; 12: 862.25 | [24 empty] | Компрессоры винтовые передвижные с двигателем внутреннего сгорания, давление до 0,7 МПа (7 атм), производительность до 5,4 м3/мин
| 4-100-040 | ОТм(Зтм) Средний разряд машинистов 4 |  |  |  | 4: чел.-ч; 5: 44.08; 7: 2.204; 10: 382.54; 12: 843.12 | [25 empty] | ОТм(Зтм) Средний разряд машинистов 4
| 91.21.10-002 | Молотки отбойные пневматические при работе от передвижных компрессоров |  |  |  | маш.-ч | 88.16 |  | 4.408 | 2.11 | 1.41 | 2.98 |  | 13.14 | [24 empty] | Молотки отбойные пневматические при работе от передвижных компрессоров
|  | Итого прямые затраты |  |  |  | 12: 4925.72 | [26 empty] | Итого прямые затраты
|  | ФОТ |  |  |  | 12: 3860.07 | [27 empty] | ФОТ
| Пр/812-021.0-1, Приказ № 812/пр от 21.12.2020 п.25 | НР Автомобильные дороги |  |  |  | 4: %; 5: 147; 6: 0.9; 7: 132.3; 12: 5106.87 | [27 empty] | НР Автомобильные дороги
| Пр/774-021.0, Приказ № 774/пр от 11.12.2020 п.16 | СП Автомобильные дороги |  |  |  | 4: %; 5: 134; 6: 0.85; 7: 113.9; 12: 4396.62 | [27 empty] | СП Автомобильные дороги
|  | Всего по позиции |  |  |  | 10: 288584.2; 12: 14429.21 | [28 empty] | Всего по позиции
92 | ГЭСН01-01-012-38 | Разработка грунта экскаваторами с погрузкой на автомобили-самосвалы, вместимость ковша 0,4 (0,3-0,45) м3, группа грунтов: 2 |  |  |  | 4: 1000 м3; 5: 0.025; 6: 1; 7: 0.025 | [22 empty] | Разработка грунта экскаваторами с погрузкой на автомобили-самосвалы, вместимость ковша 0,4 (0,3-0,45) м3, группа грунтов: 2
|  | Объем=(50*0,5) / 1000 | [35 empty] | Объем=(50*0,5) / 1000
| 1-100-20 | Средний разряд работы 2,0 |  |  |  | 4: чел.-ч; 5: 14.51; 7: 0.36275; 10: 311.17; 12: 112.88 | [24 empty] | Средний разряд работы 2,0
| 91.01.01-035 | Бульдозеры, мощность 79 кВт (108 л.с.) |  |  |  | маш.-ч | 10.24 |  | 0.256 | 887.54 | 1.3 | 1153.8 |  | 295.37 | [24 empty] | Бульдозеры, мощность 79 кВт (108 л.с.)
| 4-100-060 | ОТм(Зтм) Средний разряд машинистов 6 |  |  |  | 4: чел.-ч; 5: 10.24; 7: 0.256; 10: 513.86; 12: 131.55 | [25 empty] | ОТм(Зтм) Средний разряд машинистов 6
| 91.01.05-084 | Экскаваторы одноковшовые дизельные на гусеничном ходу, объем ковша 0,4 м3 |  |  |  | маш.-ч | 36.31 |  | 0.90775 | 947.64 | 1.25 | 1184.55 |  | 1075.28 | [24 empty] | Экскаваторы одноковшовые дизельные на гусеничном ходу, объем ковша 0,4 м3
| 4-100-050 | ОТм(Зтм) Средний разряд машинистов 5 |  |  |  | 4: чел.-ч; 5: 36.31; 7: 0.90775; 10: 439.64; 12: 399.08 | [25 empty] | ОТм(Зтм) Средний разряд машинистов 5
| 02.2.05.04-2090 | Щебень из плотных горных пород для строительных работ М 800, фракция 20-40 мм |  |  |  | м3 | 0.12 |  | 0.003 | 2184.44 | 0.64 | 1398.04 |  | 4.19 | [24 empty] | Щебень из плотных горных пород для строительных работ М 800, фракция 20-40 мм
|  | Итого прямые затраты |  |  |  | 12: 2018.35 | [26 empty] | Итого прямые затраты
|  | ФОТ |  |  |  | 12: 643.51 | [27 empty] | ФОТ
| Пр/812-001.1-1, Приказ № 812/пр от 21.12.2020 п.25 | НР Земляные работы, выполняемые механизированным способом |  |  |  | 4: %; 5: 92; 6: 0.9; 7: 82.8; 12: 532.83 | [27 empty] | НР Земляные работы, выполняемые механизированным способом
| Пр/774-001.1, Приказ № 774/пр от 11.12.2020 п.16 | СП Земляные работы, выполняемые механизированным способом |  |  |  | 4: %; 5: 46; 6: 0.85; 7: 39.1; 12: 251.61 | [27 empty] | СП Земляные работы, выполняемые механизированным способом
|  | Всего по позиции |  |  |  | 10: 112111.6; 12: 2802.79 | [28 empty] | Всего по позиции
93 | ГЭСН01-01-016-02 | Работа на отвале, группа грунтов: 2-3 |  |  |  | 4: 1000 м3; 5: 0.025; 6: 1; 7: 0.025 | [22 empty] | Работа на отвале, группа грунтов: 2-3
|  | Объем=25 / 1000 | [35 empty] | Объем=25 / 1000
| 1-100-20 | Средний разряд работы 2,0 |  |  |  | 4: чел.-ч; 5: 3.32; 7: 0.083; 10: 311.17; 12: 25.83 | [24 empty] | Средний разряд работы 2,0
| 91.01.01-035 | Бульдозеры, мощность 79 кВт (108 л.с.) |  |  |  | маш.-ч | 3.61 |  | 0.09025 | 887.54 | 1.3 | 1153.8 |  | 104.13 | [24 empty] | Бульдозеры, мощность 79 кВт (108 л.с.)
| 4-100-060 | ОТм(Зтм) Средний разряд машинистов 6 |  |  |  | 4: чел.-ч; 5: 3.61; 7: 0.09025; 10: 513.86; 12: 46.38 | [25 empty] | ОТм(Зтм) Средний разряд машинистов 6
| 91.14.03-001 | Автомобили-самосвалы, грузоподъемность до 7 т |  |  |  | маш.-ч | 0.08 |  | 0.002 | 610.92 | 1.26 | 769.76 |  | 1.54 | [24 empty] | Автомобили-самосвалы, грузоподъемность до 7 т
| 4-100-040 | ОТм(Зтм) Средний разряд машинистов 4 |  |  |  | 4: чел.-ч; 5: 0.08; 7: 0.002; 10: 382.54; 12: 0.77 | [25 empty] | ОТм(Зтм) Средний разряд машинистов 4
| 02.2.05.04-2090 | Щебень из плотных горных пород для строительных работ М 800, фракция 20-40 мм |  |  |  | м3 | 0.04 |  | 0.001 | 2184.44 | 0.64 | 1398.04 |  | 1.4 | [24 empty] | Щебень из плотных горных пород для строительных работ М 800, фракция 20-40 мм
|  | Итого прямые затраты |  |  |  | 12: 180.05 | [26 empty] | Итого прямые затраты
|  | ФОТ |  |  |  | 12: 72.98 | [27 empty] | ФОТ
| Пр/812-001.1-1, Приказ № 812/пр от 21.12.2020 п.25 | НР Земляные работы, выполняемые механизированным способом |  |  |  | 4: %; 5: 92; 6: 0.9; 7: 82.8; 12: 60.43 | [27 empty] | НР Земляные работы, выполняемые механизированным способом
| Пр/774-001.1, Приказ № 774/пр от 11.12.2020 п.16 | СП Земляные работы, выполняемые механизированным способом |  |  |  | 4: %; 5: 46; 6: 0.85; 7: 39.1; 12: 28.54 | [27 empty] | СП Земляные работы, выполняемые механизированным способом
|  | Всего по позиции |  |  |  | 10: 10760.8; 12: 269.02 | [28 empty] | Всего по позиции
94 | 01-20-1-01-0020 | Перевозка грузов I класса автомобилями бортовыми грузоподъемностью до 20 т по дорогам с усовершенствованным (асфальтобетонным, цементобетонным, железобетонным, обработанным органическим вяжущим) дорожным покрытием на расстояние 20 км |  |  |  | 1т груза | 43.75 | 1 | 43.75 |  |  | 536 |  | 23450 | [22 empty] | Перевозка грузов I класса автомобилями бортовыми грузоподъемностью до 20 т по дорогам с усовершенствованным (асфальтобетонным, цементобетонным, железобетонным, обработанным органическим вяжущим) дорожным покрытием на расстояние 20 км
|  | Объем=25*1,75 | [35 empty] | Объем=25*1,75
|  | Всего по позиции |  |  |  | 12: 23450 | [28 empty] | Всего по позиции
95 | ГЭСН27-04-001-01 | Устройство подстилающих и выравнивающих слоев оснований: из песка |  |  |  | 4: 100 м3; 5: 0.15; 6: 1; 7: 0.15 | [22 empty] | Устройство подстилающих и выравнивающих слоев оснований: из песка
|  | Объем=(50*0,3) / 100 | [35 empty] | Объем=(50*0,3) / 100
| 1-100-23 | Средний разряд работы 2,3 |  |  |  | 4: чел.-ч; 5: 14.4; 7: 2.16; 10: 319.74; 12: 690.64 | [24 empty] | Средний разряд работы 2,3
| 91.01.02-004 | Автогрейдеры среднего типа, мощность 99 кВт (135 л.с.) |  |  |  | маш.-ч | 1.77 |  | 0.2655 | 1933 | 1.27 | 2454.91 |  | 651.78 | [24 empty] | Автогрейдеры среднего типа, мощность 99 кВт (135 л.с.)
| 4-100-060 | ОТм(Зтм) Средний разряд машинистов 6 |  |  |  | 4: чел.-ч; 5: 1.77; 7: 0.2655; 10: 513.86; 12: 136.43 | [25 empty] | ОТм(Зтм) Средний разряд машинистов 6
| 91.06.05-011 | Погрузчики одноковшовые универсальные фронтальные пневмоколесные, номинальная вместимость основного ковша 2,6 м3, грузоподъемность 5 т |  |  |  | 4: маш.-ч; 5: 4.29; 7: 0.6435; 10: 1576.26; 12: 1014.32 | [24 empty] | Погрузчики одноковшовые универсальные фронтальные пневмоколесные, номинальная вместимость основного ковша 2,6 м3, грузоподъемность 5 т
| 4-100-050 | ОТм(Зтм) Средний разряд машинистов 5 |  |  |  | 4: чел.-ч; 5: 4.29; 7: 0.6435; 10: 439.64; 12: 282.91 | [25 empty] | ОТм(Зтм) Средний разряд машинистов 5
| 91.08.03-030 | Катки самоходные пневмоколесные статические, масса 30 т |  |  |  | маш.-ч | 7.08 |  | 1.062 | 2391.6 | 1.47 | 3515.65 |  | 3733.62 | [24 empty] | Катки самоходные пневмоколесные статические, масса 30 т
| 4-100-060 | ОТм(Зтм) Средний разряд машинистов 6 |  |  |  | 4: чел.-ч; 5: 7.08; 7: 1.062; 10: 513.86; 12: 545.72 | [25 empty] | ОТм(Зтм) Средний разряд машинистов 6
| 91.13.01-038 | Машины поливомоечные, вместимость цистерны 6 м3 |  |  |  | 4: маш.-ч; 5: 0.74; 7: 0.111; 10: 1405.4; 12: 156 | [24 empty] | Машины поливомоечные, вместимость цистерны 6 м3
| 4-100-040 | ОТм(Зтм) Средний разряд машинистов 4 |  |  |  | 4: чел.-ч; 5: 0.74; 7: 0.111; 10: 382.54; 12: 42.46 | [25 empty] | ОТм(Зтм) Средний разряд машинистов 4
| 01.7.03.01-0001 | Вода |  |  |  | м3 | 5 |  | 0.75 | 35.71 | 1.45 | 51.78 |  | 38.84 | [24 empty] | Вода
П,Н | 02.3.01.02 | Песок для строительных работ природный |  |  |  | 4: м3; 5: 0; 7: 0 | [31 empty] | Песок для строительных работ природный
|  | Итого прямые затраты |  |  |  | 12: 7292.72 | [26 empty] | Итого прямые затраты
|  | ФОТ |  |  |  | 12: 1698.16 | [27 empty] | ФОТ
| Пр/812-021.0-1, Приказ № 812/пр от 21.12.2020 п.25 | НР Автомобильные дороги |  |  |  | 4: %; 5: 147; 6: 0.9; 7: 132.3; 12: 2246.67 | [27 empty] | НР Автомобильные дороги
| Пр/774-021.0, Приказ № 774/пр от 11.12.2020 п.16 | СП Автомобильные дороги |  |  |  | 4: %; 5: 134; 6: 0.85; 7: 113.9; 12: 1934.2 | [27 empty] | СП Автомобильные дороги
|  | Всего по позиции |  |  |  | 10: 76490.6; 12: 11473.59 | [28 empty] | Всего по позиции
96 | ФСБЦ-02.3.01.02-1118 | Песок природный для строительных работ II класс, средний |  |  |  | м3 | 16.5 | 1 | 16.5 | 565.2 | 1.91 | 1079.53 |  | 17812.25 | [22 empty] | Песок природный для строительных работ II класс, средний
|  | Объем=50*0,3*1,1 | [35 empty] | Объем=50*0,3*1,1
|  | Всего по позиции |  |  |  | 12: 17812.25 | [28 empty] | Всего по позиции
97 | ГЭСН27-04-001-04 | Устройство подстилающих и выравнивающих слоев оснований: из щебня |  |  |  | 4: 100 м3; 5: 0.1; 6: 1; 7: 0.1 | [22 empty] | Устройство подстилающих и выравнивающих слоев оснований: из щебня
|  | Объем=(50*0,2) / 100 | [35 empty] | Объем=(50*0,2) / 100
| 1-100-23 | Средний разряд работы 2,3 |  |  |  | 4: чел.-ч; 5: 21.6; 7: 2.16; 10: 319.74; 12: 690.64 | [24 empty] | Средний разряд работы 2,3
| 91.01.01-035 | Бульдозеры, мощность 79 кВт (108 л.с.) |  |  |  | маш.-ч | 2.59 |  | 0.259 | 887.54 | 1.3 | 1153.8 |  | 298.83 | [24 empty] | Бульдозеры, мощность 79 кВт (108 л.с.)
| 4-100-060 | ОТм(Зтм) Средний разряд машинистов 6 |  |  |  | 4: чел.-ч; 5: 2.59; 7: 0.259; 10: 513.86; 12: 133.09 | [25 empty] | ОТм(Зтм) Средний разряд машинистов 6
| 91.01.02-004 | Автогрейдеры среднего типа, мощность 99 кВт (135 л.с.) |  |  |  | маш.-ч | 2.3 |  | 0.23 | 1933 | 1.27 | 2454.91 |  | 564.63 | [24 empty] | Автогрейдеры среднего типа, мощность 99 кВт (135 л.с.)
| 4-100-060 | ОТм(Зтм) Средний разряд машинистов 6 |  |  |  | 4: чел.-ч; 5: 2.3; 7: 0.23; 10: 513.86; 12: 118.19 | [25 empty] | ОТм(Зтм) Средний разряд машинистов 6
| 91.06.05-011 | Погрузчики одноковшовые универсальные фронтальные пневмоколесные, номинальная вместимость основного ковша 2,6 м3, грузоподъемность 5 т |  |  |  | 4: маш.-ч; 5: 2.46; 7: 0.246; 10: 1576.26; 12: 387.76 | [24 empty] | Погрузчики одноковшовые универсальные фронтальные пневмоколесные, номинальная вместимость основного ковша 2,6 м3, грузоподъемность 5 т
| 4-100-050 | ОТм(Зтм) Средний разряд машинистов 5 |  |  |  | 4: чел.-ч; 5: 2.46; 7: 0.246; 10: 439.64; 12: 108.15 | [25 empty] | ОТм(Зтм) Средний разряд машинистов 5
| 91.08.03-030 | Катки самоходные пневмоколесные статические, масса 30 т |  |  |  | маш.-ч | 12.21 |  | 1.221 | 2391.6 | 1.47 | 3515.65 |  | 4292.61 | [24 empty] | Катки самоходные пневмоколесные статические, масса 30 т
| 4-100-060 | ОТм(Зтм) Средний разряд машинистов 6 |  |  |  | 4: чел.-ч; 5: 12.21; 7: 1.221; 10: 513.86; 12: 627.42 | [25 empty] | ОТм(Зтм) Средний разряд машинистов 6
| 91.13.01-038 | Машины поливомоечные, вместимость цистерны 6 м3 |  |  |  | 4: маш.-ч; 5: 1.04; 7: 0.104; 10: 1405.4; 12: 146.16 | [24 empty] | Машины поливомоечные, вместимость цистерны 6 м3
| 4-100-040 | ОТм(Зтм) Средний разряд машинистов 4 |  |  |  | 4: чел.-ч; 5: 1.04; 7: 0.104; 10: 382.54; 12: 39.78 | [25 empty] | ОТм(Зтм) Средний разряд машинистов 4
| 01.7.03.01-0001 | Вода |  |  |  | м3 | 7 |  | 0.7 | 35.71 | 1.45 | 51.78 |  | 36.25 | [24 empty] | Вода
П,Н | 02.2.05.04 | Щебень из плотных горных пород |  |  |  | 4: м3; 5: 0; 7: 0 | [31 empty] | Щебень из плотных горных пород
|  | Итого прямые затраты |  |  |  | 12: 7443.51 | [26 empty] | Итого прямые затраты
|  | ФОТ |  |  |  | 12: 1717.27 | [27 empty] | ФОТ
| Пр/812-021.0-1, Приказ № 812/пр от 21.12.2020 п.25 | НР Автомобильные дороги |  |  |  | 4: %; 5: 147; 6: 0.9; 7: 132.3; 12: 2271.95 | [27 empty] | НР Автомобильные дороги
| Пр/774-021.0, Приказ № 774/пр от 11.12.2020 п.16 | СП Автомобильные дороги |  |  |  | 4: %; 5: 134; 6: 0.85; 7: 113.9; 12: 1955.97 | [27 empty] | СП Автомобильные дороги
|  | Всего по позиции |  |  |  | 10: 116714.3; 12: 11671.43 | [28 empty] | Всего по позиции
98 | ФСБЦ-02.2.05.04-2090 | Щебень из плотных горных пород для строительных работ М 800, фракция 20-40 мм |  |  |  | м3 | 12.6 | 1 | 12.6 | 2184.44 | 0.64 | 1398.04 |  | 17615.3 | [22 empty] | Щебень из плотных горных пород для строительных работ М 800, фракция 20-40 мм
|  | Объем=50*0,2*1,26 | [35 empty] | Объем=50*0,2*1,26
|  | Всего по позиции |  |  |  | 12: 17615.3 | [28 empty] | Всего по позиции
99 | ГЭСН27-06-026-01 | Розлив вяжущих материалов |  |  |  | 4: т; 5: 0.015; 6: 1; 7: 0.015 | [22 empty] | Розлив вяжущих материалов
|  | Объем=50*0,3/1000 | [35 empty] | Объем=50*0,3/1000
| 91.08.02-001 | Автогудронаторы, емкость цистерны 3500 л |  |  |  | маш.-ч | 0.33 |  | 0.00495 | 779.28 | 1.29 | 1005.27 |  | 4.98 | [24 empty] | Автогудронаторы, емкость цистерны 3500 л
| 4-100-045 | ОТм(Зтм) Средний разряд машинистов 4,5 |  |  |  | 4: чел.-ч; 5: 0.66; 7: 0.0099; 10: 411.09; 12: 4.07 | [25 empty] | ОТм(Зтм) Средний разряд машинистов 4,5
Н | 01.2.01.01 | Битум |  |  |  | 4: т; 5: 1.03; 7: 0.01545 | [31 empty] | Битум
|  | Итого прямые затраты |  |  |  | 12: 9.05 | [26 empty] | Итого прямые затраты
|  | ФОТ |  |  |  | 12: 4.07 | [27 empty] | ФОТ
| Пр/812-021.0-1, Приказ № 812/пр от 21.12.2020 п.25 | НР Автомобильные дороги |  |  |  | 4: %; 5: 147; 6: 0.9; 7: 132.3; 12: 5.38 | [27 empty] | НР Автомобильные дороги
| Пр/774-021.0, Приказ № 774/пр от 11.12.2020 п.16 | СП Автомобильные дороги |  |  |  | 4: %; 5: 134; 6: 0.85; 7: 113.9; 12: 4.64 | [27 empty] | СП Автомобильные дороги
|  | Всего по позиции |  |  |  | 10: 1271.33; 12: 19.07 | [28 empty] | Всего по позиции
100 | ФСБЦ-01.2.01.01-0001 | Битум нефтяной дорожный МГ 40/70, МГ 70/130, МГ 130/200, СГ 40/70, СГ 70/130, СГ 130/200 |  |  |  | т | 0.01545 | 1 | 0.01545 | 25889.78 | 0.82 | 21229.62 |  | 328 | [22 empty] | Битум нефтяной дорожный МГ 40/70, МГ 70/130, МГ 130/200, СГ 40/70, СГ 70/130, СГ 130/200
|  | Всего по позиции |  |  |  | 12: 328 | [28 empty] | Всего по позиции
101 | ГЭСН27-06-029-01 | Устройство покрытия из горячих асфальтобетонных смесей асфальтоукладчиками второго типоразмера, толщина слоя 4 см |  |  |  | 4: 1000 м2; 5: 0.05; 6: 1; 7: 0.05 | [22 empty] | Устройство покрытия из горячих асфальтобетонных смесей асфальтоукладчиками второго типоразмера, толщина слоя 4 см
|  | Объем=50 / 1000 | [35 empty] | Объем=50 / 1000
| 1-100-32 | Средний разряд работы 3,2 |  |  |  | 4: чел.-ч; 5: 20.86; 7: 1.043; 10: 348.29; 12: 363.27 | [24 empty] | Средний разряд работы 3,2
| 91.06.03-049 | Лебедки ручные и рычажные тяговым усилием до 9,81 кН (1 т) |  |  |  | маш.-ч | 2.44 |  | 0.122 | 1.21 | 1.47 | 1.78 |  | 0.22 | [24 empty] | Лебедки ручные и рычажные тяговым усилием до 9,81 кН (1 т)
| 91.06.05-011 | Погрузчики одноковшовые универсальные фронтальные пневмоколесные, номинальная вместимость основного ковша 2,6 м3, грузоподъемность 5 т |  |  |  | 4: маш.-ч; 5: 0.55; 7: 0.0275; 10: 1576.26; 12: 43.35 | [24 empty] | Погрузчики одноковшовые универсальные фронтальные пневмоколесные, номинальная вместимость основного ковша 2,6 м3, грузоподъемность 5 т
| 4-100-050 | ОТм(Зтм) Средний разряд машинистов 5 |  |  |  | 4: чел.-ч; 5: 0.55; 7: 0.0275; 10: 439.64; 12: 12.09 | [25 empty] | ОТм(Зтм) Средний разряд машинистов 5
| 91.08.01-004 | Асфальтоукладчики гусеничные, максимальная ширина укладки 5 м, скорость укладки до 30 м/мин, производительность 350 т/ч |  |  |  | маш.-ч | 2.04 |  | 0.102 | 2646.78 | 1.38 | 3652.56 |  | 372.56 | [24 empty] | Асфальтоукладчики гусеничные, максимальная ширина укладки 5 м, скорость укладки до 30 м/мин, производительность 350 т/ч
| 4-100-070 | ОТм(Зтм) Средний разряд машинистов 7 |  |  |  | 4: чел.-ч; 5: 2.04; 7: 0.102; 10: 548.12; 12: 55.91 | [25 empty] | ОТм(Зтм) Средний разряд машинистов 7
| 91.08.03-017 | Катки самоходные гладкие вибрационные, масса 10 т |  |  |  | 4: маш.-ч; 5: 2.14; 7: 0.107; 10: 2133.62; 12: 228.3 | [24 empty] | Катки самоходные гладкие вибрационные, масса 10 т
| 4-100-050 | ОТм(Зтм) Средний разряд машинистов 5 |  |  |  | 4: чел.-ч; 5: 2.14; 7: 0.107; 10: 439.64; 12: 47.04 | [25 empty] | ОТм(Зтм) Средний разряд машинистов 5
| 91.08.03-045 | Катки самоходные гладкие вибрационные, масса 7 т |  |  |  | 4: маш.-ч; 5: 1.51; 7: 0.0755; 10: 1549.98; 12: 117.02 | [24 empty] | Катки самоходные гладкие вибрационные, масса 7 т
| 4-100-050 | ОТм(Зтм) Средний разряд машинистов 5 |  |  |  | 4: чел.-ч; 5: 1.51; 7: 0.0755; 10: 439.64; 12: 33.19 | [25 empty] | ОТм(Зтм) Средний разряд машинистов 5
| 91.08.03-047 | Катки самоходные пневмоколесные статические, масса 12 т |  |  |  | маш.-ч | 2.59 |  | 0.1295 | 1334.21 | 1.47 | 1961.29 |  | 253.99 | [24 empty] | Катки самоходные пневмоколесные статические, масса 12 т
| 4-100-060 | ОТм(Зтм) Средний разряд машинистов 6 |  |  |  | 4: чел.-ч; 5: 2.59; 7: 0.1295; 10: 513.86; 12: 66.54 | [25 empty] | ОТм(Зтм) Средний разряд машинистов 6
| 91.08.03-049 | Катки самоходные гладкие вибрационные, масса 14 т |  |  |  | 4: маш.-ч; 5: 0.97; 7: 0.0485; 10: 2287.98; 12: 110.97 | [24 empty] | Катки самоходные гладкие вибрационные, масса 14 т
| 4-100-060 | ОТм(Зтм) Средний разряд машинистов 6 |  |  |  | 4: чел.-ч; 5: 0.97; 7: 0.0485; 10: 513.86; 12: 24.92 | [25 empty] | ОТм(Зтм) Средний разряд машинистов 6
| 91.08.06-001 | Нарезчики швов, максимальная глубина резки 240 мм, мощность 17,7 кВт (24 л.с.) |  |  |  | маш.-ч | 1.52 |  | 0.076 | 181.3 | 1.19 | 215.75 |  | 16.4 | [24 empty] | Нарезчики швов, максимальная глубина резки 240 мм, мощность 17,7 кВт (24 л.с.)
| 91.08.11-031 | Перегружатели асфальтовой смеси, емкость бункера до 25 т |  |  |  | маш.-ч | 2.04 |  | 0.102 | 8883.76 | 1.34 | 11904.24 |  | 1214.23 | [24 empty] | Перегружатели асфальтовой смеси, емкость бункера до 25 т
| 4-100-080 | ОТм(Зтм) Средний разряд машинистов 8 |  |  |  | 4: чел.-ч; 5: 2.04; 7: 0.102; 10: 585.23; 12: 59.69 | [25 empty] | ОТм(Зтм) Средний разряд машинистов 8
| 91.08.11-041 | Разогреватели швов инфракрасные |  |  |  | маш.-ч | 2.04 |  | 0.102 | 59.52 | 1.18 | 70.23 |  | 7.16 | [24 empty] | Разогреватели швов инфракрасные
| 91.13.01-038 | Машины поливомоечные, вместимость цистерны 6 м3 |  |  |  | 4: маш.-ч; 5: 3.1; 7: 0.155; 10: 1405.4; 12: 217.84 | [24 empty] | Машины поливомоечные, вместимость цистерны 6 м3
| 4-100-040 | ОТм(Зтм) Средний разряд машинистов 4 |  |  |  | 4: чел.-ч; 5: 3.1; 7: 0.155; 10: 382.54; 12: 59.29 | [25 empty] | ОТм(Зтм) Средний разряд машинистов 4
| 91.13.03-112 | Спецавтомобили-вездеходы, грузоподъемность до 1,5 т |  |  |  | маш.-ч | 0.2 |  | 0.01 | 435.27 | 1.29 | 561.5 |  | 5.62 | [24 empty] | Спецавтомобили-вездеходы, грузоподъемность до 1,5 т
| 4-100-050 | ОТм(Зтм) Средний разряд машинистов 5 |  |  |  | 4: чел.-ч; 5: 0.2; 7: 0.01; 10: 439.64; 12: 4.4 | [25 empty] | ОТм(Зтм) Средний разряд машинистов 5
| 91.18.01-013 | Компрессоры передвижные, давление 2 МПа (20 атм), производительность 60 м3/мин |  |  |  | маш.-ч | 3.71 |  | 0.1855 | 4141.29 | 1.32 | 5466.5 |  | 1014.04 | [24 empty] | Компрессоры передвижные, давление 2 МПа (20 атм), производительность 60 м3/мин
| 4-100-060 | ОТм(Зтм) Средний разряд машинистов 6 |  |  |  | 4: чел.-ч; 5: 3.71; 7: 0.1855; 10: 513.86; 12: 95.32 | [25 empty] | ОТм(Зтм) Средний разряд машинистов 6
| 91.21.10-002 | Молотки отбойные пневматические при работе от передвижных компрессоров |  |  |  | маш.-ч | 1.15 |  | 0.0575 | 2.11 | 1.41 | 2.98 |  | 0.17 | [24 empty] | Молотки отбойные пневматические при работе от передвижных компрессоров
| 01.7.03.01-0002 | Вода водопроводная |  |  |  | м3 | 20.52 |  | 1.026 | 36.31 | 1.45 | 52.65 |  | 54.02 | [24 empty] | Вода водопроводная
| 01.7.07.26-0032 | Шнур полиамидный крученый, диаметр 2 мм |  |  |  | т | 0.0024 |  | 0.00012 | 907036.67 | 1.07 | 970529.24 |  | 116.46 | [24 empty] | Шнур полиамидный крученый, диаметр 2 мм
| 01.7.15.02-0051 | Болты анкерные |  |  |  | т | 0.012 |  | 0.0006 | 89330.06 | 1.11 | 99156.37 |  | 59.49 | [24 empty] | Болты анкерные
| 01.7.17.06-0061 | Круг алмазный отрезной сегментный, диаметр 350 мм, толщина алмазной кромки 3,2 мм, высота алмазной кромки 8 мм |  |  |  | шт | 0.782 |  | 0.0391 | 4251.61 | 1.22 | 5186.96 |  | 202.81 | [24 empty] | Круг алмазный отрезной сегментный, диаметр 350 мм, толщина алмазной кромки 3,2 мм, высота алмазной кромки 8 мм
| 08.1.02.11-0001 | Поковки из квадратных заготовок, масса 1,5-4,5 кг |  |  |  | т | 0.0008 |  | 4e-05 | 55898.18 | 1.27 | 70990.69 |  | 2.84 | [24 empty] | Поковки из квадратных заготовок, масса 1,5-4,5 кг
| 08.4.03.02-0002 | Сталь арматурная горячекатаная гладкая, класс A-I, диаметр 6-22 мм |  |  |  | 4: т; 5: 0.0008; 7: 4e-05; 10: 44543.54; 12: 1.78 | [24 empty] | Сталь арматурная горячекатаная гладкая, класс A-I, диаметр 6-22 мм
П,Н | 04.2.01.01 | Смеси асфальтобетонные |  |  |  | 4: т; 5: 0; 7: 0 | [31 empty] | Смеси асфальтобетонные
Н | 01.2.03.07 | Эмульсия битумная |  |  |  | 4: т; 5: 0.004; 7: 0.0002 | [31 empty] | Эмульсия битумная
|  | Итого прямые затраты |  |  |  | 12: 4860.93 | [26 empty] | Итого прямые затраты
|  | ФОТ |  |  |  | 12: 821.66 | [27 empty] | ФОТ
| Пр/812-021.0-1, Приказ № 812/пр от 21.12.2020 п.25 | НР Автомобильные дороги |  |  |  | 4: %; 5: 147; 6: 0.9; 7: 132.3; 12: 1087.06 | [27 empty] | НР Автомобильные дороги
| Пр/774-021.0, Приказ № 774/пр от 11.12.2020 п.16 | СП Автомобильные дороги |  |  |  | 4: %; 5: 134; 6: 0.85; 7: 113.9; 12: 935.87 | [27 empty] | СП Автомобильные дороги
|  | Всего по позиции |  |  |  | 10: 137677.2; 12: 6883.86 | [28 empty] | Всего по позиции
102 | ФСБЦ-04.2.01.01-0042 | Смеси асфальтобетонные плотные крупнозернистые, тип Б, марка II |  |  |  | т | 4.9 | 1 | 4.9 |  |  | 5267.83 |  | 25812.37 | [22 empty] | Смеси асфальтобетонные плотные крупнозернистые, тип Б, марка II
|  | Объем=98/1000*50 | [35 empty] | Объем=98/1000*50
|  | Всего по позиции |  |  |  | 12: 25812.37 | [28 empty] | Всего по позиции
103 | ГЭСН27-06-030-01 | При изменении толщины покрытия на 0,5 см добавлять или исключать: к норме 27-06-029-01 |  |  |  | 4: 1000 м2; 5: 0.05; 6: 1; 7: 0.05 | [22 empty] | При изменении толщины покрытия на 0,5 см добавлять или исключать: к норме 27-06-029-01
|  | Объем=50 / 1000 | [35 empty] | Объем=50 / 1000
|  | Добавить до общей толщ.10 см ПЗ=12 (ОЗП=12; ЭМ=12 к расх.; ЗПМ=12; МАТ=12 к расх.; ТЗ=12; ТЗМ=12) | [42 empty] | Добавить до общей толщ.10 см ПЗ=12 (ОЗП=12; ЭМ=12 к расх.; ЗПМ=12; МАТ=12 к расх.; ТЗ=12; ТЗМ=12)
| 1-100-38 | Средний разряд работы 3,8 |  |  |  | чел.-ч | 0.35 | 12 | 0.21 |  |  | 373.98 |  | 78.54 | [24 empty] | Средний разряд работы 3,8
| 91.06.05-011 | Погрузчики одноковшовые универсальные фронтальные пневмоколесные, номинальная вместимость основного ковша 2,6 м3, грузоподъемность 5 т |  |  |  | маш.-ч | 0.11 | 12 | 0.066 |  |  | 1576.26 |  | 104.03 | [24 empty] | Погрузчики одноковшовые универсальные фронтальные пневмоколесные, номинальная вместимость основного ковша 2,6 м3, грузоподъемность 5 т
| 4-100-050 | ОТм(Зтм) Средний разряд машинистов 5 |  |  |  | чел.-ч | 0.11 | 12 | 0.066 |  |  | 439.64 |  | 29.02 | [25 empty] | ОТм(Зтм) Средний разряд машинистов 5
| 91.08.01-004 | Асфальтоукладчики гусеничные, максимальная ширина укладки 5 м, скорость укладки до 30 м/мин, производительность 350 т/ч |  |  |  | маш.-ч | 0.1 | 12 | 0.06 | 2646.78 | 1.38 | 3652.56 |  | 219.15 | [24 empty] | Асфальтоукладчики гусеничные, максимальная ширина укладки 5 м, скорость укладки до 30 м/мин, производительность 350 т/ч
| 4-100-070 | ОТм(Зтм) Средний разряд машинистов 7 |  |  |  | чел.-ч | 0.1 | 12 | 0.06 |  |  | 548.12 |  | 32.89 | [25 empty] | ОТм(Зтм) Средний разряд машинистов 7
| 91.08.11-031 | Перегружатели асфальтовой смеси, емкость бункера до 25 т |  |  |  | маш.-ч | 0.1 | 12 | 0.06 | 8883.76 | 1.34 | 11904.24 |  | 714.25 | [24 empty] | Перегружатели асфальтовой смеси, емкость бункера до 25 т
| 4-100-080 | ОТм(Зтм) Средний разряд машинистов 8 |  |  |  | чел.-ч | 0.1 | 12 | 0.06 |  |  | 585.23 |  | 35.11 | [25 empty] | ОТм(Зтм) Средний разряд машинистов 8
| 91.08.11-041 | Разогреватели швов инфракрасные |  |  |  | маш.-ч | 0.1 | 12 | 0.06 | 59.52 | 1.18 | 70.23 |  | 4.21 | [24 empty] | Разогреватели швов инфракрасные
| 91.13.01-038 | Машины поливомоечные, вместимость цистерны 6 м3 |  |  |  | маш.-ч | 0.1 | 12 | 0.06 |  |  | 1405.4 |  | 84.32 | [24 empty] | Машины поливомоечные, вместимость цистерны 6 м3
| 4-100-040 | ОТм(Зтм) Средний разряд машинистов 4 |  |  |  | чел.-ч | 0.1 | 12 | 0.06 |  |  | 382.54 |  | 22.95 | [25 empty] | ОТм(Зтм) Средний разряд машинистов 4
| 91.18.01-013 | Компрессоры передвижные, давление 2 МПа (20 атм), производительность 60 м3/мин |  |  |  | маш.-ч | 0.06 | 12 | 0.036 | 4141.29 | 1.32 | 5466.5 |  | 196.79 | [24 empty] | Компрессоры передвижные, давление 2 МПа (20 атм), производительность 60 м3/мин
| 4-100-060 | ОТм(Зтм) Средний разряд машинистов 6 |  |  |  | чел.-ч | 0.06 | 12 | 0.036 |  |  | 513.86 |  | 18.5 | [25 empty] | ОТм(Зтм) Средний разряд машинистов 6
| 01.7.03.01-0002 | Вода водопроводная |  |  |  | м3 | 0.44 | 12 | 0.264 | 36.31 | 1.45 | 52.65 |  | 13.9 | [24 empty] | Вода водопроводная
П,Н | 04.2.01.01 | Смеси асфальтобетонные |  |  |  | 4: т; 5: 0; 6: 12; 7: 0 | [31 empty] | Смеси асфальтобетонные
Н | 01.2.03.07 | Эмульсия битумная |  |  |  | 4: т; 5: 0.001; 6: 12; 7: 0.0006 | [31 empty] | Эмульсия битумная
|  | Итого прямые затраты |  |  |  | 12: 1553.66 | [26 empty] | Итого прямые затраты
|  | ФОТ |  |  |  | 12: 217.01 | [27 empty] | ФОТ
| Пр/812-021.0-1, Приказ № 812/пр от 21.12.2020 п.25 | НР Автомобильные дороги |  |  |  | 4: %; 5: 147; 6: 0.9; 7: 132.3; 12: 287.1 | [27 empty] | НР Автомобильные дороги
| Пр/774-021.0, Приказ № 774/пр от 11.12.2020 п.16 | СП Автомобильные дороги |  |  |  | 4: %; 5: 134; 6: 0.85; 7: 113.9; 12: 247.17 | [27 empty] | СП Автомобильные дороги
|  | Всего по позиции |  |  |  | 10: 41758.6; 12: 2087.93 | [28 empty] | Всего по позиции
104 | ФСБЦ-04.2.01.01-0046 | Смеси асфальтобетонные плотные мелкозернистые, тип А, марка I |  |  |  | т | 7.368 | 1 | 7.368 |  |  | 5762.91 |  | 42461.12 | [22 empty] | Смеси асфальтобетонные плотные мелкозернистые, тип А, марка I
|  | Объем=12,28*12*50/1000 | [35 empty] | Объем=12,28*12*50/1000
|  | Всего по позиции |  |  |  | 12: 42461.12 | [28 empty] | Всего по позиции
105 | ГЭСН27-02-010-02 | Установка бортовых камней бетонных: при других видах покрытий |  |  |  | 4: 100 м; 5: 0.25; 6: 1; 7: 0.25 | [22 empty] | Установка бортовых камней бетонных: при других видах покрытий
|  | Объем=25 / 100 | [35 empty] | Объем=25 / 100
| 1-100-29 | Средний разряд работы 2,9 |  |  |  | 4: чел.-ч; 5: 69.8; 7: 17.45; 10: 336.87; 12: 5878.38 | [24 empty] | Средний разряд работы 2,9
| 91.05.05-015 | Краны на автомобильном ходу, грузоподъемность 16 т |  |  |  | 4: маш.-ч; 5: 0.61; 7: 0.1525; 10: 1568.88; 12: 239.25 | [24 empty] | Краны на автомобильном ходу, грузоподъемность 16 т
| 4-100-060 | ОТм(Зтм) Средний разряд машинистов 6 |  |  |  | 4: чел.-ч; 5: 0.61; 7: 0.1525; 10: 513.86; 12: 78.36 | [25 empty] | ОТм(Зтм) Средний разряд машинистов 6
| 91.14.02-001 | Автомобили бортовые, грузоподъемность до 5 т |  |  |  | 4: маш.-ч; 5: 0.04; 7: 0.01; 10: 547.58; 12: 5.48 | [24 empty] | Автомобили бортовые, грузоподъемность до 5 т
| 4-100-040 | ОТм(Зтм) Средний разряд машинистов 4 |  |  |  | 4: чел.-ч; 5: 0.04; 7: 0.01; 10: 382.54; 12: 3.83 | [25 empty] | ОТм(Зтм) Средний разряд машинистов 4
| 01.7.15.06-0111 | Гвозди строительные |  |  |  | т | 0.001 |  | 0.00025 | 70296.2 | 1.35 | 94899.87 |  | 23.72 | [24 empty] | Гвозди строительные
| 04.3.01.09-0014 | Раствор готовый кладочный, цементный, М100 |  |  |  | 4: м3; 5: 0.06; 7: 0.015; 10: 6309.53; 12: 94.64 | [24 empty] | Раствор готовый кладочный, цементный, М100
| 11.1.03.06-0070 | Доска обрезная хвойных пород, естественной влажности, длина 2-6,5 м, ширина 100-250 мм, толщина 25 мм, сорт II |  |  |  | м3 | 0.17 |  | 0.0425 | 10082.68 | 1.67 | 16838.08 |  | 715.62 | [24 empty] | Доска обрезная хвойных пород, естественной влажности, длина 2-6,5 м, ширина 100-250 мм, толщина 25 мм, сорт II
П,Н | 05.2.03.03 | Камни бортовые бетонные |  |  |  | 4: м3; 5: 0; 7: 0 | [31 empty] | Камни бортовые бетонные
Н | 04.1.02.05 | Смеси бетонные тяжелого бетона |  |  |  | 4: м3; 5: 5.9; 7: 1.475 | [31 empty] | Смеси бетонные тяжелого бетона
|  | Итого прямые затраты |  |  |  | 12: 7039.28 | [26 empty] | Итого прямые затраты
|  | ФОТ |  |  |  | 12: 5960.57 | [27 empty] | ФОТ
| Пр/812-021.0-1, Приказ № 812/пр от 21.12.2020 п.25 | НР Автомобильные дороги |  |  |  | 4: %; 5: 147; 6: 0.9; 7: 132.3; 12: 7885.83 | [27 empty] | НР Автомобильные дороги
| Пр/774-021.0, Приказ № 774/пр от 11.12.2020 п.16 | СП Автомобильные дороги |  |  |  | 4: %; 5: 134; 6: 0.85; 7: 113.9; 12: 6789.09 | [27 empty] | СП Автомобильные дороги
|  | Всего по позиции |  |  |  | 10: 86856.8; 12: 21714.2 | [28 empty] | Всего по позиции
106 | ФСБЦ-04.1.02.05-0122 | Смеси бетонные тяжелого бетона (БСТ) на щебне из гравия, класс В12,5, F(1)75, W2 |  |  |  | м3 | 1.475 | 1 | 1.475 | 4442.71 | 1.34 | 5953.23 |  | 8781.01 | [22 empty] | Смеси бетонные тяжелого бетона (БСТ) на щебне из гравия, класс В12,5, F(1)75, W2
|  | Всего по позиции |  |  |  | 12: 8781.01 | [28 empty] | Всего по позиции
107 | ФСБЦ-05.2.03.03-0012 | Камни бортовые бетонные марки БР, БВ, бетон В30 (М400) |  |  |  | м3 | 1.125 | 1 | 1.125 | 5746.75 | 1.81 | 10401.62 |  | 11701.82 | [22 empty] | Камни бортовые бетонные марки БР, БВ, бетон В30 (М400)
|  | Объем=1*0,3*0,15*25 | [35 empty] | Объем=1*0,3*0,15*25
|  | Всего по позиции |  |  |  | 12: 11701.82 | [28 empty] | Всего по позиции
|  | Всего по разделу 5 Благоустройство территории в месте проведения работ |  |  |  | 12: 219312.97 | [29 empty] | Всего по разделу 5 Благоустройство территории в месте проведения работ
|  | Итоги по смете: | [46 empty] | Итоги по смете:
|  | Всего прямые затраты (справочно) |  |  |  | 12: 6880362.99 | [35 empty] | Всего прямые затраты (справочно)
|  | в том числе: | [47 empty] | в том числе:
|  | Оплата труда рабочих |  |  |  | 12: 717694.96 | [35 empty] | Оплата труда рабочих
|  | Эксплуатация машин |  |  |  | 12: 497944.87 | [35 empty] | Эксплуатация машин
|  | Оплата труда машинистов (Отм) |  |  |  | 12: 164649.82 | [35 empty] | Оплата труда машинистов (Отм)
|  | Материалы |  |  |  | 12: 5478353.08 | [35 empty] | Материалы
|  | Перевозка |  |  |  | 12: 21720.26 | [35 empty] | Перевозка
|  | Строительные работы |  |  |  | 12: 8140854.83 | [35 empty] | Строительные работы
|  | Строительные работы |  |  |  | 12: 8119134.57 | [35 empty] | Строительные работы
|  | в том числе: | [47 empty] | в том числе:
|  | оплата труда |  |  |  | 12: 662666.58 | [35 empty] | оплата труда
|  | эксплуатация машин и механизмов |  |  |  | 12: 497190.93 | [35 empty] | эксплуатация машин и механизмов
|  | оплата труда машинистов (Отм) |  |  |  | 12: 164549.42 | [35 empty] | оплата труда машинистов (Отм)
|  | материалы |  |  |  | 12: 5454168.3 | [35 empty] | материалы
|  | накладные расходы |  |  |  | 12: 841475.26 | [35 empty] | накладные расходы
|  | сметная прибыль |  |  |  | 12: 499084.08 | [35 empty] | сметная прибыль
|  | Перевозка |  |  |  | 12: 21720.26 | [35 empty] | Перевозка
|  | Монтажные работы |  |  |  | 12: 152021.64 | [35 empty] | Монтажные работы
|  | в том числе: | [47 empty] | в том числе:
|  | оплата труда |  |  |  | 12: 53637.55 | [35 empty] | оплата труда
|  | эксплуатация машин и механизмов |  |  |  | 12: 753.94 | [35 empty] | эксплуатация машин и механизмов
|  | оплата труда машинистов (Отм) |  |  |  | 12: 100.4 | [35 empty] | оплата труда машинистов (Отм)
|  | материалы |  |  |  | 12: 24184.78 | [35 empty] | материалы
|  | накладные расходы |  |  |  | 12: 48516.62 | [35 empty] | накладные расходы
|  | сметная прибыль |  |  |  | 12: 24828.35 | [35 empty] | сметная прибыль
|  | Прочие затраты |  |  |  | 12: 2920.74 | [35 empty] | Прочие затраты
|  | Пусконаладочные работы |  |  |  | 12: 2920.74 | [35 empty] | Пусконаладочные работы
|  | в том числе: | [47 empty] | в том числе:
|  | оплата труда |  |  |  | 12: 1390.83 | [35 empty] | оплата труда
|  | накладные расходы |  |  |  | 12: 1029.21 | [35 empty] | накладные расходы
|  | сметная прибыль |  |  |  | 12: 500.7 | [35 empty] | сметная прибыль
|  | Всего |  |  |  | 12: 8295797.21 | [36 empty] | Всего
|  | Всего ФОТ (справочно) |  |  |  | 12: 882344.78 | [35 empty] | Всего ФОТ (справочно)
|  | Всего накладные расходы (справочно) |  |  |  | 12: 891021.09 | [35 empty] | Всего накладные расходы (справочно)
|  | Всего сметная прибыль (справочно) |  |  |  | 12: 524413.13 | [35 empty] | Всего сметная прибыль (справочно)
|  | НДС 22% |  |  |  | 12: 1825075.39 | [35 empty] | НДС 22%
|  | ВСЕГО по смете |  |  |  | 12: 10120872.6 | [36 empty] | ВСЕГО по смете
|  | справочно: | [47 empty] | справочно:
|  | Материальные ресурсы, отсутствующие в ФРСН |  |  |  | 12: 3416459.08 | [35 empty] | Материальные ресурсы, отсутствующие в ФРСН
|  | Затраты труда рабочих |  |  |  | 7: 1884,54357 | [37 empty] | Затраты труда рабочих
|  | Затраты труда машинистов |  |  |  | 7: 369,154172 | [37 empty] | Затраты труда машинистов
|  | ПНР "вхолостую" |  |  |  | 12: 2336.59 | [38 empty] | ПНР "вхолостую"
|  | в том числе: | [47 empty] | в том числе:
| 421/пр_2020_прил.8_п.1_гр.6 | Электротехнические устройства |  |  |  | 4: %; 7: 80; 12: 2336.59 | [39 empty] | Электротехнические устройства
|  | ПНР "под нагрузкой" |  |  |  | 12: 584.15 | [38 empty] | ПНР "под нагрузкой"
|  | в том числе: | [47 empty] | в том числе:
| 421/пр_2020_прил.8_п.1_гр.7 | Электротехнические устройства |  |  |  | 4: %; 7: 20; 12: 584.15 | [39 empty] | Электротехнические устройства
Составил:
[должность, подпись (инициалы, фамилия)]
Проверил:
[должность, подпись (инициалы, фамилия)]