## Смета по ФСНБ 421+557прРИМ
Наименование редакции сметных нормативов |  |  |  |  | Приказ Минстроя России от 30.12.2021 г. № 1046/пр; Приказ Минстроя России от 04.08.2020 г. № 421/пр; Приказ Минстроя России от 21.12.2020 г. № 812/пр; Приказ Минстроя России от 11.12.2020 г. № 774/пр | [23 empty] | Приказ Минстроя России от 30.12.2021 г. № 1046/пр; Приказ Минстроя России от 04.08.2020 г. № 421/пр; Приказ Минстроя России от 21.12.2020 г. № 812/пр; Приказ Минстроя России от 11.12.2020 г. № 774/пр
Реквизиты приказа Минстроя России об утверждении дополнений и изменений к сметным нормативам |  |  |  |  | Приказ Минстроя России от 18.05.2022 г. № 378/пр; Приказ Минстроя России от 26.08.2022 г. № 703/пр; Приказ Минстроя России от 26.10.2022 г. № 905/пр; Приказ Минстроя России от 27.12.2022 г. № 1133/пр; Приказ Минстроя России от 10.02.2023 г. № 84/пр; Приказ Минстроя России от 11.05.2023 г. № 335/пр; Приказ Минстроя России от 02.08.2023 г. № 551/пр; Приказ Минстроя России от 14.11.2023 г. № 817/пр; Приказ Минстроя России от 16.02.2024 г. № 102/пр; Приказ Минстроя России от 13.05.2024 г. № 323/пр; Приказ Минстроя России от 09.08.2024 г. № 524/пр; Приказ Минстроя России от 07.11.2024 г. № 747/пр; Приказ Минстроя России от 07.02.2025 г. № 69/пр; Приказ Минстроя России от 19.05.2025 г. № 299/пр; Приказ Минстроя России от 14.08.2025 г. № 490/пр; Приказ Минстроя России от 12.11.2025 г. № 696/пр; Приказ Минстроя России от 17.02.2026 г. № 91/пр; Приказ Минстроя России от 15.05.2026 г. № 301/пр; Приказ Минстроя России от 07.07.2022 г. № 557/пр; Приказ Минстроя России от 30.01.2024 г. № 55/пр; Приказ Минстроя России от 23.01.2025 г. № 30/пр; Приказ Минстроя России от 02.09.2021 г. № 636/пр; Приказ Минстроя России от 26.07.2022 г. № 611/пр; Приказ Минстроя России от 22.04.2022 г. № 317/пр | [23 empty] | Приказ Минстроя России от 18.05.2022 г. № 378/пр; Приказ Минстроя России от 26.08.2022 г. № 703/пр; Приказ Минстроя России от 26.10.2022 г. № 905/пр; Приказ Минстроя России от 27.12.2022 г. № 1133/пр; Приказ Минстроя России от 10.02.2023 г. № 84/пр; Приказ Минстроя России от 11.05.2023 г. № 335/пр; Приказ Минстроя России от 02.08.2023 г. № 551/пр; Приказ Минстроя России от 14.11.2023 г. № 817/пр; Приказ Минстроя России от 16.02.2024 г. № 102/пр; Приказ Минстроя России от 13.05.2024 г. № 323/пр; Приказ Минстроя России от 09.08.2024 г. № 524/пр; Приказ Минстроя России от 07.11.2024 г. № 747/пр; Приказ Минстроя России от 07.02.2025 г. № 69/пр; Приказ Минстроя России от 19.05.2025 г. № 299/пр; Приказ Минстроя России от 14.08.2025 г. № 490/пр; Приказ Минстроя России от 12.11.2025 г. № 696/пр; Приказ Минстроя России от 17.02.2026 г. № 91/пр; Приказ Минстроя России от 15.05.2026 г. № 301/пр; Приказ Минстроя России от 07.07.2022 г. № 557/пр; Приказ Минстроя России от 30.01.2024 г. № 55/пр; Приказ Минстроя России от 23.01.2025 г. № 30/пр; Приказ Минстроя России от 02.09.2021 г. № 636/пр; Приказ Минстроя России от 26.07.2022 г. № 611/пр; Приказ Минстроя России от 22.04.2022 г. № 317/пр
Реквизиты письма Минстроя России об индексах изменения сметной стоимости строительства, включаемые в федеральный реестр сметных нормативов и размещаемые в федеральной государственной информационной системе ценообразования в строительстве, подготовленного в соответствии с пунктом 85 Методики расчета индексов изменения сметной стоимости строительства, утвержденной приказом Министерства строительства и жилищно-коммунального хозяйства Российской Федерации от 5 июня 2019 г. N 326/пр |  |  |  |  | Письмо Минстроя России от 22.05.2026 № 31076-ИФ/09
Реквизиты нормативного правового акта об утверждении оплаты труда, утверждаемый в соответствии с пунктом 22(1) Правилами мониторинга цен, утвержденными постановлением Правительства Российской Федерации от 23 декабря 2016 г. N 1452 |  |  |  |  | Приказ Министерства градостроительства и архитектуры Пензенской области от 06.03.2026 г. № 250/оп
Обоснование принятых текущих цен на строительные ресурсы |  |  |  |  | ФГИС ЦС, конъюнктурный анализ
Наименование субъекта Российской Федерации |  |  |  |  | Пензенская область
Наименование зоны субъекта Российской Федерации |  |  |  |  | Пензенская область
Газопровод высокого и низкого давления к нежилому зданию,расположенному по адресу: Пензенская область,Кузнецкий район,р.п.Евлашево(кн 58:14:0130201:451)
(наименование стройки)
Газопровод высокого и низкого давления к нежилому зданию,расположенному по адресу: Пензенская область,Кузнецкий район,р.п.Евлашево(кн 58:14:0130201:451) | [27 empty] | Газопровод высокого и низкого давления к нежилому зданию,расположенному по адресу: Пензенская область,Кузнецкий район,р.п.Евлашево(кн 58:14:0130201:451)
(наименование объекта капитального строительства)
ЛОКАЛЬНАЯ СМЕТА №ЛС-01-01-01
Газопровод высокого и низкого давления
(наименование работ и затрат)
Составлен |  | Ресурсно-индексным | методом
Основание |  | проект шифр 2105-26-П-ГСН.С
(проектная и (или) иная техническая документация)
Составлен(а) в текущем уровне цен на июнь 2026 года
Сметная стоимость |  | 1334.01 |  | тыс. руб.
[6 empty] | Средства на оплату труда рабочих |  |  |  | 127.44 | тыс. руб.
| в том числе: |  |  |  |  | Средства на оплату труда машинистов |  |  |  | 31.69 | тыс. руб.
| строительных работ | 1091.83 |  | тыс. руб. |  | Нормативные затраты труда рабочих |  |  |  | 329.4059 | чел.-ч.
| монтажных работ | 120.05 |  | тыс. руб. |  | Нормативные затраты труда машинистов |  |  |  | 64.249 | чел.-ч.
| оборудования | 122.13 |  | тыс. руб.
| прочих затрат | 0 |  | тыс. руб.
№ п/п | Обоснование | Наименование работ и затрат | Единица измерения | Количество |  |  | Сметная стоимость, руб.
|  |  |  | на единицу измерения | коэффициенты | всего с учетом коэффициентов | на единицу измерения в базисном уровне цен | индекс | на единицу измерения в текущем уровне цен | коэффициенты | всего в текущем уровне цен
1 | 2 | 3 | 4 | 5 | 6 | 7 | 8 | 9 | 10 | 11 | 12
Раздел: Газопровод высокого давления
Подраздел: Земляные работы
1 | ГЭСН 01-01-009-14 | Разработка грунта в траншеях экскаватором «обратная лопата» с ковшом вместимостью 0,5 (0,5-0,63) м3, в отвал группа грунтов: 2 | 1000 м3 | 0.368 |  | 0.368
Объем: 0,368=368/1000
| 2 | ЭМ | [8 empty] | 13253.96
|  | ОТм(ЗТм) | чел.-ч. |  |  | 9.384 |  |  |  |  | 4965.17 | [15 empty] | 1
| 91.01.05-085 | Экскаваторы одноковшовые дизельные на гусеничном ходу, объем ковша 0,5 м3 | маш.-ч | 25.5 |  | 9.384 | 1054.03 | 1.34 | 1412.4 |  | 13253.96
| 4-100-060 | ОТм(ЗТм) Средний разряд машинистов 6 | чел.-ч. | 25.5 |  | 9.384 |  |  | 529.11 |  | 4965.17 | [15 empty] | 1
|  | Итого прямые затраты | [8 empty] | 18219.13
|  | ФОТ | [8 empty] | 4965.17
| Пр/812-001.1-1 | НР Земляные работы, выполняемые: механизированным способом | % | 92 |  | 92 |  |  |  |  | 4567.96
| Пр/774-001.1 | СП Земляные работы, выполняемые: механизированным способом | % | 46 |  | 46 |  |  |  |  | 2283.98
|  | Всего по позиции | [5 empty] | 68127.9076 |  | 25071.07 |  | 179.13 | 89.57 | 25071.07 | 13253.96 | = | 0 | 4965.17 | = | 0 |  |  | 4567.96 | 2283.98 |  | 1
2 | ГЭСН 01-02-057-02 | Добор грунта вручную в траншеях глубиной до 2 м без креплений с откосами, группа грунтов: 2 | 100 м3 | 0.3 |  | 0.3
Объем: 0,3=30/100
| 1 | ОТ (ЗТ) | чел.-ч. |  |  | 46.2 |  |  |  |  | 14802.94
| 1-100-20 | Средний разряд работы 2,0 | чел.-ч. | 154 |  | 46.2 |  |  | 320.41 |  | 14802.94
|  | Итого прямые затраты | [8 empty] | 14802.94
|  | ФОТ | [8 empty] | 14802.94
| Пр/812-001.2-1 | НР Земляные работы, выполняемые: ручным способом | % | 89 |  | 89 |  |  |  |  | 13174.62
| Пр/774-001.2 | СП Земляные работы, выполняемые: ручным способом | % | 40 |  | 40 |  |  |  |  | 5921.18
|  | Всего по позиции | [5 empty] | 112995.8 |  | 33898.74 |  | 85.55 | 38.45 | 33898.74 | 0 | = | 14802.94 | 0 | = | 0 |  |  | 13174.62 | 5921.18 |  | 1
3 | ГЭСН 01-01-033-02 | Засыпка траншей и котлованов с перемещением грунта до 5 м бульдозерами мощностью: 59 кВт (80 л.с.), группа грунтов 2 | 1000 м3 | 0.378 |  | 0.378
Объем: 0,378=378/1000
| 2 | ЭМ | [8 empty] | 3532.38
|  | ОТм(ЗТм) | чел.-ч. |  |  | 3.0467 |  |  |  |  | 1379.17 | [15 empty] | 1
| 91.01.01-034 | Бульдозеры, мощность 59 кВт (80 л.с.) | маш.-ч | 8.06 |  | 3.0467 | 828.16 | 1.4 | 1159.42 |  | 3532.38
| 4-100-050 | ОТм(ЗТм) Средний разряд машинистов 5 | чел.-ч. | 8.06 |  | 3.0467 |  |  | 452.68 |  | 1379.17 | [15 empty] | 1
|  | Итого прямые затраты | [8 empty] | 4911.55
|  | ФОТ | [8 empty] | 1379.17
| Пр/812-001.1-1 | НР Земляные работы, выполняемые: механизированным способом | % | 92 |  | 92 |  |  |  |  | 1268.84
| Пр/774-001.1 | СП Земляные работы, выполняемые: механизированным способом | % | 46 |  | 46 |  |  |  |  | 634.42
|  | Всего по позиции | [5 empty] | 18028.5979 |  | 6814.81 |  | 157.42 | 78.71 | 6814.81 | 3532.38 | = | 0 | 1379.17 | = | 0 |  |  | 1268.84 | 634.42 |  | 1
4 | ГЭСН 01-02-061-02 | Засыпка вручную траншей, пазух котлованов и ям, группа грунтов: 2 | 100 м3 | 0.11 |  | 0.11
Объем: 0,11=11/100
| 1 | ОТ (ЗТ) | чел.-ч. |  |  | 10.692 |  |  |  |  | 3284.37
| 1-100-15 | Средний разряд работы 1,5 | чел.-ч. | 97.2 |  | 10.692 |  |  | 307.18 |  | 3284.37
|  | Итого прямые затраты | [8 empty] | 3284.37
|  | ФОТ | [8 empty] | 3284.37
| Пр/812-001.2-1 | НР Земляные работы, выполняемые: ручным способом | % | 89 |  | 89 |  |  |  |  | 2923.09
| Пр/774-001.2 | СП Земляные работы, выполняемые: ручным способом | % | 40 |  | 40 |  |  |  |  | 1313.75
|  | Всего по позиции | [5 empty] | 68374.6364 |  | 7521.21 |  | 30.07 | 13.52 | 7521.21 | 0 | = | 3284.37 | 0 | = | 0 |  |  | 2923.09 | 1313.75 |  | 1
|  | Итого прямые затраты по подразделу | [8 empty] | 41217.99
в том числе
|  | оплата труда | [8 empty] | 18087.31
|  | эксплуатация машин и механизмов | [8 empty] | 23130.68
в том числе
|  | эксплуатация машин и механизмов | [8 empty] | 16786.34
в том числе
|  | оплата труда машинистов (ОТм) | [8 empty] | 6344.34
|  | доплаты к оплате труда машинистов | [8 empty] | 0
|  | материальные ресурсы | [8 empty] | 0
в том числе
|  | материальные ресурсы без учета дополнительной перевозки | [8 empty] | 0
|  | дополнительная перевозка материальных ресурсов | [8 empty] | 0
|  | перевозка | [8 empty] | 0
|  | Всего ФОТ (справочно) | [8 empty] | 24431.65
|  | Всего накладные расходы | [8 empty] | 21934.51
|  | Всего сметная прибыль | [8 empty] | 10153.33
|  | Итого оборудование | [8 empty] | 0
в том числе
|  | оборудование без учета дополнительной перевозки | [8 empty] | 0
|  | дополнительная перевозка оборудования | [8 empty] | 0
Итого прочие затраты
|  | Итого прочие затраты | [8 empty] | 0
|  | Итого хозяйственный инвентарь | [8 empty] | 0
|  | Итого по подразделу | [8 empty] | 73305.83
Справочно
|  | материальные ресурсы, отсутствующие в ФРСН | [8 empty] | 0
|  | оборудование, отсутствующие в ФРСН | [8 empty] | 0
|  | затраты труда рабочих |  |  |  | 56.892
|  | затраты труда машинистов |  |  |  | 12.4307
Подраздел: Укладка трубы
5 | ГЭСН 24-02-041-01 | Надземная прокладка стальных газопроводов, диаметр газопровода: 50 мм | 100 м | 0.025 |  | 0.025
Объем: 0,025=2,5/100
| 1 | ОТ (ЗТ) | чел.-ч. |  |  | 0.51275 |  |  |  |  | 188.4
| 1-100-34 | Средний разряд работы 3,4 | чел.-ч. | 20.51 |  | 0.51275 |  |  | 367.44 |  | 188.4
| 2 | ЭМ | [8 empty] | 340.19
|  | ОТм(ЗТм) | чел.-ч. |  |  | 0.299 |  |  |  |  | 134.59 | [15 empty] | 1
| 91.10.05-004 | Трубоукладчики, номинальная грузоподъемность 6,3 т | маш.-ч | 11.44 |  | 0.286 | 994.01 | 1.17 | 1162.99 |  | 332.62
| 4-100-050 | ОТм(ЗТм) Средний разряд машинистов 5 | чел.-ч. | 11.44 |  | 0.286 |  |  | 452.68 |  | 129.47 | [15 empty] | 1
| 91.17.04-233 | Аппараты сварочные для ручной дуговой сварки, сварочный ток до 350 А | маш.-ч | 2.07 |  | 0.05175 |  |  | 42.96 |  | 2.22
| 91.18.01-007 | Компрессоры винтовые передвижные с двигателем внутреннего сгорания, давление до 0,7 МПа (7 атм), производительность до 5,4 м3/мин | маш.-ч | 0.52 |  | 0.013 |  |  | 404.41 |  | 5.26
| 4-100-040 | ОТм(ЗТм) Средний разряд машинистов 4 | чел.-ч. | 0.52 |  | 0.013 |  |  | 393.89 |  | 5.12 | [15 empty] | 1
| 91.21.01-012 | Агрегаты окрасочные высокого давления для окраски поверхностей конструкций, мощность 1 кВт | маш.-ч | 0.52 |  | 0.013 | 4.52 | 1.47 | 6.64 |  | 0.09
| 4 | М | [8 empty] | 48.1
| 01.7.03.04-0001 | Электроэнергия | КВТ-Ч | 1.386 |  | 0.03465 |  |  | 9.35 |  | 0.32
| 01.7.11.07-0227 | Электроды сварочные для сварки низколегированных и углеродистых сталей УОНИ 13/45, Э42А, диаметр 4-5 мм | кг | 0.7 |  | 0.0175 | 155.63 | 0.93 | 144.74 |  | 2.53
| 01.7.15.05-0012 | Гайки стальные шестигранные, диаметр резьбы М8 (М10) | т | 0.0004 |  | 1e-05 | 108495.2 | 1.22 | 132364.14 |  | 1.32
| 07.2.07.13-0221 | Хомуты стальные | кг | 1 |  | 0.025 | 44.55 | 1.43 | 63.71 |  | 1.59
| 14.4.01.18-0002 | Грунтовка ФЛ-03К | т | 0.0014 |  | 3.5e-05 | 74437.32 | 1.41 | 104956.62 |  | 3.67
| 14.4.04.04-0010 | Эмаль кремнийорганическая КО-811, КО-811К, цветная | т | 0.0036 |  | 9e-05 | 260763.78 | 1.33 | 346815.83 |  | 31.21
| 14.5.09.02-0002 | Ксилол нефтяной, марка А | т | 0.00022 |  | 5.5e-06 | 75885.63 | 1.62 | 122934.72 |  | 0.68
| 14.5.09.07-0030 | Растворитель Р-4 | т | 0.0017 |  | 4.25e-05 | 98526.45 | 1.62 | 159612.85 |  | 6.78
|  | Итого прямые затраты | [8 empty] | 711.28
5.1 | 23.5.02.02-0033 | Трубы стальные электросварные прямошовные из стали марок Ст2, 10, наружный диаметр 57 мм, толщина стенки 3 мм | м | 100 |  | 2.5 |  |  | 199.13 |  | 497.83 | 0 | 0 | 497.83 | [5 empty] | 497.83 |  |  | 0 | 0 |  | 1
|  | ФОТ | [8 empty] | 322.99
| Пр/812-018.0-1 | НР Наружные сети водопровода, канализации, теплоснабжения, газопроводы | % | 117 |  | 117 |  |  |  |  | 377.9
| Пр/774-018.0 | СП Наружные сети водопровода, канализации, теплоснабжения, газопроводы | % | 74 |  | 74 |  |  |  |  | 239.01
|  | Всего по позиции | [5 empty] | 73040.8 |  | 1826.02 |  | 35.51 | 22.46 | 1328.19 | 340.19 | = | 188.4 | 134.59 | = | 48.1 |  |  | 377.9 | 239.01 |  | 1
6 | ГЭСН 24-02-051-01 | Монтаж крана стального фланцевого для надземной установки на стальных газопроводах диаметром: 50 мм | ШТ | 2 |  | 2
| 1 | ОТ (ЗТ) | чел.-ч. |  |  | 11.82 |  |  |  |  | 5003.29
| 1-100-45 | Средний разряд работы 4,5 | чел.-ч. | 5.91 |  | 11.82 |  |  | 423.29 |  | 5003.29
| 2 | ЭМ | [8 empty] | 381.71
|  | ОТм(ЗТм) | чел.-ч. |  |  | 0.28 |  |  |  |  | 110.29 | [15 empty] | 1
| 91.14.02-001 | Автомобили бортовые, грузоподъемность до 5 т | маш.-ч | 0.14 |  | 0.28 |  |  | 579.09 |  | 162.15
| 4-100-040 | ОТм(ЗТм) Средний разряд машинистов 4 | чел.-ч. | 0.14 |  | 0.28 |  |  | 393.89 |  | 110.29 | [15 empty] | 1
| 91.17.04-042 | Аппараты для газовой сварки и резки | маш.-ч | 0.8 |  | 1.6 | 4.35 | 1.3 | 5.66 |  | 9.06
| 91.17.04-233 | Аппараты сварочные для ручной дуговой сварки, сварочный ток до 350 А | маш.-ч | 2.45 |  | 4.9 |  |  | 42.96 |  | 210.5
| 4 | М | [8 empty] | 961.11
| 01.3.02.08-0001 | Кислород газообразный технический | м3 | 0.3 |  | 0.6 | 114.64 | 0.92 | 105.47 |  | 63.28
| 01.3.02.09-0022 | Пропан-бутан смесь техническая | кг | 0.06 |  | 0.12 | 41.38 | 1.29 | 53.38 |  | 6.41
| 01.7.03.04-0001 | Электроэнергия | КВТ-Ч | 0.45 |  | 0.9 |  |  | 9.35 |  | 8.42
| 01.7.11.07-0227 | Электроды сварочные для сварки низколегированных и углеродистых сталей УОНИ 13/45, Э42А, диаметр 4-5 мм | кг | 0.72 |  | 1.44 | 155.63 | 0.93 | 144.74 |  | 208.43
| 01.7.15.03-0042 | Болты с гайками и шайбами строительные | кг | 0.75 |  | 1.5 | 174.93 | 1.13 | 197.67 |  | 296.51
| 14.4.01.18-0002 | Грунтовка ФЛ-03К | т | 0.00018 |  | 0.00036 | 74437.32 | 1.41 | 104956.62 |  | 37.78
| 14.4.03.05-0019 | Лак ПФ-170 | т | 0.00018 |  | 0.00036 | 118848.25 | 1.33 | 158068.17 |  | 56.9
| 14.5.07.01-0011 | Пудра алюминиевая ПАП-1 | т | 2e-05 |  | 4e-05 | 344491.84 | 1.4 | 482288.58 |  | 19.29
| 23.8.04.06-0063 | Отвод 90° с радиусом кривизны R=1,5 Ду на давление до 16 МПа, номинальный диаметр 50 мм, наружный диаметр 57 мм, толщина стенки 3 мм | ШТ | 1.5 |  | 3 | 75.24 | 1.17 | 88.03 |  | 264.09
|  | Итого прямые затраты | [8 empty] | 6456.4
|  | ФОТ | [8 empty] | 5113.58
| Пр/812-018.0-1 | НР Наружные сети водопровода, канализации, теплоснабжения, газопроводы | % | 117 |  | 117 |  |  |  |  | 5982.89
| Пр/774-018.0 | СП Наружные сети водопровода, канализации, теплоснабжения, газопроводы | % | 74 |  | 74 |  |  |  |  | 3784.05
|  | Всего по позиции | [5 empty] | 8111.67 |  | 16223.34 |  | 1912.2 | 1209.43 | 16223.34 | 381.71 | = | 5003.29 | 110.29 | = | 961.11 |  |  | 5982.89 | 3784.05 |  | 1
7 | 18.1.09.04-0001 | Кран шаровой газовый стальной, присоединение к трубопроводу фланцевое, с комплектом ответных фланцев, прокладками и крепежом, номинальное давление 1,6 МПа, номинальный диаметр 50 мм | ШТ | 2 |  | 2 | 8460.98 | 1.22 | 10322.4 |  | 20644.8
|  | Всего по позиции | [5 empty] | 10322.4 |  | 20644.8 |  | 0 | 0 | 20644.8 | 0 | = | 0 | 0 | = | 20644.8 |  |  | 0 | 0 |  | 1
8 | ГЭСН 22-03-014-01 | Соединение изолирующее стальное сварное диаметром: 50 мм | ШТ | 2 |  | 2
| 1 | ОТ (ЗТ) | чел.-ч. |  |  | 0.64 |  |  |  |  | 289.72
| 1-100-50 | Средний разряд работы 5,0 | чел.-ч. | 0.32 |  | 0.64 |  |  | 452.68 |  | 289.72
| 2 | ЭМ | [8 empty] | 523.42
|  | ОТм(ЗТм) | чел.-ч. |  |  | 0.36 |  |  |  |  | 162.96 | [15 empty] | 1
| 91.17.04-033 | Агрегаты сварочные для ручной дуговой сварки на тракторе, сварочный ток до 250 А, количество постов 2, мощность трактора 79 кВт (108 л.с.) | маш.-ч | 0.18 |  | 0.36 | 1069.08 | 1.36 | 1453.95 |  | 523.42
| 4-100-050 | ОТм(ЗТм) Средний разряд машинистов 5 | чел.-ч. | 0.18 |  | 0.36 |  |  | 452.68 |  | 162.96 | [15 empty] | 1
| 4 | М | [8 empty] | 28.95
| 01.7.11.07-0227 | Электроды сварочные для сварки низколегированных и углеродистых сталей УОНИ 13/45, Э42А, диаметр 4-5 мм | кг | 0.1 |  | 0.2 | 155.63 | 0.93 | 144.74 |  | 28.95
|  | Итого прямые затраты | [8 empty] | 1005.05
|  | ФОТ | [8 empty] | 452.68
| Пр/812-018.0-1 | НР Наружные сети водопровода, канализации, теплоснабжения, газопроводы | % | 117 |  | 117 |  |  |  |  | 529.64
| Пр/774-018.0 | СП Наружные сети водопровода, канализации, теплоснабжения, газопроводы | % | 74 |  | 74 |  |  |  |  | 334.98
|  | Всего по позиции | [5 empty] | 934.835 |  | 1869.67 |  | 2118.54 | 1339.93 | 1869.67 | 523.42 | = | 289.72 | 162.96 | = | 28.95 |  |  | 529.64 | 334.98 |  | 1
9 | 23.8.03.07-0025 | Соединение изолирующее неразъемное под приварку, номинальный диаметр трубы 50 мм | ШТ | 2 |  | 2 | 3136.69 | 1.06 | 3324.89 |  | 6649.78
|  | Всего по позиции | [5 empty] | 3324.89 |  | 6649.78 |  | 0 | 0 | 6649.78 | 0 | = | 0 | 0 | = | 6649.78 |  |  | 0 | 0 |  | 1
10 | ГЭСН 24-02-031-01 | Укладка полиэтиленовых труб газопроводов в траншею со стационарно установленного барабана, диаметр труб: до 63 мм | 100 м | 3.79 |  | 3.79
Объем: 3,79=379/100
| 1 | ОТ (ЗТ) | чел.-ч. |  |  | 21.603 |  |  |  |  | 9398.39
| 1-100-47 | Средний разряд работы 4,7 | чел.-ч. | 5.7 |  | 21.603 |  |  | 435.05 |  | 9398.39
| 2 | ЭМ | [8 empty] | 1655.61
|  | ОТм(ЗТм) | чел.-ч. |  |  | 0 |  |  |  |  | 0 | [15 empty] | 1
| 91.06.03-001 | Лебедки автономные гидравлические с двигателем внутреннего сгорания для бестраншейной замены трубопроводов и протяжки кабеля в комплекте с гидравлическим агрегатом, тяговое усилие 10 т | маш.-ч | 0.9 |  | 3.411 | 345.9 | 1.33 | 460.05 |  | 1569.23
| 91.14.05-021 | Прицепы для барабанов полиэтиленовых труб, грузоподъемность до 4 т | маш.-ч | 0.48 |  | 1.8192 | 27.13 | 1.75 | 47.48 |  | 86.38
| 4 | М | [8 empty] | 0
| 24.3.03.11 | Трубы полиэтиленовые для газопроводов | м | 100 |  | 379
|  | Итого прямые затраты | [8 empty] | 11054
10.1 | 24.3.03.11-0024 | Трубы напорные полиэтиленовые газопроводные ПЭ100, стандартное размерное отношение SDR11, номинальный наружный диаметр 63 мм, толщина стенки 5,8 мм | м | 100 |  | 379 | 207.48 | 1.03 | 213.7 |  | 80992.3 | 0 | 0 | 80992.3 | [5 empty] | 80992.3 |  |  | 0 | 0 |  | 1
|  | ФОТ | [8 empty] | 9398.39
| Пр/812-018.0-1 | НР Наружные сети водопровода, канализации, теплоснабжения, газопроводы | % | 117 |  | 117 |  |  |  |  | 10996.12
| Пр/774-018.0 | СП Наружные сети водопровода, канализации, теплоснабжения, газопроводы | % | 74 |  | 74 |  |  |  |  | 6954.81
|  | Всего по позиции | [5 empty] | 29023.0158 |  | 109997.23 |  | 1929.14 | 1220.14 | 29004.93 | 1655.61 | = | 9398.39 | 0 | = | 0 |  |  | 10996.12 | 6954.81 |  | 1
11 | ГЭСН 24-02-002-02 | Сварка полиэтиленовых труб при помощи соединительных деталей с закладными электронагревателями, диаметр труб: свыше 32 до 63 мм | соединение | 4 |  | 4
| 1 | ОТ (ЗТ) | чел.-ч. |  |  | 1.28 |  |  |  |  | 487.26
| 1-100-37 | Средний разряд работы 3,7 | чел.-ч. | 0.32 |  | 1.28 |  |  | 380.67 |  | 487.26
| 2 | ЭМ | [8 empty] | 16.16
|  | ОТм(ЗТм) | чел.-ч. |  |  | 0 |  |  |  |  | 0 | [15 empty] | 1
| 91.17.04-039 | Аппараты для муфтовой сварки пластмассовых труб диаметром до 200 мм | маш.-ч | 0.19 |  | 0.76 | 8.63 | 1.59 | 13.72 |  | 10.43
| 91.17.04-152 | Позиционеры-центраторы для сборки и сварки полиэтиленовых труб диаметром до 63 мм | маш.-ч | 0.33 |  | 1.32 | 3.34 | 1.3 | 4.34 |  | 5.73
| 4 | М | [8 empty] | 78.09
| 01.3.01.07-0009 | Спирт этиловый ректификованный технический, сорт I | кг | 0.02 |  | 0.08 | 596.81 | 1.62 | 966.83 |  | 77.35
| 01.7.20.08-0051 | Ветошь хлопчатобумажная цветная | кг | 0.002 |  | 0.008 | 56.11 | 1.64 | 92.02 |  | 0.74
|  | Итого прямые затраты | [8 empty] | 581.51
11.1 | 24.3.05.07-0603 | Муфта полиэтиленовая электросварная, ПЭ100, SDR11, диаметр 63 мм | ШТ | 1 |  | 4 | 206.84 | 1.27 | 262.69 |  | 1050.76 | 0 | 0 | 1050.76 | [5 empty] | 1050.76 |  |  | 0 | 0 |  | 1
|  | ФОТ | [8 empty] | 487.26
| Пр/812-018.0-1 | НР Наружные сети водопровода, канализации, теплоснабжения, газопроводы | % | 117 |  | 117 |  |  |  |  | 570.09
| Пр/774-018.0 | СП Наружные сети водопровода, канализации, теплоснабжения, газопроводы | % | 74 |  | 74 |  |  |  |  | 360.57
|  | Всего по позиции | [5 empty] | 640.7325 |  | 2562.93 |  | 1781.54 | 1126.78 | 1512.17 | 16.16 | = | 487.26 | 0 | = | 78.09 |  |  | 570.09 | 360.57 |  | 1
12 | ГЭСН 24-02-063-03 | Устройство цокольного газового ввода на наружных сетях полиэтиленовых газопроводов с соединением "сталь-полиэтилен", диаметр газопровода: до 63 мм | 10 узлов | 0.2 |  | 0.2
Объем: 0,2=2/10
| 1 | ОТ (ЗТ) | чел.-ч. |  |  | 13.986 |  |  |  |  | 5507.48
| 2-100-02 | Рабочий 2 разряда | чел.-ч | 0.1 |  | 0.02 |  |  | 320.41 |  | 6.41
| 2-100-04 | Рабочий 4 разряда | чел.-ч | 69.83 |  | 13.966 |  |  | 393.89 |  | 5501.07
| 2 | ЭМ | [8 empty] | 59.54
|  | ОТм(ЗТм) | чел.-ч. |  |  | 0.018 |  |  |  |  | 7.09 | [15 empty] | 1
| 91.14.02-001 | Автомобили бортовые, грузоподъемность до 5 т | маш.-ч | 0.09 |  | 0.018 |  |  | 579.09 |  | 10.42
| 4-100-040 | ОТм(ЗТм) Средний разряд машинистов 4 | чел.-ч. | 0.09 |  | 0.018 |  |  | 393.89 |  | 7.09 | [15 empty] | 1
| 91.17.04-039 | Аппараты для муфтовой сварки пластмассовых труб диаметром до 200 мм | маш.-ч | 0.6 |  | 0.12 | 8.63 | 1.59 | 13.72 |  | 1.65
| 91.17.04-152 | Позиционеры-центраторы для сборки и сварки полиэтиленовых труб диаметром до 63 мм | маш.-ч | 33.9 |  | 6.78 | 3.34 | 1.3 | 4.34 |  | 29.43
| 91.17.04-233 | Аппараты сварочные для ручной дуговой сварки, сварочный ток до 350 А | маш.-ч | 2.1 |  | 0.42 |  |  | 42.96 |  | 18.04
| 4 | М | [8 empty] | 11.88
| 01.7.11.07-0227 | Электроды сварочные для сварки низколегированных и углеродистых сталей УОНИ 13/45, Э42А, диаметр 4-5 мм | кг | 0.33 |  | 0.066 | 155.63 | 0.93 | 144.74 |  | 9.55
| 01.7.20.08-0051 | Ветошь хлопчатобумажная цветная | кг | 0.02 |  | 0.004 | 56.11 | 1.64 | 92.02 |  | 0.37
| 14.5.09.11-0102 | Уайт-спирит | кг | 0.1 |  | 0.02 | 60.6 | 1.62 | 98.17 |  | 1.96
|  | Итого прямые затраты | [8 empty] | 5585.99
|  | ФОТ | [8 empty] | 5514.57
| Пр/812-018.0-1 | НР Наружные сети водопровода, канализации, теплоснабжения, газопроводы | % | 117 |  | 117 |  |  |  |  | 6452.05
| Пр/774-018.0 | СП Наружные сети водопровода, канализации, теплоснабжения, газопроводы | % | 74 |  | 74 |  |  |  |  | 4080.78
|  | Всего по позиции | [5 empty] | 80594.1 |  | 16118.82 |  | 259.32 | 164.01 | 16118.82 | 59.54 | = | 5507.48 | 7.09 | = | 11.88 |  |  | 6452.05 | 4080.78 |  | 1
13 | 18.4.01.09-0116 | Ввод цокольный полиэтилен-сталь Г-образный для полиэтиленового газопровода низкого, среднего и высокого давления, ПЭ100, SDR 11, со стальным футляром и защитным ленточно-полимерным покрытием, диаметр полиэтиленового патрубка 63 мм, диаметр стального патрубка 57 мм, габаритные размеры 2000х1500 мм | ШТ | 2 |  | 2 | 7414.09 | 1.03 | 7636.51 |  | 15273.02
|  | Всего по позиции | [5 empty] | 7636.51 |  | 15273.02 |  | 0 | 0 | 15273.02 | 0 | = | 0 | 0 | = | 15273.02 |  |  | 0 | 0 |  | 1
14 | ГЭСН 24-02-005-02 | Установка отвода с раструбным концом с закладными электронагревателями на газопроводе из полиэтиленовых труб, диаметр газопровода: свыше 32 до 63 мм | ШТ | 4 |  | 4
| 1 | ОТ (ЗТ) | чел.-ч. |  |  | 1.32 |  |  |  |  | 496.66
| 1-100-36 | Средний разряд работы 3,6 | чел.-ч. | 0.33 |  | 1.32 |  |  | 376.26 |  | 496.66
| 2 | ЭМ | [8 empty] | 15.41
|  | ОТм(ЗТм) | чел.-ч. |  |  | 0 |  |  |  |  | 0 | [15 empty] | 1
| 91.17.04-039 | Аппараты для муфтовой сварки пластмассовых труб диаметром до 200 мм | маш.-ч | 0.17 |  | 0.68 | 8.63 | 1.59 | 13.72 |  | 9.33
| 91.17.04-152 | Позиционеры-центраторы для сборки и сварки полиэтиленовых труб диаметром до 63 мм | маш.-ч | 0.35 |  | 1.4 | 3.34 | 1.3 | 4.34 |  | 6.08
| 4 | М | [8 empty] | 78.09
| 01.3.01.07-0009 | Спирт этиловый ректификованный технический, сорт I | кг | 0.02 |  | 0.08 | 596.81 | 1.62 | 966.83 |  | 77.35
| 01.7.20.08-0051 | Ветошь хлопчатобумажная цветная | кг | 0.002 |  | 0.008 | 56.11 | 1.64 | 92.02 |  | 0.74
|  | Итого прямые затраты | [8 empty] | 590.16
14.1 | 24.3.05.08-0212 | Отвод 45° полиэтиленовый литой, электросварной, диаметр 63 мм | ШТ | 0.25 |  | 1 | 1009.91 | 1.01 | 1020.01 |  | 1020.01 | 0 | 0 | 1020.01 | [5 empty] | 1020.01 |  |  | 0 | 0 |  | 1
|  | ФОТ | [8 empty] | 496.66
| Пр/812-018.0-1 | НР Наружные сети водопровода, канализации, теплоснабжения, газопроводы | % | 117 |  | 117 |  |  |  |  | 581.09
| Пр/774-018.0 | СП Наружные сети водопровода, канализации, теплоснабжения, газопроводы | % | 74 |  | 74 |  |  |  |  | 367.53
|  | Всего по позиции | [5 empty] | 639.6975 |  | 2558.79 |  | 1760.9 | 1113.73 | 1538.78 | 15.41 | = | 496.66 | 0 | = | 78.09 |  |  | 581.09 | 367.53 |  | 1
15 | 24.3.05.08-0223 | Отвод 90° полиэтиленовый литой, электросварной, диаметр 63 мм | ШТ | 3 |  | 3 | 1009.91 | 1.01 | 1020.01 |  | 3060.03
|  | Всего по позиции | [5 empty] | 1020.01 |  | 3060.03 |  | 0 | 0 | 3060.03 | 0 | = | 0 | 0 | = | 3060.03 |  |  | 0 | 0 |  | 1
16 | ГЭСНм 10-06-003-01 | Кабель, прокладываемый в траншее, масса 1м кабеля: до 0,6 кг | км кабеля | 0.375 |  | 0.375
| 1 | ОТ (ЗТ) | чел.-ч. |  |  | 10.125 |  |  |  |  | 3764.98
| 1-100-35 | Средний разряд работы 3,5 | чел.-ч. | 27 |  | 10.125 |  |  | 371.85 |  | 3764.98
| 2 | ЭМ | [8 empty] | 3768.56
|  | ОТм(ЗТм) | чел.-ч. |  |  | 2.7825 |  |  |  |  | 1259.58 | [15 empty] | 1
| 91.11.01-012 | Машины монтажные для выполнения работ при прокладке и монтаже кабеля на базе автомобиля | маш.-ч | 7.42 |  | 2.7825 | 995.51 | 1.3 | 1294.16 |  | 3601
| 4-100-050 | ОТм(ЗТм) Средний разряд машинистов 5 | чел.-ч. | 7.42 |  | 2.7825 |  |  | 452.68 |  | 1259.58 | [15 empty] | 1
| 91.14.05-041 | Транспортеры прицепные кабельные, грузоподъемность до 7 т | маш.-ч | 7.42 |  | 2.7825 | 34.41 | 1.75 | 60.22 |  | 167.56
|  | Итого прямые затраты | [8 empty] | 8793.12
16.1 | 421/пр_2020_п.75_пп.а | Сметная стоимость вспомогательных ненормируемых материальных ресурсов, не учтенная в сметной норме, 2% | % | 2 |  | 2 |  |  |  |  | 75.3 | 0 | 0 | 75.3 | [5 empty] | 75.3 |  |  | 0 | 0 |  | 2
|  | ФОТ | [8 empty] | 5024.56
| Пр/812-051.3-1 | НР Оборудование связи: прокладка и монтаж междугородных линий связи | % | 111 |  | 111 |  |  |  |  | 5577.26
| Пр/774-051.3 | СП Оборудование связи: прокладка и монтаж междугородных линий связи | % | 52 |  | 52 |  |  |  |  | 2612.77
|  | Всего по позиции | [5 empty] | 45489.2 |  | 17058.45 |  | 343.21 | 160.78 | 16983.15 | 3768.56 | = | 3764.98 | 1259.58 | = | 0 |  |  | 5577.26 | 2612.77 |  | 2
17 | 21.2.03.05-0002 | Провод установочный АПуВ 1х2,5-450/750 | 1000 м | 0.375 |  | 0.375 | 3080.58 | 1.26 | 3881.53 |  | 1455.57
Объем: 0,375=375/1000
|  | Всего по позиции | [5 empty] | 3881.52 |  | 1455.57 |  | 0 | 0 | 1455.57 | 0 | = | 0 | 0 | = | 1455.57 |  |  | 0 | 0 |  | 2
18 | ГЭСНм 10-06-003-01 | Прокладка ленты сигнальной желтого цвета в траншее | км кабеля | 0.388 |  | 0.388
| 1 | ОТ (ЗТ) | чел.-ч. |  |  | 10.476 |  |  |  |  | 3895.5
| 1-100-35 | Средний разряд работы 3,5 | чел.-ч. | 27 |  | 10.476 |  |  | 371.85 |  | 3895.5
| 2 | ЭМ | [8 empty] | 3899.2
|  | ОТм(ЗТм) | чел.-ч. |  |  | 2.879 |  |  |  |  | 1303.25 | [15 empty] | 1
| 91.11.01-012 | Машины монтажные для выполнения работ при прокладке и монтаже кабеля на базе автомобиля | маш.-ч | 7.42 |  | 2.879 | 995.51 | 1.3 | 1294.16 |  | 3725.83
| 4-100-050 | ОТм(ЗТм) Средний разряд машинистов 5 | чел.-ч. | 7.42 |  | 2.879 |  |  | 452.68 |  | 1303.25 | [15 empty] | 1
| 91.14.05-041 | Транспортеры прицепные кабельные, грузоподъемность до 7 т | маш.-ч | 7.42 |  | 2.879 | 34.41 | 1.75 | 60.22 |  | 173.37
|  | Итого прямые затраты | [8 empty] | 9097.95
18.1 | 421/пр_2020_п.75_пп.а | Сметная стоимость вспомогательных ненормируемых материальных ресурсов, не учтенная в сметной норме, 2% | % | 2 |  | 2 |  |  |  |  | 77.91 | 0 | 0 | 77.91 | [5 empty] | 77.91 |  |  | 0 | 0 |  | 2
|  | ФОТ | [8 empty] | 5198.75
| Пр/812-051.3-1 | НР Оборудование связи: прокладка и монтаж междугородных линий связи | % | 111 |  | 111 |  |  |  |  | 5770.61
| Пр/774-051.3 | СП Оборудование связи: прокладка и монтаж междугородных линий связи | % | 52 |  | 52 |  |  |  |  | 2703.35
|  | Всего по позиции | [5 empty] | 45489.2268 |  | 17649.82 |  | 355.11 | 166.36 | 17571.91 | 3899.2 | = | 3895.5 | 1303.25 | = | 0 |  |  | 5770.61 | 2703.35 |  | 2
19 | 01.7.06.08-0007 | Ленты сигнальные из полиэтилена высокого давления «ГАЗ», фон желтый, надпись красная, ширина 200 мм, толщина 0,05 мм | 100 м | 3.88 |  | 3.88 | 151.51 | 1.54 | 233.33 |  | 905.32
Объем: 3,88=388/100
|  | Всего по позиции | [5 empty] | 233.3299 |  | 905.32 |  | 0 | 0 | 905.32 | 0 | = | 0 | 0 | = | 905.32 |  |  | 0 | 0 |  | 1
20 | ГЭСН 27-09-004-02 | Установка столбиков сигнальных: пластиковых | 100 ШТ | 0.04 |  | 0.04
Объем: 0,04=4/100
| 1 | ОТ (ЗТ) | чел.-ч. |  |  | 0.454 |  |  |  |  | 150.8
| 1-100-24 | Средний разряд работы 2,4 | чел.-ч. | 11.35 |  | 0.454 |  |  | 332.16 |  | 150.8
| 2 | ЭМ | [8 empty] | 48.64
|  | ОТм(ЗТм) | чел.-ч. |  |  | 0.0376 |  |  |  |  | 14.81 | [15 empty] | 1
| 91.13.01-032 | Машины дорожной службы (машина дорожного мастера), мощность двигателя 80 кВт (109 л.с.) | маш.-ч | 0.94 |  | 0.0376 | 865.46 | 1.34 | 1159.72 |  | 43.61
| 4-100-040 | ОТм(ЗТм) Средний разряд машинистов 4 | чел.-ч. | 0.94 |  | 0.0376 |  |  | 393.89 |  | 14.81 | [15 empty] | 1
| 91.21.11-001 | Мотобуры бензиновые ручные, диаметр бура до 200 мм, мощность двигателя до 1,6 кВт (2,2 л.с.) | маш.-ч | 4.24 |  | 0.1696 |  |  | 29.68 |  | 5.03
|  | Итого прямые затраты | [8 empty] | 214.25
|  | ФОТ | [8 empty] | 165.61
| Пр/812-021.0-1 | НР Автомобильные дороги | % | 147 |  | 147 |  |  |  |  | 243.45
| Пр/774-021.0 | СП Автомобильные дороги | % | 134 |  | 134 |  |  |  |  | 221.92
|  | Всего по позиции | [5 empty] | 16990.5 |  | 679.62 |  | 42.7 | 38.93 | 679.62 | 48.64 | = | 150.8 | 14.81 | = | 0 |  |  | 243.45 | 221.92 |  | 1
21 | 20.1.02.23-0174 | Столбик опознавательный, пластиковый для подземных кабельных линий связи, диаметр 83 мм, высота 2200 мм | ШТ | 4 |  | 4 | 713.25 | 1.39 | 991.42 |  | 3965.68
|  | Всего по позиции | [5 empty] | 991.42 |  | 3965.68 |  | 0 | 0 | 3965.68 | 0 | = | 0 | 0 | = | 3965.68 |  |  | 0 | 0 |  | 2
22 | 22.2.02.23-0302 | Таблички-указатели подземных трасс пластиковые односторонние, | 100 ШТ | 0.04 |  | 0.04 | 69225.4 | 1.39 | 96223.31 |  | 3848.93
Объем: 0,04=4/100
|  | Всего по позиции | [5 empty] | 96223.25 |  | 3848.93 |  | 0 | 0 | 3848.93 | 0 | = | 0 | 0 | = | 3848.93 |  |  | 0 | 0 |  | 2
23 | ГЭСН 06-01-001-01 | Устройство бетонной подготовки | 100 м3 | 0.00104 |  | 0.00104
Объем: 0,00104=0,104/100
| 1 | ОТ (ЗТ) | чел.-ч. |  |  | 0.1404 |  |  |  |  | 44.99
| 1-100-20 | Средний разряд работы 2,0 | чел.-ч. | 135 |  | 0.1404 |  |  | 320.41 |  | 44.99
| 2 | ЭМ | [8 empty] | 20.87
|  | ОТм(ЗТм) | чел.-ч. |  |  | 0.018845 |  |  |  |  | 9.95 | [15 empty] | 1
| 91.05.01-017 | Краны башенные, грузоподъемность 8 т | маш.-ч | 18 |  | 0.01872 |  |  | 1105.93 |  | 20.7
| 4-100-060 | ОТм(ЗТм) Средний разряд машинистов 6 | чел.-ч. | 18 |  | 0.01872 |  |  | 529.11 |  | 9.9 | [15 empty] | 1
| 91.07.04-002 | Вибраторы поверхностные | маш.-ч | 5.93 |  | 0.0061672 | 8.54 | 1.81 | 15.46 |  | 0.1
| 91.14.02-001 | Автомобили бортовые, грузоподъемность до 5 т | маш.-ч | 0.12 |  | 0.0001248 |  |  | 579.09 |  | 0.07
| 4-100-040 | ОТм(ЗТм) Средний разряд машинистов 4 | чел.-ч. | 0.12 |  | 0.0001248 |  |  | 393.89 |  | 0.05 | [15 empty] | 1
| 4 | М | [8 empty] | 3.76
| 01.7.03.01-0001 | Вода | м3 | 1.75 |  | 0.00182 | 35.71 | 0.88 | 31.42 |  | 0.06
| 01.7.07.12-0024 | Пленка полиэтиленовая, толщина 0,15 мм | м2 | 250 |  | 0.26 | 12.83 | 1.11 | 14.24 |  | 3.7
|  | Итого прямые затраты | [8 empty] | 79.57
23.1 | 04.1.02.05-0264 | Смеси бетонные тяжелого бетона (БСТ) на щебне из гравия, класс В15, F(1)200, W6 | м3 | 100 |  | 0.104 | 4768.61 | 1.44 | 6866.8 |  | 714.15 | 0 | 0 | 714.15 | [5 empty] | 714.15 |  |  | 0 | 0 |  | 1
|  | ФОТ | [8 empty] | 54.94
| Пр/812-006.0-1 | НР Бетонные и железобетонные монолитные конструкции и работы в строительстве | % | 102 |  | 102 |  |  |  |  | 56.04
| Пр/774-006.0 | СП Бетонные и железобетонные монолитные конструкции и работы в строительстве | % | 58 |  | 58 |  |  |  |  | 31.87
|  | Всего по позиции | [5 empty] | 847721.1538 |  | 881.63 |  | 1.32 | 0.75 | 167.48 | 20.87 | = | 44.99 | 9.95 | = | 3.76 |  |  | 56.04 | 31.87 |  | 1
24 | ГЭСН 06-03-004-01 | Установка анкерных болтов: в готовые гнезда с заделкой длиной до 1 м | т | 0.001 |  | 0.001
| 1 | ОТ (ЗТ) | чел.-ч. |  |  | 0.289 |  |  |  |  | 104.92
| 1-100-33 | Средний разряд работы 3,3 | чел.-ч. | 289 |  | 0.289 |  |  | 363.03 |  | 104.92
| 2 | ЭМ | [8 empty] | 0.62
|  | ОТм(ЗТм) | чел.-ч. |  |  | 0.00059 |  |  |  |  | 0.26 | [15 empty] | 1
| 91.05.05-015 | Краны на автомобильном ходу, грузоподъемность 16 т | маш.-ч | 0.25 |  | 0.00025 |  |  | 1682.51 |  | 0.42
| 4-100-060 | ОТм(ЗТм) Средний разряд машинистов 6 | чел.-ч. | 0.25 |  | 0.00025 |  |  | 529.11 |  | 0.13 | [15 empty] | 1
| 91.14.02-001 | Автомобили бортовые, грузоподъемность до 5 т | маш.-ч | 0.34 |  | 0.00034 |  |  | 579.09 |  | 0.2
| 4-100-040 | ОТм(ЗТм) Средний разряд машинистов 4 | чел.-ч. | 0.34 |  | 0.00034 |  |  | 393.89 |  | 0.13 | [15 empty] | 1
| 4 | М | [8 empty] | 0.82
| 07.2.07.02-0001 | Кондуктор инвентарный металлический | ШТ | 0.01 |  | 1e-05 | 61015.76 | 1.34 | 81761.12 |  | 0.82
| 08.4.01.01 | Анкеры стальные фундаментные | т | 1 |  | 0.001
|  | Итого прямые затраты | [8 empty] | 106.62
24.1 | 08.4.01.01-0025 | Болты анкерные фундаментные стальные в комплекте с двумя гайками М12 и шайбами М12, тип 1, диаметр М12 | т | 1 |  | 0.001 | 191710.91 | 1.13 | 216633.33 |  | 216.63 | 0 | 0 | 216.63 | [5 empty] | 216.63 |  |  | 0 | 0 |  | 1
|  | ФОТ | [8 empty] | 105.18
| Пр/812-006.0-1 | НР Бетонные и железобетонные монолитные конструкции и работы в строительстве | % | 102 |  | 102 |  |  |  |  | 107.28
| Пр/774-006.0 | СП Бетонные и железобетонные монолитные конструкции и работы в строительстве | % | 58 |  | 58 |  |  |  |  | 61
|  | Всего по позиции | [5 empty] | 491530 |  | 491.53 |  | 1.31 | 0.74 | 274.9 | 0.62 | = | 104.92 | 0.26 | = | 0.82 |  |  | 107.28 | 61 |  | 1
25 | ГЭСН 24-02-120-01 | Очистка полости трубопровода продувкой воздухом, номинальный диаметр газопровода: до 63 мм | 100 м | 3.815 |  | 3.815
Объем: 3,815=381,5/100
| 1 | ОТ (ЗТ) | чел.-ч. |  |  | 1.5641 |  |  |  |  | 616.1
| 1-100-40 | Средний разряд работы 4,0 | чел.-ч. | 0.41 |  | 1.5641 |  |  | 393.89 |  | 616.1
| 2 | ЭМ | [8 empty] | 308.56
|  | ОТм(ЗТм) | чел.-ч. |  |  | 0.763 |  |  |  |  | 300.54 | [15 empty] | 1
| 91.18.01-007 | Компрессоры винтовые передвижные с двигателем внутреннего сгорания, давление до 0,7 МПа (7 атм), производительность до 5,4 м3/мин | маш.-ч | 0.2 |  | 0.763 |  |  | 404.41 |  | 308.56
| 4-100-040 | ОТм(ЗТм) Средний разряд машинистов 4 | чел.-ч. | 0.2 |  | 0.763 |  |  | 393.89 |  | 300.54 | [15 empty] | 1
|  | Итого прямые затраты | [8 empty] | 1225.2
|  | ФОТ | [8 empty] | 916.64
| Пр/812-018.0-1 | НР Наружные сети водопровода, канализации, теплоснабжения, газопроводы | % | 117 |  | 117 |  |  |  |  | 1072.47
| Пр/774-018.0 | СП Наружные сети водопровода, канализации, теплоснабжения, газопроводы | % | 74 |  | 74 |  |  |  |  | 678.31
|  | Всего по позиции | [5 empty] | 780.0734 |  | 2975.98 |  | 3516.29 | 2223.98 | 2975.98 | 308.56 | = | 616.1 | 300.54 | = | 0 |  |  | 1072.47 | 678.31 |  | 1
26 | ГЭСН 24-02-123-01 | Подъем давления при испытании воздухом газопроводов высокого давления (до 0,6 МПа) номинальным диаметром: 50 мм | 100 м | 0.025 |  | 0.025
Объем: 0,025=2,5/100
| 1 | ОТ (ЗТ) | чел.-ч. |  |  | 0.002 |  |  |  |  | 0.79
| 1-100-40 | Средний разряд работы 4,0 | чел.-ч. | 0.08 |  | 0.002 |  |  | 393.89 |  | 0.79
| 2 | ЭМ | [8 empty] | 1.2
|  | ОТм(ЗТм) | чел.-ч. |  |  | 0.0015 |  |  |  |  | 0.65 | [15 empty] | 1
| 91.13.03-111 | Спецавтомобили-вездеходы, грузоподъемность до 8 т | маш.-ч | 0.02 |  | 0.0005 |  |  | 1601.67 |  | 0.8
| 4-100-060 | ОТм(ЗТм) Средний разряд машинистов 6 | чел.-ч. | 0.02 |  | 0.0005 |  |  | 529.11 |  | 0.26 | [15 empty] | 1
| 91.18.01-007 | Компрессоры винтовые передвижные с двигателем внутреннего сгорания, давление до 0,7 МПа (7 атм), производительность до 5,4 м3/мин | маш.-ч | 0.04 |  | 0.001 |  |  | 404.41 |  | 0.4
| 4-100-040 | ОТм(ЗТм) Средний разряд машинистов 4 | чел.-ч. | 0.04 |  | 0.001 |  |  | 393.89 |  | 0.39 | [15 empty] | 1
|  | Итого прямые затраты | [8 empty] | 2.64
|  | ФОТ | [8 empty] | 1.44
| Пр/812-018.0-1 | НР Наружные сети водопровода, канализации, теплоснабжения, газопроводы | % | 117 |  | 117 |  |  |  |  | 1.68
| Пр/774-018.0 | СП Наружные сети водопровода, канализации, теплоснабжения, газопроводы | % | 74 |  | 74 |  |  |  |  | 1.07
|  | Всего по позиции | [5 empty] | 215.6 |  | 5.39 |  | 38.53 | 24.37 | 5.39 | 1.2 | = | 0.79 | 0.65 | = | 0 |  |  | 1.68 | 1.07 |  | 1
27 | ГЭСН 24-02-035-03 | Опрессовка газопровода из полиэтиленовых труб, диаметром: 63 мм | км | 0.379 |  | 0.379
| 1 | ОТ (ЗТ) | чел.-ч. |  |  | 15.0842 |  |  |  |  | 6384.92
| 2-100-04 | Рабочий 4 разряда | чел.-ч | 19.9 |  | 7.5421 |  |  | 393.89 |  | 2970.76
| 2-100-05 | Рабочий 5 разряда | чел.-ч | 19.9 |  | 7.5421 |  |  | 452.68 |  | 3414.16
| 2 | ЭМ | [8 empty] | 16.31
|  | ОТм(ЗТм) | чел.-ч. |  |  | 0.00379 |  |  |  |  | 1.49 | [15 empty] | 1
| 91.18.01-006 | Компрессоры с двигателем внутреннего сгорания на шасси автомобильного типа, давление до 21,57 МПа (220 атм), производительность до 5 м3/мин | маш.-ч | 0.01 |  | 0.00379 | 2445.05 | 1.76 | 4303.29 |  | 16.31
| 4-100-040 | ОТм(ЗТм) Средний разряд машинистов 4 | чел.-ч. | 0.01 |  | 0.00379 |  |  | 393.89 |  | 1.49 | [15 empty] | 1
| 4 | М | [8 empty] | 1.68
| 01.7.03.01-0001 | Вода | м3 | 0.1 |  | 0.0379 | 35.71 | 0.88 | 31.42 |  | 1.19
| 01.7.07.08-0004 | Мыло хозяйственное жидкое | кг | 0.01 |  | 0.00379 | 92.16 | 1.4 | 129.02 |  | 0.49
| 24.3.05.02 | Заглушки полиэтиленовые | ШТ | 0 |  | 0
|  | Итого прямые затраты | [8 empty] | 6404.4
|  | ФОТ | [8 empty] | 6386.41
| Пр/812-018.0-1 | НР Наружные сети водопровода, канализации, теплоснабжения, газопроводы | % | 117 |  | 117 |  |  |  |  | 7472.1
| Пр/774-018.0 | СП Наружные сети водопровода, канализации, теплоснабжения, газопроводы | % | 74 |  | 74 |  |  |  |  | 4725.94
|  | Всего по позиции | [5 empty] | 49082.9551 |  | 18602.44 |  | 550.05 | 347.9 | 18602.44 | 16.31 | = | 6384.92 | 1.49 | = | 1.68 |  |  | 7472.1 | 4725.94 |  | 1
|  | Итого прямые затраты по подразделу | [8 empty] | 192356.16
в том числе
|  | оплата труда | [8 empty] | 36334.2
|  | эксплуатация машин и механизмов | [8 empty] | 14361.46
в том числе
|  | эксплуатация машин и механизмов | [8 empty] | 11056
в том числе
|  | оплата труда машинистов (ОТм) | [8 empty] | 3305.46
|  | доплаты к оплате труда машинистов | [8 empty] | 0
|  | материальные ресурсы | [8 empty] | 141660.5
в том числе
|  | материальные ресурсы без учета дополнительной перевозки | [8 empty] | 141660.5
|  | дополнительная перевозка материальных ресурсов | [8 empty] | 0
|  | перевозка | [8 empty] | 0
|  | Всего ФОТ (справочно) | [8 empty] | 39639.66
|  | Всего накладные расходы | [8 empty] | 45790.67
|  | Всего сметная прибыль | [8 empty] | 27157.96
|  | Итого оборудование | [8 empty] | 0
в том числе
|  | оборудование без учета дополнительной перевозки | [8 empty] | 0
|  | дополнительная перевозка оборудования | [8 empty] | 0
Итого прочие затраты
|  | Итого прочие затраты | [8 empty] | 0
|  | Итого хозяйственный инвентарь | [8 empty] | 0
|  | Итого по подразделу | [8 empty] | 265304.79
Справочно
|  | материальные ресурсы, отсутствующие в ФРСН | [8 empty] | 0
|  | оборудование, отсутствующие в ФРСН | [8 empty] | 0
|  | затраты труда рабочих |  |  |  | 89.2965
|  | затраты труда машинистов |  |  |  | 7.4438
Подраздел: Переход газопровода под проезжей частью автомобильной дороги в футляре ПЭ100 ГАЗ SDR 11 д.110*10мм-10м*2шт | [29 empty] | Подраздел: Переход газопровода под проезжей частью автомобильной дороги в футляре ПЭ100 ГАЗ SDR 11 д.110*10мм-10м*2шт
29 | ГЭСН 24-02-034-01 | Укладка футляров из полиэтиленовых труб газопроводов в траншею, диаметр газопровода: до 110 мм | 100 м | 0.2 |  | 0.2
Объем: 0,2=20/100
| 1 | ОТ (ЗТ) | чел.-ч. |  |  | 0.204 |  |  |  |  | 74.06
| 1-100-33 | Средний разряд работы 3,3 | чел.-ч. | 1.02 |  | 0.204 |  |  | 363.03 |  | 74.06
| 24.3.03.11 | Трубы полиэтиленовые для газопроводов | м | 102 |  | 20.4
|  | Итого прямые затраты | [8 empty] | 74.06
29.1 | 24.3.03.11-0027 | Трубы напорные полиэтиленовые газопроводные ПЭ100, стандартное размерное отношение SDR11, номинальный наружный диаметр 110 мм, толщина стенки 10,0 мм | м | 100 |  | 20 | 588.41 | 1.03 | 606.06 |  | 12121.2 | 0 | 0 | 12121.2 | [5 empty] | 12121.2 |  |  | 0 | 0 |  | 1
|  | ФОТ | [8 empty] | 74.06
| Пр/812-018.0-1 | НР Наружные сети водопровода, канализации, теплоснабжения, газопроводы | % | 117 |  | 117 |  |  |  |  | 86.65
| Пр/774-018.0 | СП Наружные сети водопровода, канализации, теплоснабжения, газопроводы | % | 74 |  | 74 |  |  |  |  | 54.8
|  | Всего по позиции | [5 empty] | 61683.55 |  | 12336.71 |  | 84.95 | 53.73 | 215.51 | 0 | = | 74.06 | 0 | = | 0 |  |  | 86.65 | 54.8 |  | 1
31 | ГЭСН 24-02-081-01 | Устройство контрольной трубки на кожухе перехода газопровода | установка | 2 |  | 2
| 1 | ОТ (ЗТ) | чел.-ч. |  |  | 3.08 |  |  |  |  | 1186.02
| 1-100-38 | Средний разряд работы 3,8 | чел.-ч. | 1.54 |  | 3.08 |  |  | 385.07 |  | 1186.02
| 2 | ЭМ | [8 empty] | 1142.98
|  | ОТм(ЗТм) | чел.-ч. |  |  | 0.96 |  |  |  |  | 445.75 | [15 empty] | 1
| 91.05.05-015 | Краны на автомобильном ходу, грузоподъемность 16 т | маш.-ч | 0.25 |  | 0.5 |  |  | 1682.51 |  | 841.26
| 4-100-060 | ОТм(ЗТм) Средний разряд машинистов 6 | чел.-ч. | 0.25 |  | 0.5 |  |  | 529.11 |  | 264.56 | [15 empty] | 1
| 91.14.02-001 | Автомобили бортовые, грузоподъемность до 5 т | маш.-ч | 0.23 |  | 0.46 |  |  | 579.09 |  | 266.38
| 4-100-040 | ОТм(ЗТм) Средний разряд машинистов 4 | чел.-ч. | 0.23 |  | 0.46 |  |  | 393.89 |  | 181.19 | [15 empty] | 1
| 91.17.04-042 | Аппараты для газовой сварки и резки | маш.-ч | 0.01 |  | 0.02 | 4.35 | 1.3 | 5.66 |  | 0.11
| 91.17.04-233 | Аппараты сварочные для ручной дуговой сварки, сварочный ток до 350 А | маш.-ч | 0.41 |  | 0.82 |  |  | 42.96 |  | 35.23
| 4 | М | [8 empty] | 498.96
| 01.3.02.08-0001 | Кислород газообразный технический | м3 | 0.015 |  | 0.03 | 114.64 | 0.92 | 105.47 |  | 3.16
| 01.3.02.09-0022 | Пропан-бутан смесь техническая | кг | 3.5 |  | 7 | 41.38 | 1.29 | 53.38 |  | 373.66
| 01.7.03.04-0001 | Электроэнергия | КВТ-Ч | 0.162 |  | 0.324 |  |  | 9.35 |  | 3.03
| 01.7.11.07-0227 | Электроды сварочные для сварки низколегированных и углеродистых сталей УОНИ 13/45, Э42А, диаметр 4-5 мм | кг | 0.09 |  | 0.18 | 155.63 | 0.93 | 144.74 |  | 26.05
| 02.3.01.02-1118 | Песок природный для строительных работ II класс, средний | м3 | 0.02 |  | 0.04 | 565.2 | 3.55 | 2006.46 |  | 80.26
| 04.1.02.05-0122 | Смеси бетонные тяжелого бетона (БСТ) на щебне из гравия, класс В12,5, F(1)75, W2 | м3 | 0.001 |  | 0.002 | 4442.71 | 1.44 | 6397.5 |  | 12.8
|  | Итого прямые затраты | [8 empty] | 3273.71
|  | ФОТ | [8 empty] | 1631.77
| Пр/812-018.0-1 | НР Наружные сети водопровода, канализации, теплоснабжения, газопроводы | % | 117 |  | 117 |  |  |  |  | 1909.17
| Пр/774-018.0 | СП Наружные сети водопровода, канализации, теплоснабжения, газопроводы | % | 74 |  | 74 |  |  |  |  | 1207.51
|  | Всего по позиции | [5 empty] | 3195.195 |  | 6390.39 |  | 3060.88 | 1935.94 | 6390.39 | 1142.98 | = | 1186.02 | 445.75 | = | 498.96 |  |  | 1909.17 | 1207.51 |  | 1
32 | 23.3.06.01-0004 | Трубы стальные сварные оцинкованные водогазопроводные с резьбой, легкие, номинальный диаметр 32 мм, толщина стенки 2,8 мм | м | 4 |  | 4 | 243.58 | 0.77 | 187.56 |  | 750.24
|  | Всего по позиции | [5 empty] | 187.56 |  | 750.24 |  | 0 | 0 | 750.24 | 0 | = | 0 | 0 | = | 750.24 |  |  | 0 | 0 |  | 1
33 | ГЭСН 24-02-031-01 | Укладка полиэтиленовых труб газопроводов в траншею со стационарно установленного барабана, диаметр труб: до 63 мм | 100 м | 0.02 |  | 0.02
Объем: 0,02=2/100
| 1 | ОТ (ЗТ) | чел.-ч. |  |  | 0.114 |  |  |  |  | 49.6
| 1-100-47 | Средний разряд работы 4,7 | чел.-ч. | 5.7 |  | 0.114 |  |  | 435.05 |  | 49.6
| 2 | ЭМ | [8 empty] | 8.74
|  | ОТм(ЗТм) | чел.-ч. |  |  | 0 |  |  |  |  | 0 | [15 empty] | 1
| 91.06.03-001 | Лебедки автономные гидравлические с двигателем внутреннего сгорания для бестраншейной замены трубопроводов и протяжки кабеля в комплекте с гидравлическим агрегатом, тяговое усилие 10 т | маш.-ч | 0.9 |  | 0.018 | 345.9 | 1.33 | 460.05 |  | 8.28
| 91.14.05-021 | Прицепы для барабанов полиэтиленовых труб, грузоподъемность до 4 т | маш.-ч | 0.48 |  | 0.0096 | 27.13 | 1.75 | 47.48 |  | 0.46
| 4 | М | [8 empty] | 0
| 24.3.05.02-0211 | Заглушка полиэтиленовая, ПЭ100, стандартное размерное отношение SDR11, номинальный наружный диаметр 63 мм | ШТ | 0 |  | 0 | 0 | 0 | 0 |  | 0
| 24.3.03.11 | Трубы полиэтиленовые для газопроводов | м | 100 |  | 2
|  | Итого прямые затраты | [8 empty] | 58.34
33.1 | 24.3.03.11-0021 | Трубы напорные полиэтиленовые газопроводные ПЭ100, стандартное размерное отношение SDR11, номинальный наружный диаметр 32 мм, толщина стенки 3,0 мм | м | 100 |  | 2 | 56.15 | 1.03 | 57.83 |  | 115.66 | 0 | 0 | 115.66 | [5 empty] | 115.66 |  |  | 0 | 0 |  | 1
|  | ФОТ | [8 empty] | 49.6
| Пр/812-018.0-1 | НР Наружные сети водопровода, канализации, теплоснабжения, газопроводы | % | 117 |  | 117 |  |  |  |  | 58.03
| Пр/774-018.0 | СП Наружные сети водопровода, канализации, теплоснабжения, газопроводы | % | 74 |  | 74 |  |  |  |  | 36.7
|  | Всего по позиции | [5 empty] | 13436.5 |  | 268.73 |  | 10.18 | 6.44 | 153.07 | 8.74 | = | 49.6 | 0 | = | 0 |  |  | 58.03 | 36.7 |  | 1
34 | ГЭСН 22-01-012-03 | Укладка футляра из стальных водопроводных труб диаметром: до 100 мм(для контрольной трубки) | км | 0.002 |  | 0.002
| 1 | ОТ (ЗТ) | чел.-ч. |  |  | 0.73558 |  |  |  |  | 290.69
| 2-100-02 | Рабочий 2 разряда | чел.-ч | 45.66 |  | 0.09132 |  |  | 320.41 |  | 29.26
| 2-100-03 | Рабочий 3 разряда | чел.-ч | 135.96 |  | 0.27192 |  |  | 349.8 |  | 95.12
| 2-100-04 | Рабочий 4 разряда | чел.-ч | 79.31 |  | 0.15862 |  |  | 393.89 |  | 62.48
| 2-100-05 | Рабочий 5 разряда | чел.-ч | 60.51 |  | 0.12102 |  |  | 452.68 |  | 54.78
| 2-100-06 | Рабочий 6 разряда | чел.-ч | 46.35 |  | 0.0927 |  |  | 529.11 |  | 49.05
| 2 | ЭМ | [8 empty] | 132
|  | ОТм(ЗТм) | чел.-ч. |  |  | 0.15614 |  |  |  |  | 65.35 | [15 empty] | 1
| 91.14.02-001 | Автомобили бортовые, грузоподъемность до 5 т | маш.-ч | 0.32 |  | 0.00064 |  |  | 579.09 |  | 0.37
| 4-100-040 | ОТм(ЗТм) Средний разряд машинистов 4 | чел.-ч. | 0.32 |  | 0.00064 |  |  | 393.89 |  | 0.25 | [15 empty] | 1
| 91.17.04-033 | Агрегаты сварочные для ручной дуговой сварки на тракторе, сварочный ток до 250 А, количество постов 2, мощность трактора 79 кВт (108 л.с.) | маш.-ч | 32.75 |  | 0.0655 | 1069.08 | 1.36 | 1453.95 |  | 95.23
| 4-100-050 | ОТм(ЗТм) Средний разряд машинистов 5 | чел.-ч. | 32.75 |  | 0.0655 |  |  | 452.68 |  | 29.65 | [15 empty] | 1
| 91.18.01-007 | Компрессоры винтовые передвижные с двигателем внутреннего сгорания, давление до 0,7 МПа (7 атм), производительность до 5,4 м3/мин | маш.-ч | 45 |  | 0.09 |  |  | 404.41 |  | 36.4
| 4-100-040 | ОТм(ЗТм) Средний разряд машинистов 4 | чел.-ч. | 45 |  | 0.09 |  |  | 393.89 |  | 35.45 | [15 empty] | 1
| 4 | М | [8 empty] | 20.31
| 01.7.03.04-0001 | Электроэнергия | КВТ-Ч | 28.58 |  | 0.05716 |  |  | 9.35 |  | 0.53
| 01.7.11.07-0227 | Электроды сварочные для сварки низколегированных и углеродистых сталей УОНИ 13/45, Э42А, диаметр 4-5 мм | кг | 14.42 |  | 0.02884 | 155.63 | 0.93 | 144.74 |  | 4.17
| 01.7.17.07-0054 | Круг шлифовальный прямого профиля, размеры 230х5х22 мм | ШТ | 0.52 |  | 0.00104 | 104.63 | 1.22 | 127.65 |  | 0.13
| 11.1.03.01-0067 | Брус обрезной хвойных пород (ель, сосна), естественной влажности, длина 2-6,5 м, ширина 100 и более мм, толщина 100 и более мм, сорт III | м3 | 0.46 |  | 0.00092 | 16655 | 1.01 | 16821.55 |  | 15.48
| 23.5.02.02 | Трубы стальные | м | 1010 |  | 2.02
|  | Итого прямые затраты | [8 empty] | 508.35
34.1 | 23.5.02.02-1168 | Трубы стальные электросварные прямошовные из стали марки 20, наружный диаметр 89 мм, толщина стенки 4 мм | м | 1000 |  | 2 | 576.54 | 0.85 | 490.06 |  | 980.12 | 0 | 0 | 980.12 | [5 empty] | 980.12 |  |  | 0 | 0 |  | 1
|  | ФОТ | [8 empty] | 356.04
| Пр/812-018.0-1 | НР Наружные сети водопровода, канализации, теплоснабжения, газопроводы | % | 117 |  | 117 |  |  |  |  | 416.57
| Пр/774-018.0 | СП Наружные сети водопровода, канализации, теплоснабжения, газопроводы | % | 74 |  | 74 |  |  |  |  | 263.47
|  | Всего по позиции | [5 empty] | 1084255 |  | 2168.51 |  | 7.69 | 4.86 | 1188.39 | 132 | = | 290.69 | 65.35 | = | 20.31 |  |  | 416.57 | 263.47 |  | 1
35 | ГЭСН 24-02-010-01 | Установка неразъемного соединения "полиэтилен-сталь" на газопроводе, диаметр газопровода: до 32 мм | ШТ | 2 |  | 2
| 1 | ОТ (ЗТ) | чел.-ч. |  |  | 0.78 |  |  |  |  | 311.82
| 1-100-41 | Средний разряд работы 4,1 | чел.-ч. | 0.39 |  | 0.78 |  |  | 399.77 |  | 311.82
| 2 | ЭМ | [8 empty] | 32.08
|  | ОТм(ЗТм) | чел.-ч. |  |  | 0 |  |  |  |  | 0 | [15 empty] | 1
| 91.17.04-034 | Агрегаты сварочные с двигателем внутреннего сгорания для ручной дуговой сварки, сварочный ток до 400 А, количество постов 1 | маш.-ч | 0.12 |  | 0.24 |  |  | 108.92 |  | 26.14
| 91.17.04-039 | Аппараты для муфтовой сварки пластмассовых труб диаметром до 200 мм | маш.-ч | 0.15 |  | 0.3 | 8.63 | 1.59 | 13.72 |  | 4.12
| 91.17.04-152 | Позиционеры-центраторы для сборки и сварки полиэтиленовых труб диаметром до 63 мм | маш.-ч | 0.21 |  | 0.42 | 3.34 | 1.3 | 4.34 |  | 1.82
| 4 | М | [8 empty] | 23.5
| 01.3.01.07-0009 | Спирт этиловый ректификованный технический, сорт I | кг | 0.006 |  | 0.012 | 596.81 | 1.62 | 966.83 |  | 11.6
| 01.7.11.07-0182 | Электроды сварочные для сварки низколегированных и углеродистых сталей УОНИ 13/45, Э42А, диаметр 3 мм | т | 4e-05 |  | 8e-05 | 157657.67 | 0.93 | 146621.63 |  | 11.73
| 01.7.20.08-0051 | Ветошь хлопчатобумажная цветная | кг | 0.0009 |  | 0.0018 | 56.11 | 1.64 | 92.02 |  | 0.17
| 23.8.03.07 | Соединительный элемент «сталь-полиэтилен» | ШТ | 1 |  | 2
| 24.3.05.07 | Муфты полиэтиленовые с закладными электронагревателями | ШТ | 1 |  | 2
|  | Итого прямые затраты | [8 empty] | 367.4
|  | ФОТ | [8 empty] | 311.82
| Пр/812-018.0-1 | НР Наружные сети водопровода, канализации, теплоснабжения, газопроводы | % | 117 |  | 117 |  |  |  |  | 364.83
| Пр/774-018.0 | СП Наружные сети водопровода, канализации, теплоснабжения, газопроводы | % | 74 |  | 74 |  |  |  |  | 230.75
|  | Всего по позиции | [5 empty] | 481.49 |  | 962.98 |  | 935.46 | 591.66 | 962.98 | 32.08 | = | 311.82 | 0 | = | 23.5 |  |  | 364.83 | 230.75 |  | 1
36 | 23.8.04.08-0011 | Соединение неразъемное полиэтилен-сталь, стандартное размерное отношение SDR11, наружный диаметр 32х32 мм | ШТ | 2 |  | 2 | 403.06 | 1.06 | 427.24 |  | 854.48
|  | Всего по позиции | [5 empty] | 427.24 |  | 854.48 |  | 0 | 0 | 854.48 | 0 | = | 0 | 0 | = | 854.48 |  |  | 0 | 0 |  | 1
37 | ГЭСН 24-02-002-01 | Сварка полиэтиленовых труб при помощи соединительных деталей с закладными электронагревателями, диаметр труб: до 32 мм | соединение | 4 |  | 4
| 1 | ОТ (ЗТ) | чел.-ч. |  |  | 1.12 |  |  |  |  | 426.35
| 1-100-37 | Средний разряд работы 3,7 | чел.-ч. | 0.28 |  | 1.12 |  |  | 380.67 |  | 426.35
| 2 | ЭМ | [8 empty] | 13.26
|  | ОТм(ЗТм) | чел.-ч. |  |  | 0 |  |  |  |  | 0 | [15 empty] | 1
| 91.17.04-039 | Аппараты для муфтовой сварки пластмассовых труб диаметром до 200 мм | маш.-ч | 0.15 |  | 0.6 | 8.63 | 1.59 | 13.72 |  | 8.23
| 91.17.04-152 | Позиционеры-центраторы для сборки и сварки полиэтиленовых труб диаметром до 63 мм | маш.-ч | 0.29 |  | 1.16 | 3.34 | 1.3 | 4.34 |  | 5.03
| 4 | М | [8 empty] | 39.04
| 01.3.01.07-0009 | Спирт этиловый ректификованный технический, сорт I | кг | 0.01 |  | 0.04 | 596.81 | 1.62 | 966.83 |  | 38.67
| 01.7.20.08-0051 | Ветошь хлопчатобумажная цветная | кг | 0.001 |  | 0.004 | 56.11 | 1.64 | 92.02 |  | 0.37
| 24.3.05.07 | Муфты полиэтиленовые с закладными электронагревателями | ШТ | 1 |  | 4
|  | Итого прямые затраты | [8 empty] | 478.65
37.1 | 24.3.05.07-0512 | Муфта полиэтиленовая электросварная, ПЭ100, SDR11, диаметр 32 мм | ШТ | 1 |  | 4 | 120.79 | 1.27 | 153.4 |  | 613.6 | 0 | 0 | 613.6 | [5 empty] | 613.6 |  |  | 0 | 0 |  | 1
|  | ФОТ | [8 empty] | 426.35
| Пр/812-018.0-1 | НР Наружные сети водопровода, канализации, теплоснабжения, газопроводы | % | 117 |  | 117 |  |  |  |  | 498.83
| Пр/774-018.0 | СП Наружные сети водопровода, канализации, теплоснабжения, газопроводы | % | 74 |  | 74 |  |  |  |  | 315.5
|  | Всего по позиции | [5 empty] | 476.645 |  | 1906.58 |  | 1781.54 | 1126.78 | 1292.98 | 13.26 | = | 426.35 | 0 | = | 39.04 |  |  | 498.83 | 315.5 |  | 1
38 | ГЭСН 24-02-007-02 | Установка седловых отводов полиэтиленовых с закладными нагревателями на газопроводе из полиэтиленовых труб диаметром: свыше 63 до 110 мм | соединение | 2 |  | 2
| 1 | ОТ (ЗТ) | чел.-ч. |  |  | 2.8 |  |  |  |  | 1185.21
| 1-100-45 | Средний разряд работы 4,5 | чел.-ч. | 1.4 |  | 2.8 |  |  | 423.29 |  | 1185.21
| 2 | ЭМ | [8 empty] | 10.43
|  | ОТм(ЗТм) | чел.-ч. |  |  | 0 |  |  |  |  | 0 | [15 empty] | 1
| 91.17.04-039 | Аппараты для муфтовой сварки пластмассовых труб диаметром до 200 мм | маш.-ч | 0.38 |  | 0.76 | 8.63 | 1.59 | 13.72 |  | 10.43
| 4 | М | [8 empty] | 77.35
| 01.3.01.07-0009 | Спирт этиловый ректификованный технический, сорт I | кг | 0.04 |  | 0.08 | 596.81 | 1.62 | 966.83 |  | 77.35
| 24.3.05.13 | Седелка крановая полиэтиленовая с закладными электронагревателями | ШТ | 1 |  | 2
|  | Итого прямые затраты | [8 empty] | 1272.99
38.1 | 24.3.05.13-0002 | Седелка крановая полиэтиленовая электросварная, стандартное размерное отношение SDR11, номинальный наружный диаметр 110х32 мм | ШТ | 1 |  | 2 | 3106.43 | 1.01 | 3137.49 |  | 6274.98 | 0 | 0 | 6274.98 | [5 empty] | 6274.98 |  |  | 0 | 0 |  | 1
|  | ФОТ | [8 empty] | 1185.21
| Пр/812-018.0-1 | НР Наружные сети водопровода, канализации, теплоснабжения, газопроводы | % | 117 |  | 117 |  |  |  |  | 1386.7
| Пр/774-018.0 | СП Наружные сети водопровода, канализации, теплоснабжения, газопроводы | % | 74 |  | 74 |  |  |  |  | 877.06
|  | Всего по позиции | [5 empty] | 4905.865 |  | 9811.73 |  | 990.5 | 626.47 | 3536.75 | 10.43 | = | 1185.21 | 0 | = | 77.35 |  |  | 1386.7 | 877.06 |  | 1
|  | Итого прямые затраты по подразделу | [8 empty] | 27743.78
в том числе
|  | оплата труда | [8 empty] | 3523.75
|  | эксплуатация машин и механизмов | [8 empty] | 1850.59
в том числе
|  | эксплуатация машин и механизмов | [8 empty] | 1339.49
в том числе
|  | оплата труда машинистов (ОТм) | [8 empty] | 511.1
|  | доплаты к оплате труда машинистов | [8 empty] | 0
|  | материальные ресурсы | [8 empty] | 22369.44
в том числе
|  | материальные ресурсы без учета дополнительной перевозки | [8 empty] | 22369.44
|  | дополнительная перевозка материальных ресурсов | [8 empty] | 0
|  | перевозка | [8 empty] | 0
|  | Всего ФОТ (справочно) | [8 empty] | 4034.85
|  | Всего накладные расходы | [8 empty] | 4720.78
|  | Всего сметная прибыль | [8 empty] | 2985.79
|  | Итого оборудование | [8 empty] | 0
в том числе
|  | оборудование без учета дополнительной перевозки | [8 empty] | 0
|  | дополнительная перевозка оборудования | [8 empty] | 0
Итого прочие затраты
|  | Итого прочие затраты | [8 empty] | 0
|  | Итого хозяйственный инвентарь | [8 empty] | 0
|  | Итого по подразделу | [8 empty] | 35450.35
Справочно
|  | материальные ресурсы, отсутствующие в ФРСН | [8 empty] | 0
|  | оборудование, отсутствующие в ФРСН | [8 empty] | 0
|  | затраты труда рабочих |  |  |  | 8.8336
|  | затраты труда машинистов |  |  |  | 1.1161
Подраздел: Вывод провода-спутника под КИК-2шт
Колонка:
39 | ГЭСН 24-02-041-01 | Надземная прокладка стальных газопроводов, диаметр газопровода: до 50 мм | 100 м | 0.015 |  | 0.015
Объем: 0,015=1,5/100
| 1 | ОТ (ЗТ) | чел.-ч. |  |  | 0.30765 |  |  |  |  | 113.04
| 1-100-34 | Средний разряд работы 3,4 | чел.-ч. | 20.51 |  | 0.30765 |  |  | 367.44 |  | 113.04
| 2 | ЭМ | [8 empty] | 204.1
|  | ОТм(ЗТм) | чел.-ч. |  |  | 0.1794 |  |  |  |  | 80.75 | [15 empty] | 1
| 91.10.05-004 | Трубоукладчики, номинальная грузоподъемность 6,3 т | маш.-ч | 11.44 |  | 0.1716 | 994.01 | 1.17 | 1162.99 |  | 199.57
| 4-100-050 | ОТм(ЗТм) Средний разряд машинистов 5 | чел.-ч. | 11.44 |  | 0.1716 |  |  | 452.68 |  | 77.68 | [15 empty] | 1
| 91.17.04-233 | Аппараты сварочные для ручной дуговой сварки, сварочный ток до 350 А | маш.-ч | 2.07 |  | 0.03105 |  |  | 42.96 |  | 1.33
| 91.18.01-007 | Компрессоры винтовые передвижные с двигателем внутреннего сгорания, давление до 0,7 МПа (7 атм), производительность до 5,4 м3/мин | маш.-ч | 0.52 |  | 0.0078 |  |  | 404.41 |  | 3.15
| 4-100-040 | ОТм(ЗТм) Средний разряд машинистов 4 | чел.-ч. | 0.52 |  | 0.0078 |  |  | 393.89 |  | 3.07 | [15 empty] | 1
| 91.21.01-012 | Агрегаты окрасочные высокого давления для окраски поверхностей конструкций, мощность 1 кВт | маш.-ч | 0.52 |  | 0.0078 | 4.52 | 1.47 | 6.64 |  | 0.05
| 4 | М | [8 empty] | 28.87
| 01.7.03.04-0001 | Электроэнергия | КВТ-Ч | 1.386 |  | 0.02079 |  |  | 9.35 |  | 0.19
| 01.7.11.07-0227 | Электроды сварочные для сварки низколегированных и углеродистых сталей УОНИ 13/45, Э42А, диаметр 4-5 мм | кг | 0.7 |  | 0.0105 | 155.63 | 0.93 | 144.74 |  | 1.52
| 01.7.15.05-0012 | Гайки стальные шестигранные, диаметр резьбы М8 (М10) | т | 0.0004 |  | 6e-06 | 108495.2 | 1.22 | 132364.14 |  | 0.79
| 07.2.07.13-0221 | Хомуты стальные | кг | 1 |  | 0.015 | 44.55 | 1.43 | 63.71 |  | 0.96
| 14.4.01.18-0002 | Грунтовка ФЛ-03К | т | 0.0014 |  | 2.1e-05 | 74437.32 | 1.41 | 104956.62 |  | 2.2
| 14.4.04.04-0010 | Эмаль кремнийорганическая КО-811, КО-811К, цветная | т | 0.0036 |  | 5.4e-05 | 260763.78 | 1.33 | 346815.83 |  | 18.73
| 14.5.09.02-0002 | Ксилол нефтяной, марка А | т | 0.00022 |  | 3.3e-06 | 75885.63 | 1.62 | 122934.72 |  | 0.41
| 14.5.09.07-0030 | Растворитель Р-4 | т | 0.0017 |  | 2.55e-05 | 98526.45 | 1.62 | 159612.85 |  | 4.07
|  | Итого прямые затраты | [8 empty] | 426.76
|  | ФОТ | [8 empty] | 193.79
| Пр/812-018.0-1 | НР Наружные сети водопровода, канализации, теплоснабжения, газопроводы | % | 117 |  | 117 |  |  |  |  | 226.73
| Пр/774-018.0 | СП Наружные сети водопровода, канализации, теплоснабжения, газопроводы | % | 74 |  | 74 |  |  |  |  | 143.4
|  | Всего по позиции | [5 empty] | 53126 |  | 796.89 |  | 21.31 | 13.48 | 796.89 | 204.1 | = | 113.04 | 80.75 | = | 28.87 |  |  | 226.73 | 143.4 |  | 1
40 | 23.3.06.01-0004 | Трубы стальные сварные оцинкованные водогазопроводные с резьбой, легкие, номинальный диаметр 32 мм, толщина стенки 2,8 мм | м | 1.5 |  | 1.5 | 243.58 | 0.77 | 187.56 |  | 281.34
|  | Всего по позиции | [5 empty] | 187.56 |  | 281.34 |  | 0 | 0 | 281.34 | 0 | = | 0 | 0 | = | 281.34 |  |  | 0 | 0 |  | 1
41 | ГЭСН 22-03-014-01 | Приварка фланцев к стальным трубопроводам диаметром: до 50 мм | ШТ | 2 |  | 2
| 1 | ОТ (ЗТ) | чел.-ч. |  |  | 0.64 |  |  |  |  | 289.72
| 1-100-50 | Средний разряд работы 5,0 | чел.-ч. | 0.32 |  | 0.64 |  |  | 452.68 |  | 289.72
| 2 | ЭМ | [8 empty] | 523.42
|  | ОТм(ЗТм) | чел.-ч. |  |  | 0.36 |  |  |  |  | 162.96 | [15 empty] | 1
| 91.17.04-033 | Агрегаты сварочные для ручной дуговой сварки на тракторе, сварочный ток до 250 А, количество постов 2, мощность трактора 79 кВт (108 л.с.) | маш.-ч | 0.18 |  | 0.36 | 1069.08 | 1.36 | 1453.95 |  | 523.42
| 4-100-050 | ОТм(ЗТм) Средний разряд машинистов 5 | чел.-ч. | 0.18 |  | 0.36 |  |  | 452.68 |  | 162.96 | [15 empty] | 1
| 4 | М | [8 empty] | 28.95
| 01.7.11.07-0227 | Электроды сварочные для сварки низколегированных и углеродистых сталей УОНИ 13/45, Э42А, диаметр 4-5 мм | кг | 0.1 |  | 0.2 | 155.63 | 0.93 | 144.74 |  | 28.95
| 23.8.03.11 | Фланцы стальные плоские | ШТ | 1 |  | 2
|  | Итого прямые затраты | [8 empty] | 1005.05
41.1 | 23.8.03.11-0004 | Фланец приварной встык, марка стали 20, номинальное давление 1,6 МПа, номинальный диаметр 32 мм | ШТ | 1 |  | 2 | 355.48 | 1.06 | 376.81 |  | 753.62 | 0 | 0 | 753.62 | [5 empty] | 753.62 |  |  | 0 | 0 |  | 1
|  | ФОТ | [8 empty] | 452.68
| Пр/812-018.0-1 | НР Наружные сети водопровода, канализации, теплоснабжения, газопроводы | % | 117 |  | 117 |  |  |  |  | 529.64
| Пр/774-018.0 | СП Наружные сети водопровода, канализации, теплоснабжения, газопроводы | % | 74 |  | 74 |  |  |  |  | 334.98
|  | Всего по позиции | [5 empty] | 1311.645 |  | 2623.29 |  | 2118.54 | 1339.93 | 1869.67 | 523.42 | = | 289.72 | 162.96 | = | 28.95 |  |  | 529.64 | 334.98 |  | 1
Крышка:
42 | ГЭСН 24-02-030-01 | Укладка стальных газопроводов диаметром: 50 мм | 100 м | 0.0012 |  | 0.0012
Объем: 0,0012=0,12/100
| 1 | ОТ (ЗТ) | чел.-ч. |  |  | 0.02412 |  |  |  |  | 8.86
| 1-100-34 | Средний разряд работы 3,4 | чел.-ч. | 20.1 |  | 0.02412 |  |  | 367.44 |  | 8.86
| 2 | ЭМ | [8 empty] | 12.74
|  | ОТм(ЗТм) | чел.-ч. |  |  | 0.0075 |  |  |  |  | 3.97 | [15 empty] | 1
| 91.05.05-015 | Краны на автомобильном ходу, грузоподъемность 16 т | маш.-ч | 6.25 |  | 0.0075 |  |  | 1682.51 |  | 12.62
| 4-100-060 | ОТм(ЗТм) Средний разряд машинистов 6 | чел.-ч. | 6.25 |  | 0.0075 |  |  | 529.11 |  | 3.97 | [15 empty] | 1
| 91.17.04-233 | Аппараты сварочные для ручной дуговой сварки, сварочный ток до 350 А | маш.-ч | 2.29 |  | 0.002748 |  |  | 42.96 |  | 0.12
| 4 | М | [8 empty] | 0.07
| 01.7.03.04-0001 | Электроэнергия | КВТ-Ч | 1.26 |  | 0.001512 |  |  | 9.35 |  | 0.01
| 01.7.11.07-0227 | Электроды сварочные для сварки низколегированных и углеродистых сталей УОНИ 13/45, Э42А, диаметр 4-5 мм | кг | 0.35 |  | 0.00042 | 155.63 | 0.93 | 144.74 |  | 0.06
|  | Итого прямые затраты | [8 empty] | 25.64
|  | ФОТ | [8 empty] | 12.83
| Пр/812-018.0-1 | НР Наружные сети водопровода, канализации, теплоснабжения, газопроводы | % | 117 |  | 117 |  |  |  |  | 15.01
| Пр/774-018.0 | СП Наружные сети водопровода, канализации, теплоснабжения, газопроводы | % | 74 |  | 74 |  |  |  |  | 9.49
|  | Всего по позиции | [5 empty] | 41783.3333 |  | 50.14 |  | 1.25 | 0.79 | 50.14 | 12.74 | = | 8.86 | 3.97 | = | 0.07 |  |  | 15.01 | 9.49 |  | 1
43 | 23.5.02.02-0033 | Трубы стальные электросварные прямошовные из стали марок Ст2, 10, наружный диаметр 57 мм, толщина стенки 3 мм | м | 0.12 |  | 0.12 |  |  | 199.13 |  | 23.9
|  | Всего по позиции | [5 empty] | 199.1667 |  | 23.9 |  | 0 | 0 | 23.9 | 0 | = | 0 | 0 | = | 23.9 |  |  | 0 | 0 |  | 1
44 | 23.8.03.01-0011 | Заглушка стальная бесшовная приварная, номинальный диаметр 50 мм | ШТ | 2 |  | 2 | 41.56 | 1.06 | 44.05 |  | 88.1
|  | Всего по позиции | [5 empty] | 44.05 |  | 88.1 |  | 0 | 0 | 88.1 | 0 | = | 0 | 0 | = | 88.1 |  |  | 0 | 0 |  | 1
45 | ГЭСН 06-01-005-01 | Устройство бетонных фундаментов общего назначения объемом: до 5 м3 | 100 м3 | 0.00032 |  | 0.00032
Объем: 0,00032=0,032/100
| 1 | ОТ (ЗТ) | чел.-ч. |  |  | 0.12608 |  |  |  |  | 43.73
| 1-100-29 | Средний разряд работы 2,9 | чел.-ч. | 394 |  | 0.12608 |  |  | 346.86 |  | 43.73
| 2 | ЭМ | [8 empty] | 27.11
|  | ОТм(ЗТм) | чел.-ч. |  |  | 0.011478 |  |  |  |  | 6.01 | [15 empty] | 1
| 91.05.05-015 | Краны на автомобильном ходу, грузоподъемность 16 т | маш.-ч | 0.96 |  | 0.0003072 |  |  | 1682.51 |  | 0.52
| 4-100-060 | ОТм(ЗТм) Средний разряд машинистов 6 | чел.-ч. | 0.96 |  | 0.0003072 |  |  | 529.11 |  | 0.16 | [15 empty] | 1
| 91.05.06-007 | Краны на гусеничном ходу, грузоподъемность 25 т | маш.-ч | 33.26 |  | 0.010643 | 1703.3 | 1.44 | 2452.75 |  | 26.11
| 4-100-060 | ОТм(ЗТм) Средний разряд машинистов 6 | чел.-ч. | 33.26 |  | 0.010643 |  |  | 529.11 |  | 5.63 | [15 empty] | 1
| 91.06.05-011 | Погрузчики одноковшовые универсальные фронтальные пневмоколесные, номинальная вместимость основного ковша 2,6 м3, грузоподъемность 5 т | маш.-ч | 0.25 |  | 8e-05 |  |  | 1647.51 |  | 0.13
| 4-100-050 | ОТм(ЗТм) Средний разряд машинистов 5 | чел.-ч. | 0.25 |  | 8e-05 |  |  | 452.68 |  | 0.04 | [15 empty] | 1
| 91.07.04-001 | Вибраторы глубинные | маш.-ч | 21 |  | 0.00672 | 10.37 | 1.29 | 13.38 |  | 0.09
| 91.14.02-001 | Автомобили бортовые, грузоподъемность до 5 т | маш.-ч | 1.4 |  | 0.000448 |  |  | 579.09 |  | 0.26
| 4-100-040 | ОТм(ЗТм) Средний разряд машинистов 4 | чел.-ч. | 1.4 |  | 0.000448 |  |  | 393.89 |  | 0.18 | [15 empty] | 1
| 4 | М | [8 empty] | 6.12
| 01.7.03.01-0001 | Вода | м3 | 1.75 |  | 0.00056 | 35.71 | 0.88 | 31.42 |  | 0.02
| 01.7.03.04-0001 | Электроэнергия | КВТ-Ч | 2.64 |  | 0.0008448 |  |  | 9.35 |  | 0.01
| 01.7.07.12-0024 | Пленка полиэтиленовая, толщина 0,15 мм | м2 | 5.6 |  | 0.001792 | 12.83 | 1.11 | 14.24 |  | 0.03
| 01.7.15.06-0111 | Гвозди строительные | т | 0.037 |  | 1.18e-05 | 70296.2 | 1.22 | 85761.36 |  | 1.01
| 03.1.02.03-0011 | Известь строительная негашеная комовая, сорт I | т | 0.05 |  | 1.6e-05 | 5275.05 | 1.34 | 7068.57 |  | 0.11
| 08.3.03.06-0002 | Проволока горячекатаная в мотках, диаметр 6,3-6,5 мм | т | 0.04 |  | 1.28e-05 | 60258.2 | 0.89 | 53629.8 |  | 0.69
| 11.1.02.04-0031 | Лесоматериалы круглые хвойных пород неокоренные, длина 3-6,5 м, диаметр 14-24 см, сорт II-III | м3 | 0.69 |  | 0.0002208 | 6442.06 | 0.9 | 5797.85 |  | 1.28
| 11.1.03.01-0063 | Бруски обрезные хвойных пород (ель, сосна), естественной влажности, длина 2-6,5 м, ширина 20-90 мм, толщина 20-90 мм, сорт III | м3 | 0.08 |  | 2.56e-05 | 16496.03 | 1.01 | 16660.99 |  | 0.43
| 11.1.03.06-0071 | Доска обрезная хвойных пород, естественной влажности, длина 2-6,5 м, ширина 100-250 мм, толщина 25 мм, сорт III | м3 | 0.2 |  | 6.4e-05 | 5764.42 | 1.55 | 8934.85 |  | 0.57
| 11.1.03.06-0079 | Доска обрезная хвойных пород, естественной влажности, длина 2-6,5 м, ширина 100-250 мм, толщина 44-50 мм, сорт III | м3 | 0.69 |  | 0.0002208 | 5764.42 | 1.55 | 8934.85 |  | 1.97
|  | Итого прямые затраты | [8 empty] | 82.97
45.1 | 04.1.02.05-0390 | Смеси бетонные тяжелого бетона (БСТ) на гранитном щебне, класс В15, F(1)200, W6 | м3 | 12.5 |  | 0.004 | 5444.61 | 1.44 | 7840.24 |  | 31.36 | 0 | 0 | 31.36 | [5 empty] | 31.36 |  |  | 0 | 0 |  | 1
|  | ФОТ | [8 empty] | 49.74
| Пр/812-006.0-1 | НР Бетонные и железобетонные монолитные конструкции и работы в строительстве | % | 102 |  | 102 |  |  |  |  | 50.73
| Пр/774-006.0 | СП Бетонные и железобетонные монолитные конструкции и работы в строительстве | % | 58 |  | 58 |  |  |  |  | 28.85
|  | Всего по позиции | [5 empty] | 605968.75 |  | 193.91 |  | 0.73 | 0.42 | 162.55 | 27.11 | = | 43.73 | 6.01 | = | 6.12 |  |  | 50.73 | 28.85 |  | 1
46 | 05.1.08.09-0001 | Подушки опорные железобетонные, объем от 0,003 до 0,006 м3, бетон В15, расход арматуры от 150 до 200 кг/м3 | м3 | 0.028 |  | 0.028 | 34837.5 | 1.42 | 49469.25 |  | 1385.14
|  | Всего по позиции | [5 empty] | 49469.2857 |  | 1385.14 |  | 0 | 0 | 1385.14 | 0 | = | 0 | 0 | = | 1385.14 |  |  | 0 | 0 |  | 1
47 | ГЭСН 22-02-003-01 | Нанесение весьма усиленной антикоррозионной битумно-резиновой или битумно-полимерной изоляции на стальные трубопроводы диаметром: 50 мм | км | 0.00012 |  | 0.00012
| 1 | ОТ (ЗТ) | чел.-ч. |  |  | 0.02436 |  |  |  |  | 9.38
| 1-100-38 | Средний разряд работы 3,8 | чел.-ч. | 203 |  | 0.02436 |  |  | 385.07 |  | 9.38
| 2 | ЭМ | [8 empty] | 0.75
|  | ОТм(ЗТм) | чел.-ч. |  |  | 1.08e-05 |  |  |  |  | 0 | [15 empty] | 1
| 91.06.03-045 | Лебедки ручные и рычажные тяговым усилием 14,72 кН (1,5 т) | маш.-ч | 69.1 |  | 0.008292 |  |  | 2.57 |  | 0.02
| 91.06.05-011 | Погрузчики одноковшовые универсальные фронтальные пневмоколесные, номинальная вместимость основного ковша 2,6 м3, грузоподъемность 5 т | маш.-ч | 0.09 |  | 1.08e-05 |  |  | 1647.51 |  | 0.02
| 4-100-050 | ОТм(ЗТм) Средний разряд машинистов 5 | чел.-ч. | 0.09 |  | 1.08e-05 |  |  | 452.68 |  | 0 | [15 empty] | 1
| 91.08.04-022 | Котлы битумные передвижные электрические с центробежной мешалкой, объем загрузочной емкости 1000 л | маш.-ч | 29.84 |  | 0.0035808 | 119.89 | 1.66 | 199.02 |  | 0.71
| 4 | М | [8 empty] | 3.18
| 01.7.02.02-0021 | Бумага оберточная листовая | 1000 м2 | 0.37 |  | 4.44e-05 | 7186.29 | 0.85 | 6108.35 |  | 0.27
| 01.7.03.04-0001 | Электроэнергия | КВТ-Ч | 49.761 |  | 0.0059713 |  |  | 9.35 |  | 0.06
| 01.7.20.08-0021 | Брезент с огнеупорной пропиткой | м2 | 1.2 |  | 0.000144 | 108.68 | 1.64 | 178.24 |  | 0.03
| 01.7.20.08-0162 | Ткань мешочная, ширина 950 мм, поверхностная плотность 190 г/м2 | 10 м2 | 0.31 |  | 3.72e-05 | 592.04 | 1.64 | 970.95 |  | 0.04
| 11.1.02.04-0031 | Лесоматериалы круглые хвойных пород неокоренные, длина 3-6,5 м, диаметр 14-24 см, сорт II-III | м3 | 0.25 |  | 3e-05 | 6442.06 | 0.9 | 5797.85 |  | 0.17
| 12.2.03.11-0054 | Холсты стеклянные, плотность 100 г/м2, толщина 0,8 мм, максимальная температура применения 165 °C | 10 м2 | 43 |  | 0.00516 | 574.19 | 0.88 | 505.29 |  | 2.61
|  | Итого прямые затраты | [8 empty] | 13.31
47.1 | 01.2.03.02-0005 | Грунтовка (праймер) битумно-полимерная для нанесения на наружную поверхность подземных стальных трубопроводов, расход 0,1 кг/м2 | т | 8.3333 |  | 0.001 | 112746.82 | 1.69 | 190542.13 |  | 190.54 | 0 | 0 | 190.54 | [5 empty] | 190.54 |  |  | 0 | 0 |  | 1
47.2 | 01.2.03.03-0063 | Мастика битумно-резиновая изоляционная МБР-65 | т | 1.73 |  | 0.0002076 | 19145.35 | 1.69 | 32355.64 |  | 6.72 | 0 | 0 | 6.72 | [5 empty] | 6.72 |  |  | 0 | 0 |  | 1
|  | ФОТ | [8 empty] | 9.38
| Пр/812-018.0-1 | НР Наружные сети водопровода, канализации, теплоснабжения, газопроводы | % | 117 |  | 117 |  |  |  |  | 10.97
| Пр/774-018.0 | СП Наружные сети водопровода, канализации, теплоснабжения, газопроводы | % | 74 |  | 74 |  |  |  |  | 6.94
|  | Всего по позиции | [5 empty] | 1904000 |  | 228.48 |  | 0.12 | 0.07 | 31.22 | 0.75 | = | 9.38 | 0 | = | 3.18 |  |  | 10.97 | 6.94 |  | 1
|  | Итого прямые затраты по подразделу | [8 empty] | 4314.45
в том числе
|  | оплата труда | [8 empty] | 464.73
|  | эксплуатация машин и механизмов | [8 empty] | 1021.81
в том числе
|  | эксплуатация машин и механизмов | [8 empty] | 768.12
в том числе
|  | оплата труда машинистов (ОТм) | [8 empty] | 253.69
|  | доплаты к оплате труда машинистов | [8 empty] | 0
|  | материальные ресурсы | [8 empty] | 2827.91
в том числе
|  | материальные ресурсы без учета дополнительной перевозки | [8 empty] | 2827.91
|  | дополнительная перевозка материальных ресурсов | [8 empty] | 0
|  | перевозка | [8 empty] | 0
|  | Всего ФОТ (справочно) | [8 empty] | 718.42
|  | Всего накладные расходы | [8 empty] | 833.08
|  | Всего сметная прибыль | [8 empty] | 523.66
|  | Итого оборудование | [8 empty] | 0
в том числе
|  | оборудование без учета дополнительной перевозки | [8 empty] | 0
|  | дополнительная перевозка оборудования | [8 empty] | 0
Итого прочие затраты
|  | Итого прочие затраты | [8 empty] | 0
|  | Итого хозяйственный инвентарь | [8 empty] | 0
|  | Итого по разделу | [8 empty] | 5671.19
Справочно
|  | материальные ресурсы, отсутствующие в ФРСН | [8 empty] | 0
|  | оборудование, отсутствующие в ФРСН | [8 empty] | 0
|  | затраты труда рабочих |  |  |  | 1.1222
|  | затраты труда машинистов |  |  |  | 0.55839
|  | Итого прямые затраты по разделу | [8 empty] | 265632.38
в том числе
|  | оплата труда | [8 empty] | 58409.99
|  | эксплуатация машин и механизмов | [8 empty] | 40364.54
в том числе
|  | эксплуатация машин и механизмов | [8 empty] | 29949.95
в том числе
|  | оплата труда машинистов (ОТм) | [8 empty] | 10414.59
|  | доплаты к оплате труда машинистов | [8 empty] | 0
|  | материальные ресурсы | [8 empty] | 166857.85
в том числе
|  | материальные ресурсы без учета дополнительной перевозки | [8 empty] | 166857.85
|  | дополнительная перевозка материальных ресурсов | [8 empty] | 0
|  | перевозка | [8 empty] | 0
|  | Всего ФОТ (справочно) | [8 empty] | 68824.58
|  | Всего накладные расходы | [8 empty] | 73279.04
|  | Всего сметная прибыль | [8 empty] | 40820.74
|  | Итого оборудование | [8 empty] | 0
в том числе
|  | оборудование без учета дополнительной перевозки | [8 empty] | 0
|  | дополнительная перевозка оборудования | [8 empty] | 0
Итого прочие затраты
|  | Итого прочие затраты | [8 empty] | 0
|  | Итого хозяйственный инвентарь | [8 empty] | 0
|  | Итого по подразделу | [8 empty] | 379732.16
Справочно
|  | материальные ресурсы, отсутствующие в ФРСН | [8 empty] | 0
|  | оборудование, отсутствующие в ФРСН | [8 empty] | 0
|  | затраты труда рабочих |  |  |  | 156.1443
|  | затраты труда машинистов |  |  |  | 21.549
Раздел: Газорегуляторный пункт шкафной ГРПШ- 07-2У1 с двумя линиями редуцирования с регуляторами РДНК-1000-1шт | [29 empty] | Раздел: Газорегуляторный пункт шкафной ГРПШ- 07-2У1 с двумя линиями редуцирования с регуляторами РДНК-1000-1шт
Подраздел: Установка ГРПШ-1шт
48 | ГЭСН 19-01-004-01 | Устройство установки для редуцирования давления газа | ШТ | 1 |  | 1
| 1 | ОТ (ЗТ) | чел.-ч. |  |  | 11.2 |  |  |  |  | 4263.5
| 1-100-37 | Средний разряд работы 3,7 | чел.-ч. | 11.2 |  | 11.2 |  |  | 380.67 |  | 4263.5
| 2 | ЭМ | [8 empty] | 177.65
|  | ОТм(ЗТм) | чел.-ч. |  |  | 0.16 |  |  |  |  | 67.08 | [15 empty] | 1
| 91.05.05-015 | Краны на автомобильном ходу, грузоподъемность 16 т | маш.-ч | 0.03 |  | 0.03 |  |  | 1682.51 |  | 50.48
| 4-100-060 | ОТм(ЗТм) Средний разряд машинистов 6 | чел.-ч. | 0.03 |  | 0.03 |  |  | 529.11 |  | 15.87 | [15 empty] | 1
| 91.14.02-001 | Автомобили бортовые, грузоподъемность до 5 т | маш.-ч | 0.13 |  | 0.13 |  |  | 579.09 |  | 75.28
| 4-100-040 | ОТм(ЗТм) Средний разряд машинистов 4 | чел.-ч. | 0.13 |  | 0.13 |  |  | 393.89 |  | 51.21 | [15 empty] | 1
| 91.17.04-042 | Аппараты для газовой сварки и резки | маш.-ч | 0.06 |  | 0.06 | 4.35 | 1.3 | 5.66 |  | 0.34
| 91.17.04-233 | Аппараты сварочные для ручной дуговой сварки, сварочный ток до 350 А | маш.-ч | 1.2 |  | 1.2 |  |  | 42.96 |  | 51.55
| 4 | М | [8 empty] | 8810.69
| 01.1.02.08-0001 | Прокладки из паронита ПМБ, толщина 1 мм, диаметр 50 мм | 1000 ШТ | 0.001 |  | 0.001 | 7023.63 | 1.12 | 7866.47 |  | 7.87
| 01.3.02.03-0001 | Ацетилен газообразный технический | м3 | 0.007 |  | 0.007 | 340.41 | 1.8 | 612.74 |  | 4.29
| 01.3.02.08-0001 | Кислород газообразный технический | м3 | 0.05 |  | 0.05 | 114.64 | 0.92 | 105.47 |  | 5.27
| 01.7.11.07-0227 | Электроды сварочные для сварки низколегированных и углеродистых сталей УОНИ 13/45, Э42А, диаметр 4-5 мм | кг | 0.13 |  | 0.13 | 155.63 | 0.93 | 144.74 |  | 18.82
| 01.7.15.03-0013 | Болты стальные с шестигранной головкой, в комплекте с шестигранной гайкой и плоской круглой шайбой, диаметр резьбы М12, длина болта 16-160 мм | т | 0.00064 |  | 0.00064 | 135460.68 | 1.13 | 153070.57 |  | 97.97
| 01.7.20.08-0051 | Ветошь хлопчатобумажная цветная | кг | 0.002 |  | 0.002 | 56.11 | 1.64 | 92.02 |  | 0.18
| 02.3.01.02-1122 | Песок природный для строительных работ II класс, повышенной крупности | м3 | 0.59 |  | 0.59 | 911.57 | 2.24 | 2041.92 |  | 1204.73
| 04.3.01.09-0014 | Раствор готовый кладочный, цементный, М100 | м3 | 0.005 |  | 0.005 |  |  | 6115.78 |  | 30.58
| 07.2.07.12-0001 | Металлоконструкции вспомогательного назначения с преобладанием толстолистовой стали или профильного проката, с отверстиями и без | т | 0.001 |  | 0.001 | 105278.81 | 1.34 | 141073.61 |  | 141.07
| 14.4.02.04-0162 | Краска масляная МА-011-0, МА-011-1, МА-011-1Н, МА-011-2, МА-011-2Н | кг | 0.08 |  | 0.08 | 77.22 | 1.78 | 137.45 |  | 11
| 14.5.05.02-0001 | Олифа натуральная | кг | 0.05 |  | 0.05 | 133.31 | 1.22 | 162.64 |  | 8.13
| 18.5.08.09-0002 | Патрубки стальные | м | 0.107 |  | 0.107 | 272.01 | 0.77 | 209.45 |  | 22.41
| 23.3.06.04-0006 | Трубы стальные сварные неоцинкованные водогазопроводные с резьбой, легкие, номинальный диаметр 20 мм, толщина стенки 2,5 мм | м | 0.61 |  | 0.61 | 101.3 | 0.77 | 78 |  | 47.58
| 23.3.06.04-0008 | Трубы стальные сварные неоцинкованные водогазопроводные с резьбой, легкие, номинальный диаметр 25 мм, толщина стенки 2,8 мм | м | 1.85 |  | 1.85 | 135.06 | 0.77 | 104 |  | 192.4
| 23.3.06.04-0015 | Трубы стальные сварные неоцинкованные водогазопроводные с резьбой, легкие, номинальный диаметр 100 мм, толщина стенки 4 мм | м | 1.33 |  | 1.33 | 718.86 | 0.77 | 553.52 |  | 736.18
| 23.4.01.05-0001 | Трубы стальные изолированные, диаметр 50 мм | м | 2.03 |  | 2.03 | 413.6 | 1.14 | 471.5 |  | 957.15
| 23.8.03.06-0003 | Сгон стальной в сборе с муфтой и контргайкой, диаметр условного прохода 20 мм | ШТ | 1 |  | 1 | 85.09 | 1.06 | 90.2 |  | 90.2
| 23.8.03.06-0011 | Сгон стальной в сборе с муфтой и контргайкой, диаметр условного прохода 50 мм | ШТ | 1 |  | 1 | 332 | 1.06 | 351.92 |  | 351.92
| 23.8.03.11-0617 | Фланец стальной плоский приварной, марка стали 20 и 25, номинальное давление 0,1 и 0,25 МПа, номинальный диаметр 50 мм | ШТ | 1 |  | 1 | 215.7 | 1.06 | 228.64 |  | 228.64
| 23.8.04.13-0001 | Угольник резьбовой равнопроходной, номинальный диаметр 20 мм | ШТ | 1 |  | 1 | 3978.03 | 1.17 | 4654.3 |  | 4654.3
|  | Итого прямые затраты | [8 empty] | 13318.92
|  | ФОТ | [8 empty] | 4330.58
| Пр/812-016.0-1 | НР Сантехнические работы: внутренние трубопроводы, внутренние устройства водопровода, канализации, отопления, газоснабжения, вентиляция кондиционирование воздуха | % | 121 |  | 121 |  |  |  |  | 5240
| Пр/774-016.0 | СП Сантехнические работы: внутренние трубопроводы, внутренние устройства водопровода, канализации, отопления, газоснабжения, вентиляция кондиционирование воздуха | % | 72 |  | 72 |  |  |  |  | 3118.02
|  | Всего по позиции | [5 empty] | 21676.94 |  | 21676.94 |  | 1577.44 | 938.64 | 21676.94 | 177.65 | = | 4263.5 | 67.08 | = | 8810.69 |  |  | 5240 | 3118.02 |  | 1
49 | ТЦ_66.00.00.00_64_6454104668_13.07.2026_01_1.1 | Оборудование : Газорегуляторный пункт шкафной ГРПШ-07-2У1 с двумя линиями редуцирования с регуляторами РДНК-1000 | ШТ | 1 |  | 1 |  |  | 122131.15 |  | 122131.15
|  | Всего по позиции | [5 empty] | 122131.15 |  | 122131.15 |  | 0 | 0 | 122131.15 | 0 | = | 0 | 0 | = | 122131.15 |  | 122131.15 | 0 | 0 | 122131.15 | 3
50 | ГЭСН 24-02-080-02 | Установка газовых свечей из готовых деталей условным диаметром: до 40 мм | ШТ | 3 |  | 3
| 1 | ОТ (ЗТ) | чел.-ч. |  |  | 2.07 |  |  |  |  | 806.22
| 1-100-39 | Средний разряд работы 3,9 | чел.-ч. | 0.69 |  | 2.07 |  |  | 389.48 |  | 806.22
| 2 | ЭМ | [8 empty] | 59.48
|  | ОТм(ЗТм) | чел.-ч. |  |  | 0.06 |  |  |  |  | 23.63 | [15 empty] | 1
| 91.14.02-001 | Автомобили бортовые, грузоподъемность до 5 т | маш.-ч | 0.02 |  | 0.06 |  |  | 579.09 |  | 34.75
| 4-100-040 | ОТм(ЗТм) Средний разряд машинистов 4 | чел.-ч. | 0.02 |  | 0.06 |  |  | 393.89 |  | 23.63 | [15 empty] | 1
| 91.17.04-042 | Аппараты для газовой сварки и резки | маш.-ч | 0.09 |  | 0.27 | 4.35 | 1.3 | 5.66 |  | 1.53
| 91.17.04-233 | Аппараты сварочные для ручной дуговой сварки, сварочный ток до 350 А | маш.-ч | 0.18 |  | 0.54 |  |  | 42.96 |  | 23.2
| 4 | М | [8 empty] | 30.09
| 01.3.02.08-0001 | Кислород газообразный технический | м3 | 0.012 |  | 0.036 | 114.64 | 0.92 | 105.47 |  | 3.8
| 01.3.02.09-0022 | Пропан-бутан смесь техническая | кг | 0.0039 |  | 0.0117 | 41.38 | 1.29 | 53.38 |  | 0.62
| 01.7.11.07-0227 | Электроды сварочные для сварки низколегированных и углеродистых сталей УОНИ 13/45, Э42А, диаметр 4-5 мм | кг | 0.02 |  | 0.06 | 155.63 | 0.93 | 144.74 |  | 8.68
| 01.7.20.08-0051 | Ветошь хлопчатобумажная цветная | кг | 0.008 |  | 0.024 | 56.11 | 1.64 | 92.02 |  | 2.21
| 14.4.02.04-0175 | Краска масляная МА-15, сурик железный | кг | 0.04 |  | 0.12 | 57.21 | 1.78 | 101.83 |  | 12.22
| 14.5.05.01-0003 | Олифа комбинированная ОКСОЛЬ | т | 1e-05 |  | 3e-05 | 69924.7 | 1.22 | 85308.13 |  | 2.56
| 23.8.03.04-0163 | Муфта стальная прямая, номинальный диаметр 25 мм | ШТ | 0 |  | 0 | 24.11 | 1.06 | 25.56 |  | 0
|  | Итого прямые затраты | [8 empty] | 919.42
|  | ФОТ | [8 empty] | 829.85
| Пр/812-018.0-1 | НР Наружные сети водопровода, канализации, теплоснабжения, газопроводы | % | 117 |  | 117 |  |  |  |  | 970.92
| Пр/774-018.0 | СП Наружные сети водопровода, канализации, теплоснабжения, газопроводы | % | 74 |  | 74 |  |  |  |  | 614.09
|  | Всего по позиции | [5 empty] | 834.81 |  | 2504.43 |  | 2749.63 | 1739.08 | 2504.43 | 59.48 | = | 806.22 | 23.63 | = | 30.09 |  |  | 970.92 | 614.09 |  | 1
51 | 23.3.06.01-0001 | Трубы стальные сварные оцинкованные водогазопроводные с резьбой, легкие, номинальный диаметр 15 мм, толщина стенки 2,5 мм | м | 1 |  | 1 | 113.47 | 0.77 | 87.37 |  | 87.37
|  | Всего по позиции | [5 empty] | 87.37 |  | 87.37 |  | 0 | 0 | 87.37 | 0 | = | 0 | 0 | = | 87.37 |  |  | 0 | 0 |  | 1
52 | 23.3.06.01-0002 | Трубы стальные сварные оцинкованные водогазопроводные с резьбой, легкие, номинальный диаметр 20 мм, толщина стенки 2,5 мм | м | 9 |  | 9 | 142.53 | 0.77 | 109.75 |  | 987.75
|  | Всего по позиции | [5 empty] | 109.75 |  | 987.75 |  | 0 | 0 | 987.75 | 0 | = | 0 | 0 | = | 987.75 |  |  | 0 | 0 |  | 1
|  | Итого прямые затраты по подразделу | [8 empty] | 15313.46
в том числе
|  | оплата труда | [8 empty] | 5069.72
|  | эксплуатация машин и механизмов | [8 empty] | 327.84
в том числе
|  | эксплуатация машин и механизмов | [8 empty] | 237.13
в том числе
|  | оплата труда машинистов (ОТм) | [8 empty] | 90.71
|  | доплаты к оплате труда машинистов | [8 empty] | 0
|  | материальные ресурсы | [8 empty] | 9915.9
в том числе
|  | материальные ресурсы без учета дополнительной перевозки | [8 empty] | 9915.9
|  | дополнительная перевозка материальных ресурсов | [8 empty] | 0
|  | перевозка | [8 empty] | 0
|  | Всего ФОТ (справочно) | [8 empty] | 5160.43
|  | Всего накладные расходы | [8 empty] | 6210.92
|  | Всего сметная прибыль | [8 empty] | 3732.11
|  | Итого оборудование | [8 empty] | 122131.15
в том числе
|  | оборудование без учета дополнительной перевозки | [8 empty] | 122131.15
|  | дополнительная перевозка оборудования | [8 empty] | 0
Итого прочие затраты
|  | Итого прочие затраты | [8 empty] | 0
|  | Итого хозяйственный инвентарь | [8 empty] | 0
|  | Итого по подразделу | [8 empty] | 147387.64
Справочно
|  | материальные ресурсы, отсутствующие в ФРСН | [8 empty] | 0
|  | оборудование, отсутствующие в ФРСН | [8 empty] | 122131.15
|  | затраты труда рабочих |  |  |  | 13.27
|  | затраты труда машинистов |  |  |  | 0.22
Подраздел: Опорная рама под ГРПШ
54 | ГЭСН 08-01-002-01 | Устройство основания под фундаменты: песчаного | м3 | 0.32 |  | 0.32
| 1 | ОТ (ЗТ) | чел.-ч. |  |  | 0.2496 |  |  |  |  | 81.44
| 1-100-22 | Средний разряд работы 2,2 | чел.-ч. | 0.78 |  | 0.2496 |  |  | 326.28 |  | 81.44
| 2 | ЭМ | [8 empty] | 32.09
|  | ОТм(ЗТм) | чел.-ч. |  |  | 0.0224 |  |  |  |  | 10.14 | [15 empty] | 1
| 91.06.05-057 | Погрузчики одноковшовые универсальные фронтальные пневмоколесные, номинальная вместимость основного ковша 1,5 м3, грузоподъемность 3 т | маш.-ч | 0.07 |  | 0.0224 |  |  | 1340.19 |  | 30.02
| 4-100-050 | ОТм(ЗТм) Средний разряд машинистов 5 | чел.-ч. | 0.07 |  | 0.0224 |  |  | 452.68 |  | 10.14 | [15 empty] | 1
| 91.08.09-024 | Трамбовки пневматические при работе от стационарного компрессора | маш.-ч | 0.36 |  | 0.1152 |  |  | 17.99 |  | 2.07
| 4 | М | [8 empty] | 1.51
| 01.7.03.01-0001 | Вода | м3 | 0.15 |  | 0.048 | 35.71 | 0.88 | 31.42 |  | 1.51
|  | Итого прямые затраты | [8 empty] | 125.18
54.1 | 02.3.01.02-1104 | Песок природный для строительных работ I класс, средний | м3 | 1 |  | 0.32 | 573.7 | 3.55 | 2036.64 |  | 651.72 | 0 | 0 | 651.72 | [5 empty] | 651.72 |  |  | 0 | 0 |  | 1
|  | ФОТ | [8 empty] | 91.58
| Пр/812-008.0-1 | НР Конструкции из кирпича и блоков | % | 110 |  | 110 |  |  |  |  | 100.74
| Пр/774-008.0 | СП Конструкции из кирпича и блоков | % | 69 |  | 69 |  |  |  |  | 63.19
|  | Всего по позиции | [5 empty] | 2940.0938 |  | 940.83 |  | 274.2 | 172 | 289.11 | 32.09 | = | 81.44 | 10.14 | = | 1.51 |  |  | 100.74 | 63.19 |  | 1
55 | ГЭСН 06-01-001-01 | Устройство бетонной подготовки | 100 м3 | 0.0124 |  | 0.0124
Объем: 0,0124=1,24/100
| 1 | ОТ (ЗТ) | чел.-ч. |  |  | 1.674 |  |  |  |  | 536.37
| 1-100-20 | Средний разряд работы 2,0 | чел.-ч. | 135 |  | 1.674 |  |  | 320.41 |  | 536.37
| 2 | ЭМ | [8 empty] | 248.84
|  | ОТм(ЗТм) | чел.-ч. |  |  | 0.22469 |  |  |  |  | 118.69 | [15 empty] | 1
| 91.05.01-017 | Краны башенные, грузоподъемность 8 т | маш.-ч | 18 |  | 0.2232 |  |  | 1105.93 |  | 246.84
| 4-100-060 | ОТм(ЗТм) Средний разряд машинистов 6 | чел.-ч. | 18 |  | 0.2232 |  |  | 529.11 |  | 118.1 | [15 empty] | 1
| 91.07.04-002 | Вибраторы поверхностные | маш.-ч | 5.93 |  | 0.073532 | 8.54 | 1.81 | 15.46 |  | 1.14
| 91.14.02-001 | Автомобили бортовые, грузоподъемность до 5 т | маш.-ч | 0.12 |  | 0.001488 |  |  | 579.09 |  | 0.86
| 4-100-040 | ОТм(ЗТм) Средний разряд машинистов 4 | чел.-ч. | 0.12 |  | 0.001488 |  |  | 393.89 |  | 0.59 | [15 empty] | 1
| 4 | М | [8 empty] | 44.82
| 01.7.03.01-0001 | Вода | м3 | 1.75 |  | 0.0217 | 35.71 | 0.88 | 31.42 |  | 0.68
| 01.7.07.12-0024 | Пленка полиэтиленовая, толщина 0,15 мм | м2 | 250 |  | 3.1 | 12.83 | 1.11 | 14.24 |  | 44.14
|  | Итого прямые затраты | [8 empty] | 948.72
55.1 | 04.1.02.05-0132 | Смеси бетонные тяжелого бетона (БСТ) на щебне из гравия, класс В15, F(1)150, W4 | м3 | 100 |  | 1.24 | 4680.55 | 1.44 | 6739.99 |  | 8357.59 | 0 | 0 | 8357.59 | [5 empty] | 8357.59 |  |  | 0 | 0 |  | 1
|  | ФОТ | [8 empty] | 655.06
| Пр/812-006.0-1 | НР Бетонные и железобетонные монолитные конструкции и работы в строительстве | % | 102 |  | 102 |  |  |  |  | 668.16
| Пр/774-006.0 | СП Бетонные и железобетонные монолитные конструкции и работы в строительстве | % | 58 |  | 58 |  |  |  |  | 379.93
|  | Всего по позиции | [5 empty] | 835032.2581 |  | 10354.4 |  | 15.73 | 8.94 | 1996.81 | 248.84 | = | 536.37 | 118.69 | = | 44.82 |  |  | 668.16 | 379.93 |  | 1
56 | ГЭСНм 08-01-087-03 | Металлические конструкции(рама под ГРПШ) | т | 0.15162 |  | 0.15162
| 1 | ОТ (ЗТ) | чел.-ч. |  |  | 8.1268 |  |  |  |  | 3201.08
| 1-100-40 | Средний разряд работы 4,0 | чел.-ч. | 53.6 |  | 8.1268 |  |  | 393.89 |  | 3201.08
| 2 | ЭМ | [8 empty] | 633.77
|  | ОТм(ЗТм) | чел.-ч. |  |  | 0.48518 |  |  |  |  | 223.91 | [15 empty] | 1
| 91.05.05-015 | Краны на автомобильном ходу, грузоподъемность 16 т | маш.-ч | 1.6 |  | 0.24259 |  |  | 1682.51 |  | 408.16
| 4-100-060 | ОТм(ЗТм) Средний разряд машинистов 6 | чел.-ч. | 1.6 |  | 0.24259 |  |  | 529.11 |  | 128.36 | [15 empty] | 1
| 91.14.02-001 | Автомобили бортовые, грузоподъемность до 5 т | маш.-ч | 1.6 |  | 0.24259 |  |  | 579.09 |  | 140.48
| 4-100-040 | ОТм(ЗТм) Средний разряд машинистов 4 | чел.-ч. | 1.6 |  | 0.24259 |  |  | 393.89 |  | 95.55 | [15 empty] | 1
| 91.17.04-233 | Аппараты сварочные для ручной дуговой сварки, сварочный ток до 350 А | маш.-ч | 13.07 |  | 1.9817 |  |  | 42.96 |  | 85.13
| 4 | М | [8 empty] | 22542.46
| 01.7.11.07-0227 | Электроды сварочные для сварки низколегированных и углеродистых сталей УОНИ 13/45, Э42А, диаметр 4-5 мм | кг | 4.2 |  | 0.6368 | 155.63 | 0.93 | 144.74 |  | 92.17
| 01.7.15.03-0042 | Болты с гайками и шайбами строительные | кг | 27 |  | 4.0937 | 174.93 | 1.13 | 197.67 |  | 809.21
| 01.7.15.07-0031 | Дюбели стальные распорные с гайкой | 100 ШТ | 0.8 |  | 0.1213 | 237.77 | 1.22 | 290.08 |  | 35.19
| 02.3.01.02-1118 | Песок природный для строительных работ II класс, средний | м3 | 0.15 |  | 0.022743 | 565.2 | 3.55 | 2006.46 |  | 45.63
| 03.2.01.01-0003 | Портландцемент бездобавочный общестроительный ЦЕМ 0 42,5Н | т | 0.18 |  | 0.027292 | 4885.85 | 1.28 | 6253.89 |  | 170.68
| 07.2.07.04-0007 | Конструкции стальные индивидуального изготовления из сортового проката | т | 1 |  | 0.15162 | 105278.81 | 1.34 | 141073.61 |  | 21389.58
|  | Итого прямые затраты | [8 empty] | 26601.22
56.1 | 421/пр_2020_п.75_пп.а | Сметная стоимость вспомогательных ненормируемых материальных ресурсов, не учтенная в сметной норме, 2% | % | 2 |  | 2 |  |  |  |  | 64.02 | 0 | 0 | 64.02 | [5 empty] | 64.02 |  |  | 0 | 0 |  | 2
|  | ФОТ | [8 empty] | 3424.99
| Пр/812-049.3-1 | НР Электротехнические установки: на других объектах | % | 97 |  | 97 |  |  |  |  | 3322.24
| Пр/774-049.3 | СП Электротехнические установки: на других объектах | % | 51 |  | 51 |  |  |  |  | 1746.74
|  | Всего по позиции | [5 empty] | 209301.0157 |  | 31734.22 |  | 193.68 | 101.83 | 31670.2 | 633.77 | = | 3201.08 | 223.91 | = | 22542.46 |  |  | 3322.24 | 1746.74 |  | 2
57 | ГЭСН 13-03-002-03 | Огрунтовка металлических поверхностей задва раза : грунтовкой алкидной Поправки к: М *2; ЭМ *2; ЗТм *2 | 100 м2 | 0.18 |  | 0.18
Объем: 0,18=18/100
| 1 | ОТ (ЗТ) | чел.-ч. |  |  | 0.9558 |  |  |  |  | 415.82
| 1-100-47 | Средний разряд работы 4,7 | чел.-ч. | 5.31 |  | 0.9558 |  |  | 435.05 |  | 415.82
| 2 | ЭМ | [8 empty] | 10.73
|  | ОТм(ЗТм) | чел.-ч. |  |  | 0.0072 |  |  |  |  | 3.05 | [15 empty] | 1
| 91.06.03-060 | Лебедки электрические тяговым усилием до 5,79 кН (0,59 т) | маш.-ч | 0.01 | 2 | 0.0036 | 6.62 | 1.6 | 10.59 |  | 0.04
| 91.06.05-011 | Погрузчики одноковшовые универсальные фронтальные пневмоколесные, номинальная вместимость основного ковша 2,6 м3, грузоподъемность 5 т | маш.-ч | 0.01 | 2 | 0.0036 |  |  | 1647.51 |  | 5.93
| 4-100-050 | ОТм(ЗТм) Средний разряд машинистов 5 | чел.-ч. | 0.01 | 2 | 0.0036 |  |  | 452.68 |  | 1.63 | [15 empty] | 1
| 91.14.02-001 | Автомобили бортовые, грузоподъемность до 5 т | маш.-ч | 0.01 | 2 | 0.0036 |  |  | 579.09 |  | 2.08
| 4-100-040 | ОТм(ЗТм) Средний разряд машинистов 4 | чел.-ч. | 0.01 | 2 | 0.0036 |  |  | 393.89 |  | 1.42 | [15 empty] | 1
| 91.21.01-012 | Агрегаты окрасочные высокого давления для окраски поверхностей конструкций, мощность 1 кВт | маш.-ч | 1.12 | 2 | 0.4032 | 4.52 | 1.47 | 6.64 |  | 2.68
|  | Итого прямые затраты | [8 empty] | 429.6
57.1 | 14.4.01.01-0003 | Грунтовка ГФ-021 | т | 0.01 | 2 | 0.0036 |  |  | 96725.29 |  | 348.21 | 0 | 0 | 348.21 | [5 empty] | 348.21 |  |  | 0 | 0 |  | 1
57.2 | 14.5.09.11-0102 | Уайт-спирит | кг | 2 | 2 | 0.72 | 60.6 | 1.62 | 98.17 |  | 70.68 | 0 | 0 | 70.68 | [5 empty] | 70.68 |  |  | 0 | 0 |  | 1
|  | ФОТ | [8 empty] | 418.87
| Пр/812-013.0-1 | НР Защита строительных конструкций и оборудования от коррозии | % | 94 |  | 94 |  |  |  |  | 393.74
| Пр/774-013.0 | СП Защита строительных конструкций и оборудования от коррозии | % | 51 |  | 51 |  |  |  |  | 213.62
|  | Всего по позиции | [5 empty] | 8088.0556 |  | 1455.85 |  | 216.85 | 117.65 | 1036.96 | 10.73 | = | 415.82 | 3.05 | = | 0 |  |  | 393.74 | 213.62 |  | 1
58 | ГЭСН 13-03-004-20 | Окраска металлических огрунтованных поверхностей: эмалью пентафталевой за два раза Поправки к: М *2; ЭМ *2; ЗТм *2 | 100 м2 | 0.18 |  | 0.18
Объем: 0,18=18/100
| 1 | ОТ (ЗТ) | чел.-ч. |  |  | 0.3834 |  |  |  |  | 142.57
| 1-100-35 | Средний разряд работы 3,5 | чел.-ч. | 2.13 |  | 0.3834 |  |  | 371.85 |  | 142.57
| 2 | ЭМ | [8 empty] | 9.6
|  | ОТм(ЗТм) | чел.-ч. |  |  | 0.0072 |  |  |  |  | 3.05 | [15 empty] | 1
| 91.06.03-060 | Лебедки электрические тяговым усилием до 5,79 кН (0,59 т) | маш.-ч | 0.01 | 2 | 0.0036 | 6.62 | 1.6 | 10.59 |  | 0.04
| 91.06.05-011 | Погрузчики одноковшовые универсальные фронтальные пневмоколесные, номинальная вместимость основного ковша 2,6 м3, грузоподъемность 5 т | маш.-ч | 0.01 | 2 | 0.0036 |  |  | 1647.51 |  | 5.93
| 4-100-050 | ОТм(ЗТм) Средний разряд машинистов 5 | чел.-ч. | 0.01 | 2 | 0.0036 |  |  | 452.68 |  | 1.63 | [15 empty] | 1
| 91.14.02-001 | Автомобили бортовые, грузоподъемность до 5 т | маш.-ч | 0.01 | 2 | 0.0036 |  |  | 579.09 |  | 2.08
| 4-100-040 | ОТм(ЗТм) Средний разряд машинистов 4 | чел.-ч. | 0.01 | 2 | 0.0036 |  |  | 393.89 |  | 1.42 | [15 empty] | 1
| 91.21.01-012 | Агрегаты окрасочные высокого давления для окраски поверхностей конструкций, мощность 1 кВт | маш.-ч | 0.65 | 2 | 0.234 | 4.52 | 1.47 | 6.64 |  | 1.55
|  | Итого прямые затраты | [8 empty] | 155.22
58.1 | 14.4.04.08-0001 | Эмаль ПФ-115 | т | 0.009 | 2 | 0.00324 | 80322.25 | 1.33 | 106828.59 |  | 346.12 | 0 | 0 | 346.12 | [5 empty] | 346.12 |  |  | 0 | 0 |  | 1
58.2 | 14.5.09.11-0001 | Нефрас С4-150/200 | т | 0.0014 | 2 | 0.000504 | 58516.73 | 1.62 | 94797.1 |  | 47.78 | 0 | 0 | 47.78 | [5 empty] | 47.78 |  |  | 0 | 0 |  | 1
|  | ФОТ | [8 empty] | 145.62
| Пр/812-013.0-1 | НР Защита строительных конструкций и оборудования от коррозии | % | 94 |  | 94 |  |  |  |  | 136.88
| Пр/774-013.0 | СП Защита строительных конструкций и оборудования от коррозии | % | 51 |  | 51 |  |  |  |  | 74.27
|  | Всего по позиции | [5 empty] | 4223.7222 |  | 760.27 |  | 206.15 | 111.85 | 366.37 | 9.6 | = | 142.57 | 3.05 | = | 0 |  |  | 136.88 | 74.27 |  | 1
|  | Итого прямые затраты по подразделу | [8 empty] | 38146.06
в том числе
|  | оплата труда | [8 empty] | 4377.28
|  | эксплуатация машин и механизмов | [8 empty] | 1293.87
в том числе
|  | эксплуатация машин и механизмов | [8 empty] | 935.03
в том числе
|  | оплата труда машинистов (ОТм) | [8 empty] | 358.84
|  | доплаты к оплате труда машинистов | [8 empty] | 0
|  | материальные ресурсы | [8 empty] | 32474.91
в том числе
|  | материальные ресурсы без учета дополнительной перевозки | [8 empty] | 32474.91
|  | дополнительная перевозка материальных ресурсов | [8 empty] | 0
|  | перевозка | [8 empty] | 0
|  | Всего ФОТ (справочно) | [8 empty] | 4736.12
|  | Всего накладные расходы | [8 empty] | 4621.76
|  | Всего сметная прибыль | [8 empty] | 2477.75
|  | Итого оборудование | [8 empty] | 0
в том числе
|  | оборудование без учета дополнительной перевозки | [8 empty] | 0
|  | дополнительная перевозка оборудования | [8 empty] | 0
Итого прочие затраты
|  | Итого прочие затраты | [8 empty] | 0
|  | Итого хозяйственный инвентарь | [8 empty] | 0
|  | Итого по подразделу | [8 empty] | 45245.57
Справочно
|  | материальные ресурсы, отсутствующие в ФРСН | [8 empty] | 0
|  | оборудование, отсутствующие в ФРСН | [8 empty] | 0
|  | затраты труда рабочих |  |  |  | 11.3896
|  | затраты труда машинистов |  |  |  | 0.74667
Подраздел: Молниезащита ГРПШ
59 | ГЭСН 01-02-055-01 | Разработка грунта вручную с креплениями в траншеях шириной до 2 м, глубиной: до 2 м, группа грунтов 1 | 100 м3 | 0.0019 |  | 0.0019
Объем: 0,0019=0,19/100
| 1 | ОТ (ЗТ) | чел.-ч. |  |  | 0.2375 |  |  |  |  | 81.68
| 1-100-28 | Средний разряд работы 2,8 | чел.-ч. | 125 |  | 0.2375 |  |  | 343.92 |  | 81.68
|  | Итого прямые затраты | [8 empty] | 81.68
|  | ФОТ | [8 empty] | 81.68
| Пр/812-001.2-1 | НР Земляные работы, выполняемые: ручным способом | % | 89 |  | 89 |  |  |  |  | 72.7
| Пр/774-001.2 | СП Земляные работы, выполняемые: ручным способом | % | 40 |  | 40 |  |  |  |  | 32.67
|  | Всего по позиции | [5 empty] | 98447.3684 |  | 187.05 |  | 0.58 | 0.26 | 187.05 | 0 | = | 81.68 | 0 | = | 0 |  |  | 72.7 | 32.67 |  | 1
60 | ГЭСН 23-01-001-01 | Устройство основания : песчаного | 10 м3 | 0.34 |  | 0.34
Объем: 0,34=3,4/10
| 1 | ОТ (ЗТ) | чел.-ч. |  |  | 3.468 |  |  |  |  | 1162.13
| 1-100-25 | Средний разряд работы 2,5 | чел.-ч. | 10.2 |  | 3.468 |  |  | 335.1 |  | 1162.13
| 2 | ЭМ | [8 empty] | 179.25
|  | ОТм(ЗТм) | чел.-ч. |  |  | 0.1088 |  |  |  |  | 49.25 | [15 empty] | 1
| 91.06.05-011 | Погрузчики одноковшовые универсальные фронтальные пневмоколесные, номинальная вместимость основного ковша 2,6 м3, грузоподъемность 5 т | маш.-ч | 0.32 |  | 0.1088 |  |  | 1647.51 |  | 179.25
| 4-100-050 | ОТм(ЗТм) Средний разряд машинистов 5 | чел.-ч. | 0.32 |  | 0.1088 |  |  | 452.68 |  | 49.25 | [15 empty] | 1
|  | Итого прямые затраты | [8 empty] | 1390.63
60.1 | 02.3.01.02-1104 | Песок природный для строительных работ I класс, средний | м3 | 1 |  | 0.34 | 573.7 | 3.55 | 2036.64 |  | 692.46 | 0 | 0 | 692.46 | [5 empty] | 692.46 |  |  | 0 | 0 |  | 1
|  | ФОТ | [8 empty] | 1211.38
| Пр/812-018.0-1 | НР Наружные сети водопровода, канализации, теплоснабжения, газопроводы | % | 117 |  | 117 |  |  |  |  | 1417.31
| Пр/774-018.0 | СП Наружные сети водопровода, канализации, теплоснабжения, газопроводы | % | 74 |  | 74 |  |  |  |  | 896.42
|  | Всего по позиции | [5 empty] | 12931.8235 |  | 4396.82 |  | 313.37 | 198.2 | 3704.36 | 179.25 | = | 1162.13 | 49.25 | = | 0 |  |  | 1417.31 | 896.42 |  | 1
61 | ГЭСН 34-02-054-01 | Устройство молниеотвода к опорам высотой: до 8,5 м | ШТ | 1 |  | 1
| 1 | ОТ (ЗТ) | чел.-ч. |  |  | 0.7 |  |  |  |  | 244.86
| 1-100-30 | Средний разряд работы 3,0 | чел.-ч. | 0.7 |  | 0.7 |  |  | 349.8 |  | 244.86
| 4 | М | [8 empty] | 0
|  | Итого прямые затраты | [8 empty] | 244.86
|  | ФОТ | [8 empty] | 244.86
| Пр/812-028.0-1 | НР Сооружения связи, радиовещания и телевидения прокладка и монтаж сетей связи | % | 98 |  | 98 |  |  |  |  | 239.96
| Пр/774-028.0 | СП Сооружения связи, радиовещания и телевидения прокладка и монтаж сетей связи | % | 58 |  | 58 |  |  |  |  | 142.02
|  | Всего по позиции | [5 empty] | 626.84 |  | 626.84 |  | 342.8 | 202.88 | 626.84 | 0 | = | 244.86 | 0 | = | 0 |  |  | 239.96 | 142.02 |  | 1
62 | 23.5.02.02-0036 | Трубы стальные электросварные прямошовные из стали марок Ст2, 10, наружный диаметр 76 мм, толщина стенки 3 мм | м | 2.5 |  | 2.5 | 274.95 | 0.85 | 233.71 |  | 584.28
|  | Всего по позиции | [5 empty] | 233.712 |  | 584.28 |  | 0 | 0 | 584.28 | 0 | = | 0 | 0 | = | 584.28 |  |  | 0 | 0 |  | 1
63 | 23.5.02.02-0033 | Трубы стальные электросварные прямошовные из стали марок Ст2, 10, наружный диаметр 57 мм, толщина стенки 3 мм | м | 2 |  | 2 |  |  | 199.13 |  | 398.26
|  | Всего по позиции | [5 empty] | 199.13 |  | 398.26 |  | 0 | 0 | 398.26 | 0 | = | 0 | 0 | = | 398.26 |  |  | 0 | 0 |  | 1
64 | 23.5.02.02-0055 | Трубы стальные электросварные прямошовные из стали марок Ст2, 10, наружный диаметр 108 мм, толщина стенки 4 мм | м | 4 |  | 4 | 517.88 | 0.85 | 440.2 |  | 1760.8
|  | Всего по позиции | [5 empty] | 440.2 |  | 1760.8 |  | 0 | 0 | 1760.8 | 0 | = | 0 | 0 | = | 1760.8 |  |  | 0 | 0 |  | 1
65 | 23.8.04.08-0057 | Переход концентрический бесшовный приварной, номинальное давление 16 МПа, наружный диаметр и толщина стенки 76х3,5-57х3 мм | ШТ | 1 |  | 1 | 65.11 | 1.33 | 86.6 |  | 86.6
|  | Всего по позиции | [5 empty] | 86.6 |  | 86.6 |  | 0 | 0 | 86.6 | 0 | = | 0 | 0 | = | 86.6 |  |  | 0 | 0 |  | 1
66 | 23.8.04.08-0069 | Переход концентрический бесшовный приварной, номинальное давление 16 МПа, наружный диаметр и толщина стенки 108х4-76х3,5 мм | ШТ | 1 |  | 1 | 121.26 | 1.33 | 161.28 |  | 161.28
|  | Всего по позиции | [5 empty] | 161.28 |  | 161.28 |  | 0 | 0 | 161.28 | 0 | = | 0 | 0 | = | 161.28 |  |  | 0 | 0 |  | 1
67 | 08.3.04.02-0063 | Прокат стальной горячекатаный круглый, марки стали Ст3сп, Ст3пс, диаметр 5-12 мм | т | 0.001 |  | 0.001 |  |  | 45094.23 |  | 45.09
|  | Всего по позиции | [5 empty] | 45090 |  | 45.09 |  | 0 | 0 | 45.09 | 0 | = | 0 | 0 | = | 45.09 |  |  | 0 | 0 |  | 1
68 | ГЭСНм 08-02-472-02 | Заземлитель горизонтальный из стали: полосовой сечением 160 мм2 | 100 м | 0.13 |  | 0.13
Объем: 0,13=13/100
| 1 | ОТ (ЗТ) | чел.-ч. |  |  | 1.872 |  |  |  |  | 720.85
| 1-100-38 | Средний разряд работы 3,8 | чел.-ч. | 14.4 |  | 1.872 |  |  | 385.07 |  | 720.85
| 2 | ЭМ | [8 empty] | 73.89
|  | ОТм(ЗТм) | чел.-ч. |  |  | 0.052 |  |  |  |  | 24 | [15 empty] | 1
| 91.05.05-015 | Краны на автомобильном ходу, грузоподъемность 16 т | маш.-ч | 0.2 |  | 0.026 |  |  | 1682.51 |  | 43.75
| 4-100-060 | ОТм(ЗТм) Средний разряд машинистов 6 | чел.-ч. | 0.2 |  | 0.026 |  |  | 529.11 |  | 13.76 | [15 empty] | 1
| 91.14.02-001 | Автомобили бортовые, грузоподъемность до 5 т | маш.-ч | 0.2 |  | 0.026 |  |  | 579.09 |  | 15.06
| 4-100-040 | ОТм(ЗТм) Средний разряд машинистов 4 | чел.-ч. | 0.2 |  | 0.026 |  |  | 393.89 |  | 10.24 | [15 empty] | 1
| 91.17.04-233 | Аппараты сварочные для ручной дуговой сварки, сварочный ток до 350 А | маш.-ч | 2.7 |  | 0.351 |  |  | 42.96 |  | 15.08
| 4 | М | [8 empty] | 635.16
| 01.7.11.07-0227 | Электроды сварочные для сварки низколегированных и углеродистых сталей УОНИ 13/45, Э42А, диаметр 4-5 мм | кг | 0.9 |  | 0.117 | 155.63 | 0.93 | 144.74 |  | 16.93
| 14.4.01.09-0427 | Грунтовка эпоксидная антикоррозионная с содержанием цинка для защиты металлических поверхностей, расход 0,20-0,39 кг/м2 | кг | 3.7 |  | 0.481 | 911.56 | 1.41 | 1285.3 |  | 618.23
|  | Итого прямые затраты | [8 empty] | 1453.9
68.1 | 421/пр_2020_п.75_пп.а | Сметная стоимость вспомогательных ненормируемых материальных ресурсов, не учтенная в сметной норме, 2% | % | 2 |  | 2 |  |  |  |  | 14.42 | 0 | 0 | 14.42 | [5 empty] | 14.42 |  |  | 0 | 0 |  | 2
|  | ФОТ | [8 empty] | 744.85
| Пр/812-049.3-1 | НР Электротехнические установки: на других объектах | % | 97 |  | 97 |  |  |  |  | 722.5
| Пр/774-049.3 | СП Электротехнические установки: на других объектах | % | 51 |  | 51 |  |  |  |  | 379.87
|  | Всего по позиции | [5 empty] | 19774.5385 |  | 2570.69 |  | 164.95 | 86.73 | 2556.27 | 73.89 | = | 720.85 | 24 | = | 635.16 |  |  | 722.5 | 379.87 |  | 2
69 | 20.1.02.23-0111 | Полоса горячеоцинкованная для заземления, толщина 4 мм, ширина 40 мм, длина 850 мм | ШТ | 1 |  | 1 | 322.86 | 1.39 | 448.78 |  | 448.78
|  | Всего по позиции | [5 empty] | 448.78 |  | 448.78 |  | 0 | 0 | 448.78 | 0 | = | 0 | 0 | = | 448.78 |  |  | 0 | 0 |  | 2
70 | ГЭСНм 08-02-471-01 | Заземлитель вертикальный из угловой стали размером: 50х50х5 мм | 10 ШТ | 0.6 |  | 0.6
Объем: 0,6=6/10
| 1 | ОТ (ЗТ) | чел.-ч. |  |  | 5.562 |  |  |  |  | 2141.76
| 1-100-38 | Средний разряд работы 3,8 | чел.-ч. | 9.27 |  | 5.562 |  |  | 385.07 |  | 2141.76
| 2 | ЭМ | [8 empty] | 269.61
|  | ОТм(ЗТм) | чел.-ч. |  |  | 0.204 |  |  |  |  | 94.15 | [15 empty] | 1
| 91.05.05-015 | Краны на автомобильном ходу, грузоподъемность 16 т | маш.-ч | 0.17 |  | 0.102 |  |  | 1682.51 |  | 171.62
| 4-100-060 | ОТм(ЗТм) Средний разряд машинистов 6 | чел.-ч. | 0.17 |  | 0.102 |  |  | 529.11 |  | 53.97 | [15 empty] | 1
| 91.14.02-001 | Автомобили бортовые, грузоподъемность до 5 т | маш.-ч | 0.17 |  | 0.102 |  |  | 579.09 |  | 59.07
| 4-100-040 | ОТм(ЗТм) Средний разряд машинистов 4 | чел.-ч. | 0.17 |  | 0.102 |  |  | 393.89 |  | 40.18 | [15 empty] | 1
| 91.17.04-233 | Аппараты сварочные для ручной дуговой сварки, сварочный ток до 350 А | маш.-ч | 1.51 |  | 0.906 |  |  | 42.96 |  | 38.92
| 4 | М | [8 empty] | 1598.81
| 01.7.11.07-0227 | Электроды сварочные для сварки низколегированных и углеродистых сталей УОНИ 13/45, Э42А, диаметр 4-5 мм | кг | 0.65 |  | 0.39 | 155.63 | 0.93 | 144.74 |  | 56.45
| 14.4.01.09-0427 | Грунтовка эпоксидная антикоррозионная с содержанием цинка для защиты металлических поверхностей, расход 0,20-0,39 кг/м2 | кг | 2 |  | 1.2 | 911.56 | 1.41 | 1285.3 |  | 1542.36
|  | Итого прямые затраты | [8 empty] | 4104.33
70.1 | 421/пр_2020_п.75_пп.а | Сметная стоимость вспомогательных ненормируемых материальных ресурсов, не учтенная в сметной норме, 2% | % | 2 |  | 2 |  |  |  |  | 42.84 | 0 | 0 | 42.84 | [5 empty] | 42.84 |  |  | 0 | 0 |  | 2
|  | ФОТ | [8 empty] | 2235.91
| Пр/812-049.3-1 | НР Электротехнические установки: на других объектах | % | 97 |  | 97 |  |  |  |  | 2168.83
| Пр/774-049.3 | СП Электротехнические установки: на других объектах | % | 51 |  | 51 |  |  |  |  | 1140.31
|  | Всего по позиции | [5 empty] | 12427.1833 |  | 7456.31 |  | 761.29 | 400.27 | 7413.47 | 269.61 | = | 2141.76 | 94.15 | = | 1598.81 |  |  | 2168.83 | 1140.31 |  | 2
71 | 08.3.08.02-1096 | Уголок стальной горячекатаный равнополочный, марка стали 09Г2С, 12Г2С, ширина полок 50-90 мм, толщина полки 3-9 мм | т | 0.006 |  | 0.006 | 73435 | 0.55 | 40389.25 |  | 242.34
|  | Всего по позиции | [5 empty] | 40390 |  | 242.34 |  | 0 | 0 | 242.34 | 0 | = | 0 | 0 | = | 242.34 |  |  | 0 | 0 |  | 1
72 | ГЭСНм 08-02-472-09 | Проводник заземляющий открыто по строительным основаниям: из круглой стали диаметром 12 мм | 100 м | 0.11 |  | 0.11
Объем: 0,11=11/100
| 1 | ОТ (ЗТ) | чел.-ч. |  |  | 2.035 |  |  |  |  | 783.62
| 1-100-38 | Средний разряд работы 3,8 | чел.-ч. | 18.5 |  | 2.035 |  |  | 385.07 |  | 783.62
| 2 | ЭМ | [8 empty] | 55.99
|  | ОТм(ЗТм) | чел.-ч. |  |  | 0.0374 |  |  |  |  | 17.26 | [15 empty] | 1
| 91.05.05-015 | Краны на автомобильном ходу, грузоподъемность 16 т | маш.-ч | 0.17 |  | 0.0187 |  |  | 1682.51 |  | 31.46
| 4-100-060 | ОТм(ЗТм) Средний разряд машинистов 6 | чел.-ч. | 0.17 |  | 0.0187 |  |  | 529.11 |  | 9.89 | [15 empty] | 1
| 91.14.02-001 | Автомобили бортовые, грузоподъемность до 5 т | маш.-ч | 0.17 |  | 0.0187 |  |  | 579.09 |  | 10.83
| 4-100-040 | ОТм(ЗТм) Средний разряд машинистов 4 | чел.-ч. | 0.17 |  | 0.0187 |  |  | 393.89 |  | 7.37 | [15 empty] | 1
| 91.17.04-233 | Аппараты сварочные для ручной дуговой сварки, сварочный ток до 350 А | маш.-ч | 2.9 |  | 0.319 |  |  | 42.96 |  | 13.7
| 4 | М | [8 empty] | 375.33
| 01.7.11.07-0227 | Электроды сварочные для сварки низколегированных и углеродистых сталей УОНИ 13/45, Э42А, диаметр 4-5 мм | кг | 0.9 |  | 0.099 | 155.63 | 0.93 | 144.74 |  | 14.33
| 08.3.05.02-0021 | Прокат листовой горячекатаный, марки стали Ст3сп, Ст3пс, ширина 1200-3000 мм, толщина 1-8 мм | т | 0.004 |  | 0.00044 |  |  | 49270.68 |  | 21.68
| 14.4.01.09-0427 | Грунтовка эпоксидная антикоррозионная с содержанием цинка для защиты металлических поверхностей, расход 0,20-0,39 кг/м2 | кг | 2.4 |  | 0.264 | 911.56 | 1.41 | 1285.3 |  | 339.32
|  | Итого прямые затраты | [8 empty] | 1232.2
72.1 | 421/пр_2020_п.75_пп.а | Сметная стоимость вспомогательных ненормируемых материальных ресурсов, не учтенная в сметной норме, 2% | % | 2 |  | 2 |  |  |  |  | 15.67 | 0 | 0 | 15.67 | [5 empty] | 15.67 |  |  | 0 | 0 |  | 2
|  | ФОТ | [8 empty] | 800.88
| Пр/812-049.3-1 | НР Электротехнические установки: на других объектах | % | 97 |  | 97 |  |  |  |  | 776.85
| Пр/774-049.3 | СП Электротехнические установки: на других объектах | % | 51 |  | 51 |  |  |  |  | 408.45
|  | Всего по позиции | [5 empty] | 22119.7273 |  | 2433.17 |  | 139.57 | 73.38 | 2417.5 | 55.99 | = | 783.62 | 17.26 | = | 375.33 |  |  | 776.85 | 408.45 |  | 2
73 | 08.3.04.02-0063 | Прокат стальной горячекатаный круглый, марки стали Ст3сп, Ст3пс, диаметр 5-12 мм | т | 0.003 |  | 0.003 |  |  | 45094.23 |  | 135.28
|  | Всего по позиции | [5 empty] | 45093.3333 |  | 135.28 |  | 0 | 0 | 135.28 | 0 | = | 0 | 0 | = | 135.28 |  |  | 0 | 0 |  | 1
|  | Итого прямые затраты по подразделу | [8 empty] | 13135.7
в том числе
|  | оплата труда | [8 empty] | 5134.9
|  | эксплуатация машин и механизмов | [8 empty] | 763.4
в том числе
|  | эксплуатация машин и механизмов | [8 empty] | 578.74
в том числе
|  | оплата труда машинистов (ОТм) | [8 empty] | 184.66
|  | доплаты к оплате труда машинистов | [8 empty] | 0
|  | материальные ресурсы | [8 empty] | 7237.4
в том числе
|  | материальные ресурсы без учета дополнительной перевозки | [8 empty] | 7237.4
|  | дополнительная перевозка материальных ресурсов | [8 empty] | 0
|  | перевозка | [8 empty] | 0
|  | Всего ФОТ (справочно) | [8 empty] | 5319.56
|  | Всего накладные расходы | [8 empty] | 5398.15
|  | Всего сметная прибыль | [8 empty] | 2999.74
|  | Итого оборудование | [8 empty] | 0
в том числе
|  | оборудование без учета дополнительной перевозки | [8 empty] | 0
|  | дополнительная перевозка оборудования | [8 empty] | 0
Итого прочие затраты
|  | Итого прочие затраты | [8 empty] | 0
|  | Итого хозяйственный инвентарь | [8 empty] | 0
|  | Итого по подразделу | [8 empty] | 21533.59
Справочно
|  | материальные ресурсы, отсутствующие в ФРСН | [8 empty] | 0
|  | оборудование, отсутствующие в ФРСН | [8 empty] | 0
|  | затраты труда рабочих |  |  |  | 13.8745
|  | затраты труда машинистов |  |  |  | 0.4022
Подраздел: Ограждение ГРПШ-6,0*3,0*1,6-1шт
74 | ГЭСН 27-04-001-02 | Устройство подстилающих и выравнивающих слоев оснований: из песчано-гравийной смеси, дресвы | 100 м3 | 0.0238 |  | 0.0238
Объем: 0,0238=2,38/100
| 1 | ОТ (ЗТ) | чел.-ч. |  |  | 0.34272 |  |  |  |  | 112.83
| 1-100-23 | Средний разряд работы 2,3 | чел.-ч. | 14.4 |  | 0.34272 |  |  | 329.22 |  | 112.83
| 2 | ЭМ | [8 empty] | 985.45
|  | ОТм(ЗТм) | чел.-ч. |  |  | 0.35248 |  |  |  |  | 174.49 | [15 empty] | 1
| 91.01.02-004 | Автогрейдеры среднего типа, мощность 99 кВт (135 л.с.) | маш.-ч | 1.93 |  | 0.045934 | 1933 | 1.37 | 2648.21 |  | 121.64
| 4-100-060 | ОТм(ЗТм) Средний разряд машинистов 6 | чел.-ч. | 1.93 |  | 0.045934 |  |  | 529.11 |  | 24.3 | [15 empty] | 1
| 91.06.05-011 | Погрузчики одноковшовые универсальные фронтальные пневмоколесные, номинальная вместимость основного ковша 2,6 м3, грузоподъемность 5 т | маш.-ч | 4.76 |  | 0.11329 |  |  | 1647.51 |  | 186.64
| 4-100-050 | ОТм(ЗТм) Средний разряд машинистов 5 | чел.-ч. | 4.76 |  | 0.11329 |  |  | 452.68 |  | 51.28 | [15 empty] | 1
| 91.08.03-030 | Катки самоходные пневмоколесные статические, масса 30 т | маш.-ч | 7.08 |  | 0.1685 | 2391.6 | 1.59 | 3802.64 |  | 640.76
| 4-100-060 | ОТм(ЗТм) Средний разряд машинистов 6 | чел.-ч. | 7.08 |  | 0.1685 |  |  | 529.11 |  | 89.16 | [15 empty] | 1
| 91.13.01-038 | Машины поливомоечные, вместимость цистерны 6 м3 | маш.-ч | 1.04 |  | 0.024752 |  |  | 1471.1 |  | 36.41
| 4-100-040 | ОТм(ЗТм) Средний разряд машинистов 4 | чел.-ч. | 1.04 |  | 0.024752 |  |  | 393.89 |  | 9.75 | [15 empty] | 1
| 4 | М | [8 empty] | 5.23
| 01.7.03.01-0001 | Вода | м3 | 7 |  | 0.1666 | 35.71 | 0.88 | 31.42 |  | 5.23
| 02.2.04.03 | Смесь песчано-гравийная | м3 | 0 |  | 0
|  | Итого прямые затраты | [8 empty] | 1278
74.1 | 02.2.04.03-0011 | Смесь песчано-гравийная обогащенная с содержанием гравия 15-25 % | м3 | 100 |  | 2.38 | 1291.94 | 1.01 | 1304.86 |  | 3105.57 | 0 | 0 | 3105.57 | [5 empty] | 3105.57 |  |  | 0 | 0 |  | 1
|  | ФОТ | [8 empty] | 287.32
| Пр/812-021.0-1 | НР Автомобильные дороги | % | 147 |  | 147 |  |  |  |  | 422.36
| Пр/774-021.0 | СП Автомобильные дороги | % | 134 |  | 134 |  |  |  |  | 385.01
|  | Всего по позиции | [5 empty] | 218106.7227 |  | 5190.94 |  | 78.16 | 71.25 | 2085.37 | 985.45 | = | 112.83 | 174.49 | = | 5.23 |  |  | 422.36 | 385.01 |  | 1
75 | ГЭСН 07-01-054-11 | Установка металлических оград по металлическим столбам | 100 м | 0.18 |  | 0.18
Объем: 0,18=18/100
| 1 | ОТ (ЗТ) | чел.-ч. |  |  | 25.56 |  |  |  |  | 9955.11
| 1-100-39 | Средний разряд работы 3,9 | чел.-ч. | 142 |  | 25.56 |  |  | 389.48 |  | 9955.11
| 2 | ЭМ | [8 empty] | 7141.79
|  | ОТм(ЗТм) | чел.-ч. |  |  | 4.2246 |  |  |  |  | 2222.38 | [15 empty] | 1
| 91.05.05-015 | Краны на автомобильном ходу, грузоподъемность 16 т | маш.-ч | 22.94 |  | 4.1292 |  |  | 1682.51 |  | 6947.42
| 4-100-060 | ОТм(ЗТм) Средний разряд машинистов 6 | чел.-ч. | 22.94 |  | 4.1292 |  |  | 529.11 |  | 2184.8 | [15 empty] | 1
| 91.12.08-161 | Ямокопатели навесные | маш.-ч | 0.48 |  | 0.0864 | 28.97 | 1.3 | 37.66 |  | 3.25
| 91.14.02-001 | Автомобили бортовые, грузоподъемность до 5 т | маш.-ч | 0.53 |  | 0.0954 |  |  | 579.09 |  | 55.25
| 4-100-040 | ОТм(ЗТм) Средний разряд машинистов 4 | чел.-ч. | 0.53 |  | 0.0954 |  |  | 393.89 |  | 37.58 | [15 empty] | 1
| 91.17.04-034 | Агрегаты сварочные с двигателем внутреннего сгорания для ручной дуговой сварки, сварочный ток до 400 А, количество постов 1 | маш.-ч | 6.93 |  | 1.2474 |  |  | 108.92 |  | 135.87
| 4 | М | [8 empty] | 439.84
| 01.7.11.07-0054 | Электроды сварочные для сварки низколегированных и углеродистых сталей АНО-6, Э42, диаметр 6 мм | т | 0.012 |  | 0.00216 | 148198.02 | 0.93 | 137824.16 |  | 297.7
| 04.3.01.09-0012 | Раствор готовый кладочный, цементный, М50 | м3 | 0.009 |  | 0.00162 | 3486.8 | 1.47 | 5125.6 |  | 8.3
| 06.1.01.05-0035 | Кирпич керамический рядовой полнотелый одинарный, размеры 250х120х65 мм, марка М100 | 1000 ШТ | 0.021 |  | 0.00378 | 14803.89 | 1.23 | 18208.78 |  | 68.83
| 07.2.07.12-0001 | Металлоконструкции вспомогательного назначения с преобладанием толстолистовой стали или профильного проката, с отверстиями и без | т | 0.002 |  | 0.00036 | 105278.81 | 1.34 | 141073.61 |  | 50.79
| 08.3.03.04-0012 | Проволока светлая, диаметр 1,1 мм | т | 0.001 |  | 0.00018 | 88783.86 | 0.89 | 79017.64 |  | 14.22
|  | Итого прямые затраты | [8 empty] | 19759.12
|  | ФОТ | [8 empty] | 12177.49
| Пр/812-007.0-1 | НР Бетонные и железобетонные сборные конструкции и работы в строительстве | % | 110 |  | 110 |  |  |  |  | 13395.24
| Пр/774-007.0 | СП Бетонные и железобетонные сборные конструкции и работы в строительстве | % | 73 |  | 73 |  |  |  |  | 8889.57
|  | Всего по позиции | [5 empty] | 233577.3889 |  | 42043.93 |  | 259.88 | 172.46 | 42043.93 | 7141.79 | = | 9955.11 | 2222.38 | = | 439.84 |  |  | 13395.24 | 8889.57 |  | 1
76 | 04.1.02.05-0252 | Смеси бетонные тяжелого бетона (БСТ) на щебне из гравия, класс В15, F(1)50, W2 | м3 | 0.2 |  | 0.2 | 4518.39 | 1.44 | 6506.48 |  | 1301.3
|  | Всего по позиции | [5 empty] | 6506.5 |  | 1301.3 |  | 0 | 0 | 1301.3 | 0 | = | 0 | 0 | = | 1301.3 |  |  | 0 | 0 |  | 1
77 | 23.3.08.01-0003 | Трубы стальные электросварные квадратные, размеры 15х15 мм, толщина стенки 1,5 мм | т | 0.10528 |  | 0.10528 | 68411.5 | 0.85 | 58149.78 |  | 6122.01
|  | Всего по позиции | [5 empty] | 58149.791 |  | 6122.01 |  | 0 | 0 | 6122.01 | 0 | = | 0 | 0 | = | 6122.01 |  |  | 0 | 0 |  | 1
78 | 07.2.07.12-0001 | Металлоконструкции вспомогательного назначения с преобладанием толстолистовой стали или профильного проката, с отверстиями и без | т | 0.23415 |  | 0.23415 | 105278.81 | 1.34 | 141073.61 |  | 33032.39
|  | Всего по позиции | [5 empty] | 141073.628 |  | 33032.39 |  | 0 | 0 | 33032.39 | 0 | = | 0 | 0 | = | 33032.39 |  |  | 0 | 0 |  | 1
79 | ГЭСН 13-03-002-03 | Огрунтовка металлических поверхностей за два раза : грунтовкой алкидной Поправки к: М *2; ЭМ *2; ЗТ *2; ЗТм *2 | 100 м2 | 0.0023 |  | 0.0023
Объем: 0,0023=0,23/100
| 1 | ОТ (ЗТ) | чел.-ч. |  |  | 0.024426 |  |  |  |  | 10.63
| 1-100-47 | Средний разряд работы 4,7 | чел.-ч. | 5.31 | 2 | 0.024426 |  |  | 435.05 |  | 10.63
| 2 | ЭМ | [8 empty] | 0.14
|  | ОТм(ЗТм) | чел.-ч. |  |  | 9.2e-05 |  |  |  |  | 0.04 | [15 empty] | 1
| 91.06.03-060 | Лебедки электрические тяговым усилием до 5,79 кН (0,59 т) | маш.-ч | 0.01 | 2 | 4.6e-05 | 6.62 | 1.6 | 10.59 |  | 0
| 91.06.05-011 | Погрузчики одноковшовые универсальные фронтальные пневмоколесные, номинальная вместимость основного ковша 2,6 м3, грузоподъемность 5 т | маш.-ч | 0.01 | 2 | 4.6e-05 |  |  | 1647.51 |  | 0.08
| 4-100-050 | ОТм(ЗТм) Средний разряд машинистов 5 | чел.-ч. | 0.01 | 2 | 4.6e-05 |  |  | 452.68 |  | 0.02 | [15 empty] | 1
| 91.14.02-001 | Автомобили бортовые, грузоподъемность до 5 т | маш.-ч | 0.01 | 2 | 4.6e-05 |  |  | 579.09 |  | 0.03
| 4-100-040 | ОТм(ЗТм) Средний разряд машинистов 4 | чел.-ч. | 0.01 | 2 | 4.6e-05 |  |  | 393.89 |  | 0.02 | [15 empty] | 1
| 91.21.01-012 | Агрегаты окрасочные высокого давления для окраски поверхностей конструкций, мощность 1 кВт | маш.-ч | 1.12 | 2 | 0.005152 | 4.52 | 1.47 | 6.64 |  | 0.03
|  | Итого прямые затраты | [8 empty] | 10.81
79.1 | 14.4.01.01-0003 | Грунтовка ГФ-021 | т | 0.01 | 2 | 4.6e-05 |  |  | 96725.29 |  | 4.45 | 0 | 0 | 4.45 | [5 empty] | 4.45 |  |  | 0 | 0 |  | 1
79.2 | 14.5.09.11-0001 | Нефрас С4-150/200 | т | 0.002 | 2 | 9.2e-06 | 58516.73 | 1.62 | 94797.1 |  | 0.87 | 0 | 0 | 0.87 | [5 empty] | 0.87 |  |  | 0 | 0 |  | 1
|  | ФОТ | [8 empty] | 10.67
| Пр/812-013.0-1 | НР Защита строительных конструкций и оборудования от коррозии | % | 94 |  | 94 |  |  |  |  | 10.03
| Пр/774-013.0 | СП Защита строительных конструкций и оборудования от коррозии | % | 51 |  | 51 |  |  |  |  | 5.44
|  | Всего по позиции | [5 empty] | 13739.1304 |  | 31.6 |  | 2.77 | 1.5 | 26.28 | 0.14 | = | 10.63 | 0.04 | = | 0 |  |  | 10.03 | 5.44 |  | 1
80 | ГЭСН 13-03-004-03 | Окраска металлических огрунтованных поверхностей: двухкомпонентной эмалью на основе поливинилхлоридных смол Поправки к: М *2; ЭМ *2; ЗТ *2; ЗТм *2 | 100 м2 | 0.0023 |  | 0.0023
Объем: 0,0023=0,23/100
| 1 | ОТ (ЗТ) | чел.-ч. |  |  | 0.011684 |  |  |  |  | 4.34
| 1-100-35 | Средний разряд работы 3,5 | чел.-ч. | 2.54 | 2 | 0.011684 |  |  | 371.85 |  | 4.34
| 2 | ЭМ | [8 empty] | 0.14
|  | ОТм(ЗТм) | чел.-ч. |  |  | 9.2e-05 |  |  |  |  | 0.04 | [15 empty] | 1
| 91.06.03-060 | Лебедки электрические тяговым усилием до 5,79 кН (0,59 т) | маш.-ч | 0.01 | 2 | 4.6e-05 | 6.62 | 1.6 | 10.59 |  | 0
| 91.06.05-011 | Погрузчики одноковшовые универсальные фронтальные пневмоколесные, номинальная вместимость основного ковша 2,6 м3, грузоподъемность 5 т | маш.-ч | 0.01 | 2 | 4.6e-05 |  |  | 1647.51 |  | 0.08
| 4-100-050 | ОТм(ЗТм) Средний разряд машинистов 5 | чел.-ч. | 0.01 | 2 | 4.6e-05 |  |  | 452.68 |  | 0.02 | [15 empty] | 1
| 91.14.02-001 | Автомобили бортовые, грузоподъемность до 5 т | маш.-ч | 0.01 | 2 | 4.6e-05 |  |  | 579.09 |  | 0.03
| 4-100-040 | ОТм(ЗТм) Средний разряд машинистов 4 | чел.-ч. | 0.01 | 2 | 4.6e-05 |  |  | 393.89 |  | 0.02 | [15 empty] | 1
| 91.21.01-012 | Агрегаты окрасочные высокого давления для окраски поверхностей конструкций, мощность 1 кВт | маш.-ч | 1.12 | 2 | 0.005152 | 4.52 | 1.47 | 6.64 |  | 0.03
|  | Итого прямые затраты | [8 empty] | 4.52
80.1 | 14.4.04.09-0019 | Эмаль ХВ-125, цветная | т | 0.0095 | 2 | 4.37e-05 | 163773.17 | 1.33 | 217818.32 |  | 9.52 | 0 | 0 | 9.52 | [5 empty] | 9.52 |  |  | 0 | 0 |  | 1
|  | ФОТ | [8 empty] | 4.38
| Пр/812-013.0-1 | НР Защита строительных конструкций и оборудования от коррозии | % | 94 |  | 94 |  |  |  |  | 4.12
| Пр/774-013.0 | СП Защита строительных конструкций и оборудования от коррозии | % | 51 |  | 51 |  |  |  |  | 2.23
|  | Всего по позиции | [5 empty] | 8865.2174 |  | 20.39 |  | 2.64 | 1.43 | 10.87 | 0.14 | = | 4.34 | 0.04 | = | 0 |  |  | 4.12 | 2.23 |  | 1
|  | Итого прямые затраты по подразделу | [8 empty] | 64628.56
в том числе
|  | оплата труда | [8 empty] | 10082.91
|  | эксплуатация машин и механизмов | [8 empty] | 10524.47
в том числе
|  | эксплуатация машин и механизмов | [8 empty] | 8127.52
в том числе
|  | оплата труда машинистов (ОТм) | [8 empty] | 2396.95
|  | доплаты к оплате труда машинистов | [8 empty] | 0
|  | материальные ресурсы | [8 empty] | 44021.18
в том числе
|  | материальные ресурсы без учета дополнительной перевозки | [8 empty] | 44021.18
|  | дополнительная перевозка материальных ресурсов | [8 empty] | 0
|  | перевозка | [8 empty] | 0
|  | Всего ФОТ (справочно) | [8 empty] | 12479.86
|  | Всего накладные расходы | [8 empty] | 13831.75
|  | Всего сметная прибыль | [8 empty] | 9282.25
|  | Итого оборудование | [8 empty] | 0
в том числе
|  | оборудование без учета дополнительной перевозки | [8 empty] | 0
|  | дополнительная перевозка оборудования | [8 empty] | 0
Итого прочие затраты
|  | Итого прочие затраты | [8 empty] | 0
|  | Итого хозяйственный инвентарь | [8 empty] | 0
|  | Итого по подразделу | [8 empty] | 87742.56
Справочно
|  | материальные ресурсы, отсутствующие в ФРСН | [8 empty] | 0
|  | оборудование, отсутствующие в ФРСН | [8 empty] | 0
|  | затраты труда рабочих |  |  |  | 25.9388
|  | затраты труда машинистов |  |  |  | 4.5773
|  | Итого прямые затраты по разделу | [8 empty] | 131223.78
в том числе
|  | оплата труда | [8 empty] | 24664.81
|  | эксплуатация машин и механизмов | [8 empty] | 12909.58
в том числе
|  | эксплуатация машин и механизмов | [8 empty] | 9878.42
в том числе
|  | оплата труда машинистов (ОТм) | [8 empty] | 3031.16
|  | доплаты к оплате труда машинистов | [8 empty] | 0
|  | материальные ресурсы | [8 empty] | 93649.39
в том числе
|  | материальные ресурсы без учета дополнительной перевозки | [8 empty] | 93649.39
|  | дополнительная перевозка материальных ресурсов | [8 empty] | 0
|  | перевозка | [8 empty] | 0
|  | Всего ФОТ (справочно) | [8 empty] | 27695.97
|  | Всего накладные расходы | [8 empty] | 30062.58
|  | Всего сметная прибыль | [8 empty] | 18491.85
|  | Итого оборудование | [8 empty] | 122131.15
в том числе
|  | оборудование без учета дополнительной перевозки | [8 empty] | 122131.15
|  | дополнительная перевозка оборудования | [8 empty] | 0
Итого прочие затраты
|  | Итого прочие затраты | [8 empty] | 0
|  | Итого хозяйственный инвентарь | [8 empty] | 0
|  | Итого по разделу | [8 empty] | 301909.36
Справочно
|  | материальные ресурсы, отсутствующие в ФРСН | [8 empty] | 0
|  | оборудование, отсутствующие в ФРСН | [8 empty] | 122131.15
|  | затраты труда рабочих |  |  |  | 64.473
|  | затраты труда машинистов |  |  |  | 5.9461
Раздел: Газопровод низкого давления
Подраздел: Земляные работы
81 | ГЭСН 01-01-009-14 | Разработка грунта в траншеях экскаватором «обратная лопата» с ковшом вместимостью 0,5 (0,5-0,63) м3, в отвал группа грунтов: 2 | 1000 м3 | 0.051 |  | 0.051
Объем: 0,051=51/1000
| 2 | ЭМ | [8 empty] | 1836.83
|  | ОТм(ЗТм) | чел.-ч. |  |  | 1.3005 |  |  |  |  | 688.11 | [15 empty] | 1
| 91.01.05-085 | Экскаваторы одноковшовые дизельные на гусеничном ходу, объем ковша 0,5 м3 | маш.-ч | 25.5 |  | 1.3005 | 1054.03 | 1.34 | 1412.4 |  | 1836.83
| 4-100-060 | ОТм(ЗТм) Средний разряд машинистов 6 | чел.-ч. | 25.5 |  | 1.3005 |  |  | 529.11 |  | 688.11 | [15 empty] | 1
|  | Итого прямые затраты | [8 empty] | 2524.94
|  | ФОТ | [8 empty] | 688.11
| Пр/812-001.1-1 | НР Земляные работы, выполняемые: механизированным способом | % | 92 |  | 92 |  |  |  |  | 633.06
| Пр/774-001.1 | СП Земляные работы, выполняемые: механизированным способом | % | 46 |  | 46 |  |  |  |  | 316.53
|  | Всего по позиции | [5 empty] | 68128.0392 |  | 3474.53 |  | 24.82 | 12.41 | 3474.53 | 1836.83 | = | 0 | 688.11 | = | 0 |  |  | 633.06 | 316.53 |  | 1
82 | ГЭСН 01-02-057-02 | Добор грунта вручную в траншеях глубиной до 2 м без креплений с откосами, группа грунтов: 2 | 100 м3 | 0.02 |  | 0.02
Объем: 0,02=2/100
| 1 | ОТ (ЗТ) | чел.-ч. |  |  | 3.08 |  |  |  |  | 986.86
| 1-100-20 | Средний разряд работы 2,0 | чел.-ч. | 154 |  | 3.08 |  |  | 320.41 |  | 986.86
|  | Итого прямые затраты | [8 empty] | 986.86
|  | ФОТ | [8 empty] | 986.86
| Пр/812-001.2-1 | НР Земляные работы, выполняемые: ручным способом | % | 89 |  | 89 |  |  |  |  | 878.31
| Пр/774-001.2 | СП Земляные работы, выполняемые: ручным способом | % | 40 |  | 40 |  |  |  |  | 394.74
|  | Всего по позиции | [5 empty] | 112995.5 |  | 2259.91 |  | 5.7 | 2.56 | 2259.91 | 0 | = | 986.86 | 0 | = | 0 |  |  | 878.31 | 394.74 |  | 1
83 | ГЭСН 01-01-033-02 | Засыпка траншей и котлованов с перемещением грунта до 5 м бульдозерами мощностью: 59 кВт (80 л.с.), группа грунтов 2 | 1000 м3 | 0.048 |  | 0.048
Объем: 0,048=48/1000
| 2 | ЭМ | [8 empty] | 448.56
|  | ОТм(ЗТм) | чел.-ч. |  |  | 0.38688 |  |  |  |  | 175.13 | [15 empty] | 1
| 91.01.01-034 | Бульдозеры, мощность 59 кВт (80 л.с.) | маш.-ч | 8.06 |  | 0.38688 | 828.16 | 1.4 | 1159.42 |  | 448.56
| 4-100-050 | ОТм(ЗТм) Средний разряд машинистов 5 | чел.-ч. | 8.06 |  | 0.38688 |  |  | 452.68 |  | 175.13 | [15 empty] | 1
|  | Итого прямые затраты | [8 empty] | 623.69
|  | ФОТ | [8 empty] | 175.13
| Пр/812-001.1-1 | НР Земляные работы, выполняемые: механизированным способом | % | 92 |  | 92 |  |  |  |  | 161.12
| Пр/774-001.1 | СП Земляные работы, выполняемые: механизированным способом | % | 46 |  | 46 |  |  |  |  | 80.56
|  | Всего по позиции | [5 empty] | 18028.5417 |  | 865.37 |  | 19.99 | 10 | 865.37 | 448.56 | = | 0 | 175.13 | = | 0 |  |  | 161.12 | 80.56 |  | 1
84 | ГЭСН 01-02-061-02 | Засыпка вручную траншей, пазух котлованов и ям, группа грунтов: 2 | 100 м3 | 0.03 |  | 0.03
Объем: 0,03=3/100
| 1 | ОТ (ЗТ) | чел.-ч. |  |  | 2.916 |  |  |  |  | 895.74
| 1-100-15 | Средний разряд работы 1,5 | чел.-ч. | 97.2 |  | 2.916 |  |  | 307.18 |  | 895.74
|  | Итого прямые затраты | [8 empty] | 895.74
|  | ФОТ | [8 empty] | 895.74
| Пр/812-001.2-1 | НР Земляные работы, выполняемые: ручным способом | % | 89 |  | 89 |  |  |  |  | 797.21
| Пр/774-001.2 | СП Земляные работы, выполняемые: ручным способом | % | 40 |  | 40 |  |  |  |  | 358.3
|  | Всего по позиции | [5 empty] | 68375 |  | 2051.25 |  | 8.21 | 3.69 | 2051.25 | 0 | = | 895.74 | 0 | = | 0 |  |  | 797.21 | 358.3 |  | 1
|  | Итого прямые затраты по подразделу | [8 empty] | 5031.23
в том числе
|  | оплата труда | [8 empty] | 1882.6
|  | эксплуатация машин и механизмов | [8 empty] | 3148.63
в том числе
|  | эксплуатация машин и механизмов | [8 empty] | 2285.39
в том числе
|  | оплата труда машинистов (ОТм) | [8 empty] | 863.24
|  | доплаты к оплате труда машинистов | [8 empty] | 0
|  | материальные ресурсы | [8 empty] | 0
в том числе
|  | материальные ресурсы без учета дополнительной перевозки | [8 empty] | 0
|  | дополнительная перевозка материальных ресурсов | [8 empty] | 0
|  | перевозка | [8 empty] | 0
|  | Всего ФОТ (справочно) | [8 empty] | 2745.84
|  | Всего накладные расходы | [8 empty] | 2469.7
|  | Всего сметная прибыль | [8 empty] | 1150.13
|  | Итого оборудование | [8 empty] | 0
в том числе
|  | оборудование без учета дополнительной перевозки | [8 empty] | 0
|  | дополнительная перевозка оборудования | [8 empty] | 0
Итого прочие затраты
|  | Итого прочие затраты | [8 empty] | 0
|  | Итого хозяйственный инвентарь | [8 empty] | 0
|  | Итого по подразделу | [8 empty] | 8651.06
Справочно
|  | материальные ресурсы, отсутствующие в ФРСН | [8 empty] | 0
|  | оборудование, отсутствующие в ФРСН | [8 empty] | 0
|  | затраты труда рабочих |  |  |  | 5.996
|  | затраты труда машинистов |  |  |  | 1.6874
Подраздел: Укладка трубы
85 | ГЭСН 24-02-041-06 | Надземная прокладка стальных газопроводов на металлических опорах, диаметр газопровода: 200 мм | 100 м | 0.02 |  | 0.02
Объем: 0,02=2/100
| 1 | ОТ (ЗТ) | чел.-ч. |  |  | 1.036 |  |  |  |  | 398.93
| 1-100-38 | Средний разряд работы 3,8 | чел.-ч. | 51.8 |  | 1.036 |  |  | 385.07 |  | 398.93
| 2 | ЭМ | [8 empty] | 567
|  | ОТм(ЗТм) | чел.-ч. |  |  | 0.5058 |  |  |  |  | 226.52 | [15 empty] | 1
| 91.10.05-004 | Трубоукладчики, номинальная грузоподъемность 6,3 т | маш.-ч | 23.21 |  | 0.4642 | 994.01 | 1.17 | 1162.99 |  | 539.86
| 4-100-050 | ОТм(ЗТм) Средний разряд машинистов 5 | чел.-ч. | 23.21 |  | 0.4642 |  |  | 452.68 |  | 210.13 | [15 empty] | 1
| 91.17.04-233 | Аппараты сварочные для ручной дуговой сварки, сварочный ток до 350 А | маш.-ч | 11.68 |  | 0.2336 |  |  | 42.96 |  | 10.04
| 91.18.01-007 | Компрессоры винтовые передвижные с двигателем внутреннего сгорания, давление до 0,7 МПа (7 атм), производительность до 5,4 м3/мин | маш.-ч | 2.08 |  | 0.0416 |  |  | 404.41 |  | 16.82
| 4-100-040 | ОТм(ЗТм) Средний разряд машинистов 4 | чел.-ч. | 2.08 |  | 0.0416 |  |  | 393.89 |  | 16.39 | [15 empty] | 1
| 91.21.01-012 | Агрегаты окрасочные высокого давления для окраски поверхностей конструкций, мощность 1 кВт | маш.-ч | 2.08 |  | 0.0416 | 4.52 | 1.47 | 6.64 |  | 0.28
| 4 | М | [8 empty] | 151.17
| 01.7.03.04-0001 | Электроэнергия | КВТ-Ч | 5.445 |  | 0.1089 |  |  | 9.35 |  | 1.02
| 01.7.11.07-0227 | Электроды сварочные для сварки низколегированных и углеродистых сталей УОНИ 13/45, Э42А, диаметр 4-5 мм | кг | 4.6 |  | 0.092 | 155.63 | 0.93 | 144.74 |  | 13.32
| 01.7.15.05-0012 | Гайки стальные шестигранные, диаметр резьбы М8 (М10) | т | 0.0002 |  | 4e-06 | 108495.2 | 1.22 | 132364.14 |  | 0.53
| 07.2.07.13-0221 | Хомуты стальные | кг | 1.6 |  | 0.032 | 44.55 | 1.43 | 63.71 |  | 2.04
| 14.4.01.18-0002 | Грунтовка ФЛ-03К | т | 0.006 |  | 0.00012 | 74437.32 | 1.41 | 104956.62 |  | 12.59
| 14.4.04.04-0010 | Эмаль кремнийорганическая КО-811, КО-811К, цветная | т | 0.014 |  | 0.00028 | 260763.78 | 1.33 | 346815.83 |  | 97.11
| 14.5.09.02-0002 | Ксилол нефтяной, марка А | т | 0.0009 |  | 1.8e-05 | 75885.63 | 1.62 | 122934.72 |  | 2.21
| 14.5.09.07-0030 | Растворитель Р-4 | т | 0.007 |  | 0.00014 | 98526.45 | 1.62 | 159612.85 |  | 22.35
|  | Итого прямые затраты | [8 empty] | 1343.62
85.1 | 23.5.02.02-0086 | Трубы стальные электросварные прямошовные из стали марок Ст2, 10, наружный диаметр 219 мм, толщина стенки 4,5 мм | м | 100 |  | 2 | 1576.41 | 0.85 | 1339.95 |  | 2679.9 | 0 | 0 | 2679.9 | [5 empty] | 2679.9 |  |  | 0 | 0 |  | 1
|  | ФОТ | [8 empty] | 625.45
| Пр/812-018.0-1 | НР Наружные сети водопровода, канализации, теплоснабжения, газопроводы | % | 117 |  | 117 |  |  |  |  | 731.78
| Пр/774-018.0 | СП Наружные сети водопровода, канализации, теплоснабжения, газопроводы | % | 74 |  | 74 |  |  |  |  | 462.83
|  | Всего по позиции | [5 empty] | 260906.5 |  | 5218.13 |  | 28.82 | 18.23 | 2538.23 | 567 | = | 398.93 | 226.52 | = | 151.17 |  |  | 731.78 | 462.83 |  | 1
86 | 23.8.04.08-0092 | Переход концентрический бесшовный приварной, номинальное давление 16 МПа, наружный диаметр и толщина стенки 219х6-57х3 мм | ШТ | 1 |  | 1 | 464.75 | 1.33 | 618.12 |  | 618.12
|  | Всего по позиции | [5 empty] | 618.12 |  | 618.12 |  | 0 | 0 | 618.12 | 0 | = | 0 | 0 | = | 618.12 |  |  | 0 | 0 |  | 1
87 | ГЭСН 24-02-040-14 | Монтаж металлических опор высотой: свыше 1 до 2,2 м для надземной прокладки стальных газопроводов диаметром 200 мм | 100 м | 0.02 |  | 0.02
Объем: 0,02=2/100
| 1 | ОТ (ЗТ) | чел.-ч. |  |  | 0.3378 |  |  |  |  | 131.57
| 1-100-39 | Средний разряд работы 3,9 | чел.-ч. | 16.89 |  | 0.3378 |  |  | 389.48 |  | 131.57
| 2 | ЭМ | [8 empty] | 122.99
|  | ОТм(ЗТм) | чел.-ч. |  |  | 0.0622 |  |  |  |  | 30.78 | [15 empty] | 1
| 91.04.01-031 | Машины бурильно-крановые на автомобильном ходу, диаметр бурения до 800 мм, глубина бурения до 5 м | маш.-ч | 0.9 |  | 0.018 | 2088.77 | 1.35 | 2819.84 |  | 50.76
| 4-100-050 | ОТм(ЗТм) Средний разряд машинистов 5 | чел.-ч. | 0.9 |  | 0.018 |  |  | 452.68 |  | 8.15 | [15 empty] | 1
| 91.05.05-015 | Краны на автомобильном ходу, грузоподъемность 16 т | маш.-ч | 1.93 |  | 0.0386 |  |  | 1682.51 |  | 64.94
| 4-100-060 | ОТм(ЗТм) Средний разряд машинистов 6 | чел.-ч. | 1.93 |  | 0.0386 |  |  | 529.11 |  | 20.42 | [15 empty] | 1
| 91.07.04-001 | Вибраторы глубинные | маш.-ч | 0.85 |  | 0.017 | 10.37 | 1.29 | 13.38 |  | 0.23
| 91.14.02-001 | Автомобили бортовые, грузоподъемность до 5 т | маш.-ч | 0.28 |  | 0.0056 |  |  | 579.09 |  | 3.24
| 4-100-040 | ОТм(ЗТм) Средний разряд машинистов 4 | чел.-ч. | 0.28 |  | 0.0056 |  |  | 393.89 |  | 2.21 | [15 empty] | 1
| 91.17.04-042 | Аппараты для газовой сварки и резки | маш.-ч | 1 |  | 0.02 | 4.35 | 1.3 | 5.66 |  | 0.11
| 91.17.04-233 | Аппараты сварочные для ручной дуговой сварки, сварочный ток до 350 А | маш.-ч | 3.82 |  | 0.0764 |  |  | 42.96 |  | 3.28
| 91.21.01-012 | Агрегаты окрасочные высокого давления для окраски поверхностей конструкций, мощность 1 кВт | маш.-ч | 1.59 |  | 0.0318 | 4.52 | 1.47 | 6.64 |  | 0.21
| 91.21.12-002 | Ножницы листовые кривошипные гильотинные | маш.-ч | 0.05 |  | 0.001 | 143.61 | 1.56 | 224.03 |  | 0.22
| 4 | М | [8 empty] | 49.35
| 01.3.02.08-0001 | Кислород газообразный технический | м3 | 0.76 |  | 0.0152 | 114.64 | 0.92 | 105.47 |  | 1.6
| 01.3.02.09-0022 | Пропан-бутан смесь техническая | кг | 0.17 |  | 0.0034 | 41.38 | 1.29 | 53.38 |  | 0.18
| 01.7.03.04-0001 | Электроэнергия | КВТ-Ч | 0.6834 |  | 0.013668 |  |  | 9.35 |  | 0.13
| 01.7.11.07-0227 | Электроды сварочные для сварки низколегированных и углеродистых сталей УОНИ 13/45, Э42А, диаметр 4-5 мм | кг | 1.8 |  | 0.036 | 155.63 | 0.93 | 144.74 |  | 5.21
| 08.3.05.02-0102 | Прокат листовой горячекатаный, марки стали Ст3сп, Ст3пс, ширина 1200-3000 мм, толщина 14-24 мм | т | 0.033 |  | 0.00066 | 76656.5 | 0.77 | 59025.51 |  | 38.96
| 14.4.02.04-0182 | Краска масляная МА-15, цветная | кг | 1.5 |  | 0.03 | 61.28 | 1.78 | 109.08 |  | 3.27
|  | Итого прямые затраты | [8 empty] | 334.69
87.1 | 04.1.02.05-0110 | Смеси бетонные тяжелого бетона (БСТ) на щебне из гравия, класс В7,5, F(1)50, W2 | м3 | 1.11 |  | 0.0222 | 4044.61 | 1.44 | 5824.24 |  | 129.3 | 0 | 0 | 129.3 | [5 empty] | 129.3 |  |  | 0 | 0 |  | 1
87.2 | 23.5.02.02-0075 | Трубы стальные электросварные прямошовные из стали марок Ст2, 10, наружный диаметр 159 мм, толщина стенки 5 мм | м | 45 |  | 0.9 | 1107.93 | 0.85 | 941.74 |  | 847.57 | 0 | 0 | 847.57 | [5 empty] | 847.57 |  |  | 0 | 0 |  | 1
|  | ФОТ | [8 empty] | 162.35
| Пр/812-018.0-1 | НР Наружные сети водопровода, канализации, теплоснабжения, газопроводы | % | 117 |  | 117 |  |  |  |  | 189.95
| Пр/774-018.0 | СП Наружные сети водопровода, канализации, теплоснабжения, газопроводы | % | 74 |  | 74 |  |  |  |  | 120.14
|  | Всего по позиции | [5 empty] | 81082.5 |  | 1621.65 |  | 41.3 | 26.12 | 644.78 | 122.99 | = | 131.57 | 30.78 | = | 49.35 |  |  | 189.95 | 120.14 |  | 1
88 | ГЭСН 24-02-051-05 | Монтаж крана стального фланцевого для надземной установки на стальных газопроводах диаметром: 200 мм | ШТ | 1 |  | 1
| 1 | ОТ (ЗТ) | чел.-ч. |  |  | 24.68 |  |  |  |  | 10737.03
| 1-100-47 | Средний разряд работы 4,7 | чел.-ч. | 24.68 |  | 24.68 |  |  | 435.05 |  | 10737.03
| 2 | ЭМ | [8 empty] | 24271.48
|  | ОТм(ЗТм) | чел.-ч. |  |  | 14.32 |  |  |  |  | 7533.58 | [15 empty] | 1
| 91.05.05-015 | Краны на автомобильном ходу, грузоподъемность 16 т | маш.-ч | 14 |  | 14 |  |  | 1682.51 |  | 23555.14
| 4-100-060 | ОТм(ЗТм) Средний разряд машинистов 6 | чел.-ч. | 14 |  | 14 |  |  | 529.11 |  | 7407.54 | [15 empty] | 1
| 91.14.02-001 | Автомобили бортовые, грузоподъемность до 5 т | маш.-ч | 0.32 |  | 0.32 |  |  | 579.09 |  | 185.31
| 4-100-040 | ОТм(ЗТм) Средний разряд машинистов 4 | чел.-ч. | 0.32 |  | 0.32 |  |  | 393.89 |  | 126.04 | [15 empty] | 1
| 91.17.04-042 | Аппараты для газовой сварки и резки | маш.-ч | 1.45 |  | 1.45 | 4.35 | 1.3 | 5.66 |  | 8.21
| 91.17.04-233 | Аппараты сварочные для ручной дуговой сварки, сварочный ток до 350 А | маш.-ч | 12.17 |  | 12.17 |  |  | 42.96 |  | 522.82
| 4 | М | [8 empty] | 12028.9
| 01.3.02.08-0001 | Кислород газообразный технический | м3 | 1.08 |  | 1.08 | 114.64 | 0.92 | 105.47 |  | 113.91
| 01.3.02.09-0022 | Пропан-бутан смесь техническая | кг | 0.4 |  | 0.4 | 41.38 | 1.29 | 53.38 |  | 21.35
| 01.7.03.04-0001 | Электроэнергия | КВТ-Ч | 1.566 |  | 1.566 |  |  | 9.35 |  | 14.64
| 01.7.11.07-0227 | Электроды сварочные для сварки низколегированных и углеродистых сталей УОНИ 13/45, Э42А, диаметр 4-5 мм | кг | 5 |  | 5 | 155.63 | 0.93 | 144.74 |  | 723.7
| 01.7.15.03-0042 | Болты с гайками и шайбами строительные | кг | 3.2 |  | 3.2 | 174.93 | 1.13 | 197.67 |  | 632.54
| 14.4.01.18-0002 | Грунтовка ФЛ-03К | т | 0.0011 |  | 0.0011 | 74437.32 | 1.41 | 104956.62 |  | 115.45
| 14.4.03.05-0019 | Лак ПФ-170 | т | 0.0011 |  | 0.0011 | 118848.25 | 1.33 | 158068.17 |  | 173.87
| 14.5.07.01-0011 | Пудра алюминиевая ПАП-1 | т | 0.00011 |  | 0.00011 | 344491.84 | 1.4 | 482288.58 |  | 53.05
| 23.5.02.02-0087 | Трубы стальные электросварные прямошовные из стали марок Ст2, 10, наружный диаметр 219 мм, толщина стенки 5 мм | м | 5.3 |  | 5.3 | 1726.06 | 0.85 | 1467.15 |  | 7775.9
| 23.8.04.06-0093 | Отвод 90° с радиусом кривизны R=1,5 Ду на давление до 16 МПа, номинальный диаметр 200 мм, наружный диаметр 219 мм, толщина стенки 5 мм | ШТ | 1 |  | 1 | 2055.12 | 1.17 | 2404.49 |  | 2404.49
|  | Итого прямые затраты | [8 empty] | 54570.99
|  | ФОТ | [8 empty] | 18270.61
| Пр/812-018.0-1 | НР Наружные сети водопровода, канализации, теплоснабжения, газопроводы | % | 117 |  | 117 |  |  |  |  | 21376.61
| Пр/774-018.0 | СП Наружные сети водопровода, канализации, теплоснабжения, газопроводы | % | 74 |  | 74 |  |  |  |  | 13520.25
|  | Всего по позиции | [5 empty] | 89467.85 |  | 89467.85 |  | 1588.92 | 1004.96 | 89467.85 | 24271.48 | = | 10737.03 | 7533.58 | = | 12028.9 |  |  | 21376.61 | 13520.25 |  | 1
89 | 18.1.09.04-0005 | Кран шаровой газовый стальной, присоединение к трубопроводу фланцевое, с комплектом ответных фланцев, прокладками и крепежом, номинальное давление 1,6 МПа, номинальный диаметр 200 мм | ШТ | 1 |  | 1 | 79768.73 | 1.22 | 97317.85 |  | 97317.85
|  | Всего по позиции | [5 empty] | 97317.85 |  | 97317.85 |  | 0 | 0 | 97317.85 | 0 | = | 0 | 0 | = | 97317.85 |  |  | 0 | 0 |  | 1
90 | ГЭСН 22-03-014-06 | Изолирующее фланцевое соединение диаметром: 200 мм | ШТ | 1 |  | 1
| 1 | ОТ (ЗТ) | чел.-ч. |  |  | 1.43 |  |  |  |  | 647.33
| 1-100-50 | Средний разряд работы 5,0 | чел.-ч. | 1.43 |  | 1.43 |  |  | 452.68 |  | 647.33
| 2 | ЭМ | [8 empty] | 1372.5
|  | ОТм(ЗТм) | чел.-ч. |  |  | 0.95 |  |  |  |  | 429.46 | [15 empty] | 1
| 91.14.02-001 | Автомобили бортовые, грузоподъемность до 5 т | маш.-ч | 0.01 |  | 0.01 |  |  | 579.09 |  | 5.79
| 4-100-040 | ОТм(ЗТм) Средний разряд машинистов 4 | чел.-ч. | 0.01 |  | 0.01 |  |  | 393.89 |  | 3.94 | [15 empty] | 1
| 91.17.04-033 | Агрегаты сварочные для ручной дуговой сварки на тракторе, сварочный ток до 250 А, количество постов 2, мощность трактора 79 кВт (108 л.с.) | маш.-ч | 0.94 |  | 0.94 | 1069.08 | 1.36 | 1453.95 |  | 1366.71
| 4-100-050 | ОТм(ЗТм) Средний разряд машинистов 5 | чел.-ч. | 0.94 |  | 0.94 |  |  | 452.68 |  | 425.52 | [15 empty] | 1
| 4 | М | [8 empty] | 83.95
| 01.7.11.07-0227 | Электроды сварочные для сварки низколегированных и углеродистых сталей УОНИ 13/45, Э42А, диаметр 4-5 мм | кг | 0.58 |  | 0.58 | 155.63 | 0.93 | 144.74 |  | 83.95
|  | Итого прямые затраты | [8 empty] | 2533.24
|  | ФОТ | [8 empty] | 1076.79
| Пр/812-018.0-1 | НР Наружные сети водопровода, канализации, теплоснабжения, газопроводы | % | 117 |  | 117 |  |  |  |  | 1259.84
| Пр/774-018.0 | СП Наружные сети водопровода, канализации, теплоснабжения, газопроводы | % | 74 |  | 74 |  |  |  |  | 796.82
|  | Всего по позиции | [5 empty] | 4589.9 |  | 4589.9 |  | 1520.12 | 961.45 | 4589.9 | 1372.5 | = | 647.33 | 429.46 | = | 83.95 |  |  | 1259.84 | 796.82 |  | 1
91 | ТЦ_24.00.00.00_64_6454104668_26.08.2026_01_2.1 | Изолирующее фланцевое соединение Ру 1,6 МПА д.200 | ШТ | 1 |  | 1 |  |  | 6783.93 |  | 6783.93
|  | Всего по позиции | [5 empty] | 6783.93 |  | 6783.93 |  | 0 | 0 | 6783.93 | 0 | = | 0 | 0 | = | 6783.93 | 6783.93 |  | 0 | 0 |  | 1
92 | ГЭСН 24-02-031-02 | Укладка полиэтиленовых труб газопроводов в траншею со стационарно установленного барабана, диаметр труб: свыше 63 до 110 мм | 100 м | 0.675 |  | 0.675
Объем: 0,675=67,5/100
| 1 | ОТ (ЗТ) | чел.-ч. |  |  | 4.05 |  |  |  |  | 1761.95
| 1-100-47 | Средний разряд работы 4,7 | чел.-ч. | 6 |  | 4.05 |  |  | 435.05 |  | 1761.95
| 2 | ЭМ | [8 empty] | 318.85
|  | ОТм(ЗТм) | чел.-ч. |  |  | 0 |  |  |  |  | 0 | [15 empty] | 1
| 91.06.03-001 | Лебедки автономные гидравлические с двигателем внутреннего сгорания для бестраншейной замены трубопроводов и протяжки кабеля в комплекте с гидравлическим агрегатом, тяговое усилие 10 т | маш.-ч | 0.97 |  | 0.65475 | 345.9 | 1.33 | 460.05 |  | 301.22
| 91.14.05-021 | Прицепы для барабанов полиэтиленовых труб, грузоподъемность до 4 т | маш.-ч | 0.55 |  | 0.37125 | 27.13 | 1.75 | 47.48 |  | 17.63
| 4 | М | [8 empty] | 0
|  | Итого прямые затраты | [8 empty] | 2080.8
|  | ФОТ | [8 empty] | 1761.95
| Пр/812-018.0-1 | НР Наружные сети водопровода, канализации, теплоснабжения, газопроводы | % | 117 |  | 117 |  |  |  |  | 2061.48
| Пр/774-018.0 | СП Наружные сети водопровода, канализации, теплоснабжения, газопроводы | % | 74 |  | 74 |  |  |  |  | 1303.84
|  | Всего по позиции | [5 empty] | 8068.3259 |  | 5446.12 |  | 343.58 | 217.31 | 5446.12 | 318.85 | = | 1761.95 | 0 | = | 0 |  |  | 2061.48 | 1303.84 |  | 1
93 | 24.3.03.11-0026 | Трубы напорные полиэтиленовые газопроводные ПЭ100, стандартное размерное отношение SDR11, номинальный наружный диаметр 90 мм, толщина стенки 8,2 мм | м | 18.5 |  | 18.5 | 406.29 | 1.03 | 418.48 |  | 7741.88
|  | Всего по позиции | [5 empty] | 418.48 |  | 7741.88 |  | 0 | 0 | 7741.88 | 0 | = | 0 | 0 | = | 7741.88 |  |  | 0 | 0 |  | 1
94 | 24.3.03.11-0027 | Трубы напорные полиэтиленовые газопроводные ПЭ100, стандартное размерное отношение SDR11, номинальный наружный диаметр 110 мм, толщина стенки 10,0 мм | м | 49 |  | 49 | 588.41 | 1.03 | 606.06 |  | 29696.94
|  | Всего по позиции | [5 empty] | 606.06 |  | 29696.94 |  | 0 | 0 | 29696.94 | 0 | = | 0 | 0 | = | 29696.94 |  |  | 0 | 0 |  | 1
95 | 24.3.05.02-0136 | Заглушка полиэтиленовая электросварная для газо- и водоснабжения, ПЭ100, стандартное размерное отношение SDR11, диаметр 110 мм | ШТ | 1 |  | 1 | 2867.11 | 1.03 | 2953.12 |  | 2953.12
|  | Всего по позиции | [5 empty] | 2953.12 |  | 2953.12 |  | 0 | 0 | 2953.12 | 0 | = | 0 | 0 | = | 2953.12 |  |  | 0 | 0 |  | 1
96 | 24.3.05.02-0135 | Заглушка полиэтиленовая электросварная для газо- и водоснабжения, ПЭ100, стандартное размерное отношение SDR11, диаметр 90 мм | ШТ | 1 |  | 1 | 2524.64 | 1.03 | 2600.38 |  | 2600.38
|  | Всего по позиции | [5 empty] | 2600.38 |  | 2600.38 |  | 0 | 0 | 2600.38 | 0 | = | 0 | 0 | = | 2600.38 |  |  | 0 | 0 |  | 1
97 | ГЭСН 24-02-031-03 | Укладка полиэтиленовых труб газопроводов в траншею со стационарно установленного барабана, диаметр труб: свыше 110 до 160 мм | 100 м | 0.255 |  | 0.255
Объем: 0,255=25,5/100
| 1 | ОТ (ЗТ) | чел.-ч. |  |  | 1.7595 |  |  |  |  | 765.47
| 1-100-47 | Средний разряд работы 4,7 | чел.-ч. | 6.9 |  | 1.7595 |  |  | 435.05 |  | 765.47
| 2 | ЭМ | [8 empty] | 146.34
|  | ОТм(ЗТм) | чел.-ч. |  |  | 0 |  |  |  |  | 0 | [15 empty] | 1
| 91.06.03-001 | Лебедки автономные гидравлические с двигателем внутреннего сгорания для бестраншейной замены трубопроводов и протяжки кабеля в комплекте с гидравлическим агрегатом, тяговое усилие 10 т | маш.-ч | 1.17 |  | 0.29835 | 345.9 | 1.33 | 460.05 |  | 137.26
| 91.14.05-021 | Прицепы для барабанов полиэтиленовых труб, грузоподъемность до 4 т | маш.-ч | 0.75 |  | 0.19125 | 27.13 | 1.75 | 47.48 |  | 9.08
| 4 | М | [8 empty] | 0
| 24.3.03.11 | Трубы полиэтиленовые для газопроводов | м | 100 |  | 25.5
|  | Итого прямые затраты | [8 empty] | 911.81
97.1 | 24.3.03.11-0030 | Трубы напорные полиэтиленовые газопроводные ПЭ100, стандартное размерное отношение SDR11, номинальный наружный диаметр 160 мм, толщина стенки 14,6 мм | м | 100 |  | 25.5 | 1249.92 | 1.03 | 1287.42 |  | 32829.21 | 0 | 0 | 32829.21 | [5 empty] | 32829.21 |  |  | 0 | 0 |  | 1
|  | ФОТ | [8 empty] | 765.47
| Пр/812-018.0-1 | НР Наружные сети водопровода, канализации, теплоснабжения, газопроводы | % | 117 |  | 117 |  |  |  |  | 895.6
| Пр/774-018.0 | СП Наружные сети водопровода, канализации, теплоснабжения, газопроводы | % | 74 |  | 74 |  |  |  |  | 566.45
|  | Всего по позиции | [5 empty] | 138051.2549 |  | 35203.07 |  | 129.8 | 82.1 | 2373.86 | 146.34 | = | 765.47 | 0 | = | 0 |  |  | 895.6 | 566.45 |  | 1
98 | ГЭСН 24-02-031-03 | Укладка полиэтиленовых труб газопроводов в траншею со стационарно установленного барабана, диаметр труб: 225мм | 100 м | 0.03 |  | 0.03
Объем: 0,03=3/100
| 1 | ОТ (ЗТ) | чел.-ч. |  |  | 0.207 |  |  |  |  | 90.06
| 1-100-47 | Средний разряд работы 4,7 | чел.-ч. | 6.9 |  | 0.207 |  |  | 435.05 |  | 90.06
| 2 | ЭМ | [8 empty] | 17.22
|  | ОТм(ЗТм) | чел.-ч. |  |  | 0 |  |  |  |  | 0 | [15 empty] | 1
| 91.06.03-001 | Лебедки автономные гидравлические с двигателем внутреннего сгорания для бестраншейной замены трубопроводов и протяжки кабеля в комплекте с гидравлическим агрегатом, тяговое усилие 10 т | маш.-ч | 1.17 |  | 0.0351 | 345.9 | 1.33 | 460.05 |  | 16.15
| 91.14.05-021 | Прицепы для барабанов полиэтиленовых труб, грузоподъемность до 4 т | маш.-ч | 0.75 |  | 0.0225 | 27.13 | 1.75 | 47.48 |  | 1.07
| 4 | М | [8 empty] | 0
| 24.3.03.11 | Трубы полиэтиленовые для газопроводов | м | 100 |  | 3
|  | Итого прямые затраты | [8 empty] | 107.28
98.1 | 24.3.03.11-0033 | Трубы напорные полиэтиленовые газопроводные ПЭ100, стандартное размерное отношение SDR11, номинальный наружный диаметр 225 мм, толщина стенки 20,5 мм | м | 100 |  | 3 | 2473.6 | 1.03 | 2547.81 |  | 7643.43 | 0 | 0 | 7643.43 | [5 empty] | 7643.43 |  |  | 0 | 0 |  | 1
|  | ФОТ | [8 empty] | 90.06
| Пр/812-018.0-1 | НР Наружные сети водопровода, канализации, теплоснабжения, газопроводы | % | 117 |  | 117 |  |  |  |  | 105.37
| Пр/774-018.0 | СП Наружные сети водопровода, канализации, теплоснабжения, газопроводы | % | 74 |  | 74 |  |  |  |  | 66.64
|  | Всего по позиции | [5 empty] | 264090.6667 |  | 7922.72 |  | 15.27 | 9.66 | 279.29 | 17.22 | = | 90.06 | 0 | = | 0 |  |  | 105.37 | 66.64 |  | 1
99 | ГЭСН 24-02-063-05 | Устройство цокольного газового ввода на наружных сетях полиэтиленовых газопроводов с соединением "сталь-полиэтилен", диаметр газопровода:225мм | 10 узлов | 0.1 |  | 0.1
Объем: 0,1=1/10
| 1 | ОТ (ЗТ) | чел.-ч. |  |  | 8.848 |  |  |  |  | 3652.55
| 2-100-02 | Рабочий 2 разряда | чел.-ч | 0.62 |  | 0.062 |  |  | 320.41 |  | 19.87
| 2-100-04 | Рабочий 4 разряда | чел.-ч | 58.61 |  | 5.861 |  |  | 393.89 |  | 2308.59
| 2-100-05 | Рабочий 5 разряда | чел.-ч | 29.25 |  | 2.925 |  |  | 452.68 |  | 1324.09
| 2 | ЭМ | [8 empty] | 89.42
|  | ОТм(ЗТм) | чел.-ч. |  |  | 0.041 |  |  |  |  | 16.15 | [15 empty] | 1
| 91.14.02-001 | Автомобили бортовые, грузоподъемность до 5 т | маш.-ч | 0.41 |  | 0.041 |  |  | 579.09 |  | 23.74
| 4-100-040 | ОТм(ЗТм) Средний разряд машинистов 4 | чел.-ч. | 0.41 |  | 0.041 |  |  | 393.89 |  | 16.15 | [15 empty] | 1
| 91.17.04-039 | Аппараты для муфтовой сварки пластмассовых труб диаметром до 200 мм | маш.-ч | 3.1 |  | 0.31 | 8.63 | 1.59 | 13.72 |  | 4.25
| 91.17.04-153 | Позиционеры-центраторы для сборки и сварки полиэтиленовых труб диаметром свыше 63 до 160 мм | маш.-ч | 28.4 |  | 2.84 | 7.56 | 1.3 | 9.83 |  | 27.92
| 91.17.04-233 | Аппараты сварочные для ручной дуговой сварки, сварочный ток до 350 А | маш.-ч | 7.8 |  | 0.78 |  |  | 42.96 |  | 33.51
| 4 | М | [8 empty] | 23.38
| 01.7.11.07-0227 | Электроды сварочные для сварки низколегированных и углеродистых сталей УОНИ 13/45, Э42А, диаметр 4-5 мм | кг | 1.24 |  | 0.124 | 155.63 | 0.93 | 144.74 |  | 17.95
| 01.7.20.08-0051 | Ветошь хлопчатобумажная цветная | кг | 0.11 |  | 0.011 | 56.11 | 1.64 | 92.02 |  | 1.01
| 14.5.09.11-0102 | Уайт-спирит | кг | 0.45 |  | 0.045 | 60.6 | 1.62 | 98.17 |  | 4.42
|  | Итого прямые затраты | [8 empty] | 3781.5
|  | ФОТ | [8 empty] | 3668.7
| Пр/812-018.0-1 | НР Наружные сети водопровода, канализации, теплоснабжения, газопроводы | % | 117 |  | 117 |  |  |  |  | 4292.38
| Пр/774-018.0 | СП Наружные сети водопровода, канализации, теплоснабжения, газопроводы | % | 74 |  | 74 |  |  |  |  | 2714.84
|  | Всего по позиции | [5 empty] | 107887.2 |  | 10788.72 |  | 182.63 | 115.51 | 10788.72 | 89.42 | = | 3652.55 | 16.15 | = | 23.38 |  |  | 4292.38 | 2714.84 |  | 1
100 | 18.4.01.09-0140 | Ввод цокольный полиэтилен-сталь Г-образный для полиэтиленового газопровода низкого, среднего и высокого давления, ПЭ100, SDR 11, со стальным футляром и защитным ленточно-полимерным покрытием, диаметр полиэтиленового патрубка 225 мм, диаметр стального патрубка 219 мм, габаритные размеры 2000х1500 мм | ШТ | 1 |  | 1 | 62973.61 | 1.03 | 64862.82 |  | 64862.82
|  | Всего по позиции | [5 empty] | 64862.82 |  | 64862.82 |  | 0 | 0 | 64862.82 | 0 | = | 0 | 0 | = | 64862.82 |  |  | 0 | 0 |  | 1
101 | ГЭСН 24-02-002-05 | Сварка полиэтиленовых труб при помощи соединительных деталей с закладными электронагревателями, диаметр труб: свыше 160 до 225 мм | соединение | 1 |  | 1
| 1 | ОТ (ЗТ) | чел.-ч. |  |  | 1.04 |  |  |  |  | 395.9
| 1-100-37 | Средний разряд работы 3,7 | чел.-ч. | 1.04 |  | 1.04 |  |  | 380.67 |  | 395.9
| 2 | ЭМ | [8 empty] | 49.58
|  | ОТм(ЗТм) | чел.-ч. |  |  | 0 |  |  |  |  | 0 | [15 empty] | 1
| 91.17.04-040 | Аппараты для муфтовой сварки пластмассовых труб диаметром свыше 200 до 630 мм | маш.-ч | 0.72 |  | 0.72 | 17.18 | 1.67 | 28.69 |  | 20.66
| 91.17.04-154 | Позиционеры-центраторы для сборки и сварки полиэтиленовых труб диаметром свыше 160 до 225 мм | маш.-ч | 1.01 |  | 1.01 | 22.02 | 1.3 | 28.63 |  | 28.92
| 4 | М | [8 empty] | 98.15
| 01.3.01.07-0009 | Спирт этиловый ректификованный технический, сорт I | кг | 0.1 |  | 0.1 | 596.81 | 1.62 | 966.83 |  | 96.68
| 01.7.20.08-0051 | Ветошь хлопчатобумажная цветная | кг | 0.016 |  | 0.016 | 56.11 | 1.64 | 92.02 |  | 1.47
| 24.3.05.07 | Муфты полиэтиленовые с закладными электронагревателями | ШТ | 1 |  | 1
|  | Итого прямые затраты | [8 empty] | 543.63
101.1 | 24.3.05.07-0612 | Муфта полиэтиленовая электросварная, ПЭ100, SDR11, диаметр 225 мм | ШТ | 1 |  | 1 | 1884.88 | 1.27 | 2393.8 |  | 2393.8 | 0 | 0 | 2393.8 | [5 empty] | 2393.8 |  |  | 0 | 0 |  | 1
|  | ФОТ | [8 empty] | 395.9
| Пр/812-018.0-1 | НР Наружные сети водопровода, канализации, теплоснабжения, газопроводы | % | 117 |  | 117 |  |  |  |  | 463.2
| Пр/774-018.0 | СП Наружные сети водопровода, канализации, теплоснабжения, газопроводы | % | 74 |  | 74 |  |  |  |  | 292.97
|  | Всего по позиции | [5 empty] | 3693.6 |  | 3693.6 |  | 445.38 | 281.7 | 1299.8 | 49.58 | = | 395.9 | 0 | = | 98.15 |  |  | 463.2 | 292.97 |  | 1
102 | ГЭСН 24-02-005-12 | Установка отвода с трубным концом на газопроводе из полиэтиленовых труб при помощи соединительных деталей с закладными электронагревателями, диаметр газопровода: свыше 160 до 225 мм | ШТ | 2 |  | 2
| 1 | ОТ (ЗТ) | чел.-ч. |  |  | 3.88 |  |  |  |  | 1477
| 1-100-37 | Средний разряд работы 3,7 | чел.-ч. | 1.94 |  | 3.88 |  |  | 380.67 |  | 1477
| 2 | ЭМ | [8 empty] | 190.28
|  | ОТм(ЗТм) | чел.-ч. |  |  | 0 |  |  |  |  | 0 | [15 empty] | 1
| 91.17.04-040 | Аппараты для муфтовой сварки пластмассовых труб диаметром свыше 200 до 630 мм | маш.-ч | 1.44 |  | 2.88 | 17.18 | 1.67 | 28.69 |  | 82.63
| 91.17.04-154 | Позиционеры-центраторы для сборки и сварки полиэтиленовых труб диаметром свыше 160 до 225 мм | маш.-ч | 1.88 |  | 3.76 | 22.02 | 1.3 | 28.63 |  | 107.65
| 4 | М | [8 empty] | 351.74
| 01.3.01.07-0009 | Спирт этиловый ректификованный технический, сорт I | кг | 0.18 |  | 0.36 | 596.81 | 1.62 | 966.83 |  | 348.06
| 01.7.20.08-0051 | Ветошь хлопчатобумажная цветная | кг | 0.02 |  | 0.04 | 56.11 | 1.64 | 92.02 |  | 3.68
|  | Итого прямые затраты | [8 empty] | 2019.02
|  | ФОТ | [8 empty] | 1477
| Пр/812-018.0-1 | НР Наружные сети водопровода, канализации, теплоснабжения, газопроводы | % | 117 |  | 117 |  |  |  |  | 1728.09
| Пр/774-018.0 | СП Наружные сети водопровода, канализации, теплоснабжения, газопроводы | % | 74 |  | 74 |  |  |  |  | 1092.98
|  | Всего по позиции | [5 empty] | 2420.045 |  | 4840.09 |  | 890.77 | 563.39 | 4840.09 | 190.28 | = | 1477 | 0 | = | 351.74 |  |  | 1728.09 | 1092.98 |  | 1
103 | 24.3.05.08-0229 | Отвод 90° полиэтиленовый литой, электросварной, диаметр 225 мм | ШТ | 1 |  | 1 | 12754 | 1.01 | 12881.54 |  | 12881.54
|  | Всего по позиции | [5 empty] | 12881.54 |  | 12881.54 |  | 0 | 0 | 12881.54 | 0 | = | 0 | 0 | = | 12881.54 |  |  | 0 | 0 |  | 1
104 | ГЭСН 24-02-005-10 | Установка отвода с трубным концом на газопроводе из полиэтиленовых труб при помощи соединительных деталей с закладными электронагревателями, диаметр газопровода: свыше 63 до 110 мм | ШТ | 1 |  | 1
| 1 | ОТ (ЗТ) | чел.-ч. |  |  | 1.01 |  |  |  |  | 384.48
| 1-100-37 | Средний разряд работы 3,7 | чел.-ч. | 1.01 |  | 1.01 |  |  | 380.67 |  | 384.48
| 2 | ЭМ | [8 empty] | 18.89
|  | ОТм(ЗТм) | чел.-ч. |  |  | 0 |  |  |  |  | 0 | [15 empty] | 1
| 91.17.04-039 | Аппараты для муфтовой сварки пластмассовых труб диаметром до 200 мм | маш.-ч | 0.66 |  | 0.66 | 8.63 | 1.59 | 13.72 |  | 9.06
| 91.17.04-153 | Позиционеры-центраторы для сборки и сварки полиэтиленовых труб диаметром свыше 63 до 160 мм | маш.-ч | 1 |  | 1 | 7.56 | 1.3 | 9.83 |  | 9.83
| 4 | М | [8 empty] | 58.93
| 01.3.01.07-0009 | Спирт этиловый ректификованный технический, сорт I | кг | 0.06 |  | 0.06 | 596.81 | 1.62 | 966.83 |  | 58.01
| 01.7.20.08-0051 | Ветошь хлопчатобумажная цветная | кг | 0.01 |  | 0.01 | 56.11 | 1.64 | 92.02 |  | 0.92
|  | Итого прямые затраты | [8 empty] | 462.3
|  | ФОТ | [8 empty] | 384.48
| Пр/812-018.0-1 | НР Наружные сети водопровода, канализации, теплоснабжения, газопроводы | % | 117 |  | 117 |  |  |  |  | 449.84
| Пр/774-018.0 | СП Наружные сети водопровода, канализации, теплоснабжения, газопроводы | % | 74 |  | 74 |  |  |  |  | 284.52
|  | Всего по позиции | [5 empty] | 1196.66 |  | 1196.66 |  | 445.38 | 281.7 | 1196.66 | 18.89 | = | 384.48 | 0 | = | 58.93 |  |  | 449.84 | 284.52 |  | 1
105 | 24.3.05.08-0225 | Отвод 90° полиэтиленовый литой, электросварной, диаметр 90 мм | ШТ | 1 |  | 1 | 1785.28 | 1.01 | 1803.13 |  | 1803.13
|  | Всего по позиции | [5 empty] | 1803.13 |  | 1803.13 |  | 0 | 0 | 1803.13 | 0 | = | 0 | 0 | = | 1803.13 |  |  | 0 | 0 |  | 1
106 | ГЭСН 24-02-009-04 | Установка тройника на газопроводе из полиэтиленовых труб сваркой "встык" нагревательным элементом при ручном управлении процессом сварки, диаметр газопровода: свыше 160 до 225 мм | ШТ | 1 |  | 1
| 1 | ОТ (ЗТ) | чел.-ч. |  |  | 3.97 |  |  |  |  | 1493.75
| 1-100-36 | Средний разряд работы 3,6 | чел.-ч. | 3.97 |  | 3.97 |  |  | 376.26 |  | 1493.75
| 2 | ЭМ | [8 empty] | 231.59
|  | ОТм(ЗТм) | чел.-ч. |  |  | 0 |  |  |  |  | 0 | [15 empty] | 1
| 91.17.04-047 | Аппараты с ручным управлением процессом сварки "встык" пластмассовых труб диаметром свыше 160 до 315 мм | маш.-ч | 3.37 |  | 3.37 | 51.67 | 1.33 | 68.72 |  | 231.59
| 4 | М | [8 empty] | 26.47
| 01.3.01.07-0009 | Спирт этиловый ректификованный технический, сорт I | кг | 0.027 |  | 0.027 | 596.81 | 1.62 | 966.83 |  | 26.1
| 01.7.20.08-0051 | Ветошь хлопчатобумажная цветная | кг | 0.004 |  | 0.004 | 56.11 | 1.64 | 92.02 |  | 0.37
|  | Итого прямые затраты | [8 empty] | 1751.81
|  | ФОТ | [8 empty] | 1493.75
| Пр/812-018.0-1 | НР Наружные сети водопровода, канализации, теплоснабжения, газопроводы | % | 117 |  | 117 |  |  |  |  | 1747.69
| Пр/774-018.0 | СП Наружные сети водопровода, канализации, теплоснабжения, газопроводы | % | 74 |  | 74 |  |  |  |  | 1105.38
|  | Всего по позиции | [5 empty] | 4604.88 |  | 4604.88 |  | 440.22 | 278.43 | 4604.88 | 231.59 | = | 1493.75 | 0 | = | 26.47 |  |  | 1747.69 | 1105.38 |  | 1
107 | 24.3.05.15-0224 | Тройник полиэтиленовый удлиненный, равнопроходной, SDR11, диаметр 225 мм | ШТ | 1 |  | 1 | 3043.4 | 1.01 | 3073.83 |  | 3073.83
|  | Всего по позиции | [5 empty] | 3073.83 |  | 3073.83 |  | 0 | 0 | 3073.83 | 0 | = | 0 | 0 | = | 3073.83 |  |  | 0 | 0 |  | 1
108 | ГЭСН 24-02-013-06 | Установка перехода на газопроводе из полиэтиленовых труб с приваркой муфтами с закладными нагревателями, диаметр: 225/110 мм | 100 ШТ | 0.01 |  | 0.01
Объем: 0,01=1/100
| 1 | ОТ (ЗТ) | чел.-ч. |  |  | 4.5979 |  |  |  |  | 1887.37
| 2-100-02 | Рабочий 2 разряда | чел.-ч | 14.83 |  | 0.1483 |  |  | 320.41 |  | 47.52
| 2-100-04 | Рабочий 4 разряда | чел.-ч | 296.64 |  | 2.9664 |  |  | 393.89 |  | 1168.44
| 2-100-05 | Рабочий 5 разряда | чел.-ч | 148.32 |  | 1.4832 |  |  | 452.68 |  | 671.41
| 2 | ЭМ | [8 empty] | 106.66
|  | ОТм(ЗТм) | чел.-ч. |  |  | 0.101 |  |  |  |  | 39.78 | [15 empty] | 1
| 91.14.02-001 | Автомобили бортовые, грузоподъемность до 5 т | маш.-ч | 10.1 |  | 0.101 |  |  | 579.09 |  | 58.49
| 4-100-040 | ОТм(ЗТм) Средний разряд машинистов 4 | чел.-ч. | 10.1 |  | 0.101 |  |  | 393.89 |  | 39.78 | [15 empty] | 1
| 91.17.04-040 | Аппараты для муфтовой сварки пластмассовых труб диаметром свыше 200 до 630 мм | маш.-ч | 24.2 |  | 0.242 | 17.18 | 1.67 | 28.69 |  | 6.94
| 91.17.04-154 | Позиционеры-центраторы для сборки и сварки полиэтиленовых труб диаметром свыше 160 до 225 мм | маш.-ч | 144 |  | 1.44 | 22.02 | 1.3 | 28.63 |  | 41.23
| 4 | М | [8 empty] | 4.85
| 01.7.20.08-0051 | Ветошь хлопчатобумажная цветная | кг | 1 |  | 0.01 | 56.11 | 1.64 | 92.02 |  | 0.92
| 14.5.09.11-0102 | Уайт-спирит | кг | 4 |  | 0.04 | 60.6 | 1.62 | 98.17 |  | 3.93
| 24.3.03.05 | Трубы гофрированные из ПНД | м | 59 |  | 0.59
|  | Итого прямые затраты | [8 empty] | 2038.66
|  | ФОТ | [8 empty] | 1927.15
| Пр/812-018.0-1 | НР Наружные сети водопровода, канализации, теплоснабжения, газопроводы | % | 117 |  | 117 |  |  |  |  | 2254.77
| Пр/774-018.0 | СП Наружные сети водопровода, канализации, теплоснабжения, газопроводы | % | 74 |  | 74 |  |  |  |  | 1426.09
|  | Всего по позиции | [5 empty] | 571952 |  | 5719.52 |  | 18.26 | 11.55 | 5719.52 | 106.66 | = | 1887.37 | 39.78 | = | 4.85 |  |  | 2254.77 | 1426.09 |  | 1
109 | 24.3.05.10-0014 | Переход полиэтиленовый литой, удлиненный, SDR11, диаметр 225х110 мм | ШТ | 1 |  | 1 | 1659.75 | 1.01 | 1676.35 |  | 1676.35
|  | Всего по позиции | [5 empty] | 1676.35 |  | 1676.35 |  | 0 | 0 | 1676.35 | 0 | = | 0 | 0 | = | 1676.35 |  |  | 0 | 0 |  | 1
110 | ГЭСН 24-02-013-04 | Установка перехода на газопроводе из полиэтиленовых труб с приваркой муфтами с закладными нагревателями, диаметр: 160/110 мм | 100 ШТ | 0.01 |  | 0.01
Объем: 0,01=1/100
| 1 | ОТ (ЗТ) | чел.-ч. |  |  | 3.6163 |  |  |  |  | 1489.45
| 2-100-02 | Рабочий 2 разряда | чел.-ч | 6.28 |  | 0.0628 |  |  | 320.41 |  | 20.12
| 2-100-04 | Рабочий 4 разряда | чел.-ч | 236.9 |  | 2.369 |  |  | 393.89 |  | 933.13
| 2-100-05 | Рабочий 5 разряда | чел.-ч | 118.45 |  | 1.1845 |  |  | 452.68 |  | 536.2
| 2 | ЭМ | [8 empty] | 38.34
|  | ОТм(ЗТм) | чел.-ч. |  |  | 0.0429 |  |  |  |  | 16.9 | [15 empty] | 1
| 91.14.02-001 | Автомобили бортовые, грузоподъемность до 5 т | маш.-ч | 4.29 |  | 0.0429 |  |  | 579.09 |  | 24.84
| 4-100-040 | ОТм(ЗТм) Средний разряд машинистов 4 | чел.-ч. | 4.29 |  | 0.0429 |  |  | 393.89 |  | 16.9 | [15 empty] | 1
| 91.17.04-039 | Аппараты для муфтовой сварки пластмассовых труб диаметром до 200 мм | маш.-ч | 16 |  | 0.16 | 8.63 | 1.59 | 13.72 |  | 2.2
| 91.17.04-153 | Позиционеры-центраторы для сборки и сварки полиэтиленовых труб диаметром свыше 63 до 160 мм | маш.-ч | 115 |  | 1.15 | 7.56 | 1.3 | 9.83 |  | 11.3
| 4 | М | [8 empty] | 2.91
| 01.7.20.08-0051 | Ветошь хлопчатобумажная цветная | кг | 0.6 |  | 0.006 | 56.11 | 1.64 | 92.02 |  | 0.55
| 14.5.09.11-0102 | Уайт-спирит | кг | 2.4 |  | 0.024 | 60.6 | 1.62 | 98.17 |  | 2.36
|  | Итого прямые затраты | [8 empty] | 1547.6
|  | ФОТ | [8 empty] | 1506.35
| Пр/812-018.0-1 | НР Наружные сети водопровода, канализации, теплоснабжения, газопроводы | % | 117 |  | 117 |  |  |  |  | 1762.43
| Пр/774-018.0 | СП Наружные сети водопровода, канализации, теплоснабжения, газопроводы | % | 74 |  | 74 |  |  |  |  | 1114.7
|  | Всего по позиции | [5 empty] | 442473 |  | 4424.73 |  | 18.26 | 11.55 | 4424.73 | 38.34 | = | 1489.45 | 16.9 | = | 2.91 |  |  | 1762.43 | 1114.7 |  | 1
111 | ТЦ_24.00.00.00_64_6454104668_26.08.2026_01_3.1 | Переход электросварной с закладными нагревателями ПЭ100 SDR 11 д.160*110 | ШТ | 1 |  | 1 |  |  | 3411.43 |  | 3411.43
|  | Всего по позиции | [5 empty] | 3411.43 |  | 3411.43 |  | 0 | 0 | 3411.43 | 0 | = | 0 | 0 | = | 3411.43 | 3411.43 |  | 0 | 0 |  | 1
112 | ГЭСН 24-02-013-03 | Установка перехода на газопроводе из полиэтиленовых труб с приваркой муфтами с закладными нагревателями, диаметр: 110/90 мм | 100 ШТ | 0.01 |  | 0.01
Объем: 0,01=1/100
| 1 | ОТ (ЗТ) | чел.-ч. |  |  | 2.4679 |  |  |  |  | 970.11
| 2-100-02 | Рабочий 2 разряда | чел.-ч | 2.68 |  | 0.0268 |  |  | 320.41 |  | 8.59
| 2-100-04 | Рабочий 4 разряда | чел.-ч | 244.11 |  | 2.4411 |  |  | 393.89 |  | 961.52
| 2 | ЭМ | [8 empty] | 23.4
|  | ОТм(ЗТм) | чел.-ч. |  |  | 0.0184 |  |  |  |  | 7.25 | [15 empty] | 1
| 91.14.02-001 | Автомобили бортовые, грузоподъемность до 5 т | маш.-ч | 1.84 |  | 0.0184 |  |  | 579.09 |  | 10.66
| 4-100-040 | ОТм(ЗТм) Средний разряд машинистов 4 | чел.-ч. | 1.84 |  | 0.0184 |  |  | 393.89 |  | 7.25 | [15 empty] | 1
| 91.17.04-039 | Аппараты для муфтовой сварки пластмассовых труб диаметром до 200 мм | маш.-ч | 7.6 |  | 0.076 | 8.63 | 1.59 | 13.72 |  | 1.04
| 91.17.04-153 | Позиционеры-центраторы для сборки и сварки полиэтиленовых труб диаметром свыше 63 до 160 мм | маш.-ч | 119 |  | 1.19 | 7.56 | 1.3 | 9.83 |  | 11.7
| 4 | М | [8 empty] | 1.46
| 01.7.20.08-0051 | Ветошь хлопчатобумажная цветная | кг | 0.3 |  | 0.003 | 56.11 | 1.64 | 92.02 |  | 0.28
| 14.5.09.11-0102 | Уайт-спирит | кг | 1.2 |  | 0.012 | 60.6 | 1.62 | 98.17 |  | 1.18
| 24.3.03.05 | Трубы гофрированные из ПНД | м | 45.2 |  | 0.452
|  | Итого прямые затраты | [8 empty] | 1002.22
|  | ФОТ | [8 empty] | 977.36
| Пр/812-018.0-1 | НР Наружные сети водопровода, канализации, теплоснабжения, газопроводы | % | 117 |  | 117 |  |  |  |  | 1143.51
| Пр/774-018.0 | СП Наружные сети водопровода, канализации, теплоснабжения, газопроводы | % | 74 |  | 74 |  |  |  |  | 723.25
|  | Всего по позиции | [5 empty] | 286898 |  | 2868.98 |  | 12.96 | 8.2 | 2868.98 | 23.4 | = | 970.11 | 7.25 | = | 1.46 |  |  | 1143.51 | 723.25 |  | 1
114 | ГЭСНм 10-06-003-01 | Кабель, прокладываемый в траншее, масса 1м кабеля: до 0,6 кг | км кабеля | 0.021 |  | 0.021
| 1 | ОТ (ЗТ) | чел.-ч. |  |  | 0.567 |  |  |  |  | 210.84
| 1-100-35 | Средний разряд работы 3,5 | чел.-ч. | 27 |  | 0.567 |  |  | 371.85 |  | 210.84
| 2 | ЭМ | [8 empty] | 211.04
|  | ОТм(ЗТм) | чел.-ч. |  |  | 0.15582 |  |  |  |  | 70.54 | [15 empty] | 1
| 91.11.01-012 | Машины монтажные для выполнения работ при прокладке и монтаже кабеля на базе автомобиля | маш.-ч | 7.42 |  | 0.15582 | 995.51 | 1.3 | 1294.16 |  | 201.66
| 4-100-050 | ОТм(ЗТм) Средний разряд машинистов 5 | чел.-ч. | 7.42 |  | 0.15582 |  |  | 452.68 |  | 70.54 | [15 empty] | 1
| 91.14.05-041 | Транспортеры прицепные кабельные, грузоподъемность до 7 т | маш.-ч | 7.42 |  | 0.15582 | 34.41 | 1.75 | 60.22 |  | 9.38
|  | Итого прямые затраты | [8 empty] | 492.42
114.1 | 421/пр_2020_п.75_пп.а | Сметная стоимость вспомогательных ненормируемых материальных ресурсов, не учтенная в сметной норме, 2% | % | 2 |  | 2 |  |  |  |  | 4.22 | 0 | 0 | 4.22 | [5 empty] | 4.22 |  |  | 0 | 0 |  | 2
|  | ФОТ | [8 empty] | 281.38
| Пр/812-051.3-1 | НР Оборудование связи: прокладка и монтаж междугородных линий связи | % | 111 |  | 111 |  |  |  |  | 312.33
| Пр/774-051.3 | СП Оборудование связи: прокладка и монтаж междугородных линий связи | % | 52 |  | 52 |  |  |  |  | 146.32
|  | Всего по позиции | [5 empty] | 45490 |  | 955.29 |  | 19.23 | 9.01 | 951.07 | 211.04 | = | 210.84 | 70.54 | = | 0 |  |  | 312.33 | 146.32 |  | 2
115 | 21.2.03.05-0002 | Провод установочный АПуВ 1х2,5-450/750 | 1000 м | 0.021 |  | 0.021 | 3080.58 | 1.26 | 3881.53 |  | 81.51
Объем: 0,021=21/1000
|  | Всего по позиции | [5 empty] | 3881.4286 |  | 81.51 |  | 0 | 0 | 81.51 | 0 | = | 0 | 0 | = | 81.51 |  |  | 0 | 0 |  | 2
116 | ГЭСНм 10-06-003-01 | Прокладка ленты сигнальной желтого цвета в траншее | км кабеля | 0.068 |  | 0.068
| 1 | ОТ (ЗТ) | чел.-ч. |  |  | 1.836 |  |  |  |  | 682.72
| 1-100-35 | Средний разряд работы 3,5 | чел.-ч. | 27 |  | 1.836 |  |  | 371.85 |  | 682.72
| 2 | ЭМ | [8 empty] | 683.36
|  | ОТм(ЗТм) | чел.-ч. |  |  | 0.50456 |  |  |  |  | 228.4 | [15 empty] | 1
| 91.11.01-012 | Машины монтажные для выполнения работ при прокладке и монтаже кабеля на базе автомобиля | маш.-ч | 7.42 |  | 0.50456 | 995.51 | 1.3 | 1294.16 |  | 652.98
| 4-100-050 | ОТм(ЗТм) Средний разряд машинистов 5 | чел.-ч. | 7.42 |  | 0.50456 |  |  | 452.68 |  | 228.4 | [15 empty] | 1
| 91.14.05-041 | Транспортеры прицепные кабельные, грузоподъемность до 7 т | маш.-ч | 7.42 |  | 0.50456 | 34.41 | 1.75 | 60.22 |  | 30.38
|  | Итого прямые затраты | [8 empty] | 1594.48
116.1 | 421/пр_2020_п.75_пп.а | Сметная стоимость вспомогательных ненормируемых материальных ресурсов, не учтенная в сметной норме, 2% | % | 2 |  | 2 |  |  |  |  | 13.65 | 0 | 0 | 13.65 | [5 empty] | 13.65 |  |  | 0 | 0 |  | 2
|  | ФОТ | [8 empty] | 911.12
| Пр/812-051.3-1 | НР Оборудование связи: прокладка и монтаж междугородных линий связи | % | 111 |  | 111 |  |  |  |  | 1011.34
| Пр/774-051.3 | СП Оборудование связи: прокладка и монтаж междугородных линий связи | % | 52 |  | 52 |  |  |  |  | 473.78
|  | Всего по позиции | [5 empty] | 45488.9706 |  | 3093.25 |  | 62.24 | 29.16 | 3079.6 | 683.36 | = | 682.72 | 228.4 | = | 0 |  |  | 1011.34 | 473.78 |  | 2
117 | 01.7.06.08-0007 | Ленты сигнальные из полиэтилена высокого давления «ГАЗ», фон желтый, надпись красная, ширина 200 мм, толщина 0,05 мм | 100 м | 0.68 |  | 0.68 | 151.51 | 1.54 | 233.33 |  | 158.66
Объем: 0,68=68/100
|  | Всего по позиции | [5 empty] | 233.3235 |  | 158.66 |  | 0 | 0 | 158.66 | 0 | = | 0 | 0 | = | 158.66 |  |  | 0 | 0 |  | 1
118 | ГЭСН 27-09-004-02 | Установка столбиков сигнальных: пластиковых | 100 ШТ | 0.21 |  | 0.21
Объем: 0,21=21/100
| 1 | ОТ (ЗТ) | чел.-ч. |  |  | 2.3835 |  |  |  |  | 791.7
| 1-100-24 | Средний разряд работы 2,4 | чел.-ч. | 11.35 |  | 2.3835 |  |  | 332.16 |  | 791.7
| 2 | ЭМ | [8 empty] | 255.36
|  | ОТм(ЗТм) | чел.-ч. |  |  | 0.1974 |  |  |  |  | 77.75 | [15 empty] | 1
| 91.13.01-032 | Машины дорожной службы (машина дорожного мастера), мощность двигателя 80 кВт (109 л.с.) | маш.-ч | 0.94 |  | 0.1974 | 865.46 | 1.34 | 1159.72 |  | 228.93
| 4-100-040 | ОТм(ЗТм) Средний разряд машинистов 4 | чел.-ч. | 0.94 |  | 0.1974 |  |  | 393.89 |  | 77.75 | [15 empty] | 1
| 91.21.11-001 | Мотобуры бензиновые ручные, диаметр бура до 200 мм, мощность двигателя до 1,6 кВт (2,2 л.с.) | маш.-ч | 4.24 |  | 0.8904 |  |  | 29.68 |  | 26.43
| 01.5.03.06 | Столбик сигнальный дорожный пластиковый | ШТ | 100 |  | 21
|  | Итого прямые затраты | [8 empty] | 1124.81
|  | ФОТ | [8 empty] | 869.45
| Пр/812-021.0-1 | НР Автомобильные дороги | % | 147 |  | 147 |  |  |  |  | 1278.09
| Пр/774-021.0 | СП Автомобильные дороги | % | 134 |  | 134 |  |  |  |  | 1165.06
|  | Всего по позиции | [5 empty] | 16990.2857 |  | 3567.96 |  | 224.13 | 204.31 | 3567.96 | 255.36 | = | 791.7 | 77.75 | = | 0 |  |  | 1278.09 | 1165.06 |  | 1
119 | 20.1.02.23-0174 | Столбик замерный, опознавательный, пластиковый для подземных кабельных линий связи, диаметр 83 мм, высота 2200 мм | ШТ | 21 |  | 21 | 713.25 | 1.39 | 991.42 |  | 20819.82
|  | Всего по позиции | [5 empty] | 991.42 |  | 20819.82 |  | 0 | 0 | 20819.82 | 0 | = | 0 | 0 | = | 20819.82 |  |  | 0 | 0 |  | 2
120 | 22.2.02.23-0302 | Таблички-указатели | 100 ШТ | 0.03 |  | 0.03 | 69225.4 | 1.39 | 96223.31 |  | 2886.7
Объем: 0,03=3/100
|  | Всего по позиции | [5 empty] | 96223.3333 |  | 2886.7 |  | 0 | 0 | 2886.7 | 0 | = | 0 | 0 | = | 2886.7 |  |  | 0 | 0 |  | 2
121 | ГЭСН 06-01-001-01 | Устройство бетонной подготовки | 100 м3 | 0.00546 |  | 0.00546
Объем: 0,00546=0,546/100
| 1 | ОТ (ЗТ) | чел.-ч. |  |  | 0.7371 |  |  |  |  | 236.17
| 1-100-20 | Средний разряд работы 2,0 | чел.-ч. | 135 |  | 0.7371 |  |  | 320.41 |  | 236.17
| 2 | ЭМ | [8 empty] | 109.57
|  | ОТм(ЗТм) | чел.-ч. |  |  | 0.098935 |  |  |  |  | 52.26 | [15 empty] | 1
| 91.05.01-017 | Краны башенные, грузоподъемность 8 т | маш.-ч | 18 |  | 0.09828 |  |  | 1105.93 |  | 108.69
| 4-100-060 | ОТм(ЗТм) Средний разряд машинистов 6 | чел.-ч. | 18 |  | 0.09828 |  |  | 529.11 |  | 52 | [15 empty] | 1
| 91.07.04-002 | Вибраторы поверхностные | маш.-ч | 5.93 |  | 0.032378 | 8.54 | 1.81 | 15.46 |  | 0.5
| 91.14.02-001 | Автомобили бортовые, грузоподъемность до 5 т | маш.-ч | 0.12 |  | 0.0006552 |  |  | 579.09 |  | 0.38
| 4-100-040 | ОТм(ЗТм) Средний разряд машинистов 4 | чел.-ч. | 0.12 |  | 0.0006552 |  |  | 393.89 |  | 0.26 | [15 empty] | 1
| 4 | М | [8 empty] | 19.74
| 01.7.03.01-0001 | Вода | м3 | 1.75 |  | 0.009555 | 35.71 | 0.88 | 31.42 |  | 0.3
| 01.7.07.12-0024 | Пленка полиэтиленовая, толщина 0,15 мм | м2 | 250 |  | 1.365 | 12.83 | 1.11 | 14.24 |  | 19.44
|  | Итого прямые затраты | [8 empty] | 417.74
121.1 | 04.1.02.05-0264 | Смеси бетонные тяжелого бетона (БСТ) на щебне из гравия, класс В15, F(1)200, W6 | м3 | 100 |  | 0.546 | 4768.61 | 1.44 | 6866.8 |  | 3749.27 | 0 | 0 | 3749.27 | [5 empty] | 3749.27 |  |  | 0 | 0 |  | 1
|  | ФОТ | [8 empty] | 288.43
| Пр/812-006.0-1 | НР Бетонные и железобетонные монолитные конструкции и работы в строительстве | % | 102 |  | 102 |  |  |  |  | 294.2
| Пр/774-006.0 | СП Бетонные и железобетонные монолитные конструкции и работы в строительстве | % | 58 |  | 58 |  |  |  |  | 167.29
|  | Всего по позиции | [5 empty] | 847710.6227 |  | 4628.5 |  | 6.93 | 3.94 | 879.23 | 109.57 | = | 236.17 | 52.26 | = | 19.74 |  |  | 294.2 | 167.29 |  | 1
122 | ГЭСН 06-03-004-01 | Установка анкерных болтов: в готовые гнезда с заделкой длиной до 1 м | т | 0.006 |  | 0.006
| 1 | ОТ (ЗТ) | чел.-ч. |  |  | 1.734 |  |  |  |  | 629.49
| 1-100-33 | Средний разряд работы 3,3 | чел.-ч. | 289 |  | 1.734 |  |  | 363.03 |  | 629.49
| 2 | ЭМ | [8 empty] | 3.7
|  | ОТм(ЗТм) | чел.-ч. |  |  | 0.00354 |  |  |  |  | 1.59 | [15 empty] | 1
| 91.05.05-015 | Краны на автомобильном ходу, грузоподъемность 16 т | маш.-ч | 0.25 |  | 0.0015 |  |  | 1682.51 |  | 2.52
| 4-100-060 | ОТм(ЗТм) Средний разряд машинистов 6 | чел.-ч. | 0.25 |  | 0.0015 |  |  | 529.11 |  | 0.79 | [15 empty] | 1
| 91.14.02-001 | Автомобили бортовые, грузоподъемность до 5 т | маш.-ч | 0.34 |  | 0.00204 |  |  | 579.09 |  | 1.18
| 4-100-040 | ОТм(ЗТм) Средний разряд машинистов 4 | чел.-ч. | 0.34 |  | 0.00204 |  |  | 393.89 |  | 0.8 | [15 empty] | 1
| 4 | М | [8 empty] | 4.91
| 07.2.07.02-0001 | Кондуктор инвентарный металлический | ШТ | 0.01 |  | 6e-05 | 61015.76 | 1.34 | 81761.12 |  | 4.91
| 08.4.01.01 | Анкеры стальные фундаментные | т | 1 |  | 0.006
|  | Итого прямые затраты | [8 empty] | 639.69
122.1 | 08.4.01.01-0025 | Болты анкерные фундаментные стальные в комплекте с двумя гайками М12 и шайбами М12, тип 1, диаметр М12 | т | 1 |  | 0.006 | 191710.91 | 1.13 | 216633.33 |  | 1299.8 | 0 | 0 | 1299.8 | [5 empty] | 1299.8 |  |  | 0 | 0 |  | 1
|  | ФОТ | [8 empty] | 631.08
| Пр/812-006.0-1 | НР Бетонные и железобетонные монолитные конструкции и работы в строительстве | % | 102 |  | 102 |  |  |  |  | 643.7
| Пр/774-006.0 | СП Бетонные и железобетонные монолитные конструкции и работы в строительстве | % | 58 |  | 58 |  |  |  |  | 366.03
|  | Всего по позиции | [5 empty] | 491536.6667 |  | 2949.22 |  | 7.87 | 4.48 | 1649.42 | 3.7 | = | 629.49 | 1.59 | = | 4.91 |  |  | 643.7 | 366.03 |  | 1
123 | ГЭСН 24-02-120-02 | Очистка полости трубопровода продувкой воздухом, номинальный диаметр газопровода: до 100 мм | 100 м | 0.675 |  | 0.675
Объем: 0,675=67,5/100
| 1 | ОТ (ЗТ) | чел.-ч. |  |  | 0.27675 |  |  |  |  | 109.01
| 1-100-40 | Средний разряд работы 4,0 | чел.-ч. | 0.41 |  | 0.27675 |  |  | 393.89 |  | 109.01
| 2 | ЭМ | [8 empty] | 54.6
|  | ОТм(ЗТм) | чел.-ч. |  |  | 0.135 |  |  |  |  | 53.18 | [15 empty] | 1
| 91.18.01-007 | Компрессоры винтовые передвижные с двигателем внутреннего сгорания, давление до 0,7 МПа (7 атм), производительность до 5,4 м3/мин | маш.-ч | 0.2 |  | 0.135 |  |  | 404.41 |  | 54.6
| 4-100-040 | ОТм(ЗТм) Средний разряд машинистов 4 | чел.-ч. | 0.2 |  | 0.135 |  |  | 393.89 |  | 53.18 | [15 empty] | 1
|  | Итого прямые затраты | [8 empty] | 216.79
|  | ФОТ | [8 empty] | 162.19
| Пр/812-018.0-1 | НР Наружные сети водопровода, канализации, теплоснабжения, газопроводы | % | 117 |  | 117 |  |  |  |  | 189.76
| Пр/774-018.0 | СП Наружные сети водопровода, канализации, теплоснабжения, газопроводы | % | 74 |  | 74 |  |  |  |  | 120.02
|  | Всего по позиции | [5 empty] | 780.1037 |  | 526.57 |  | 622.16 | 393.5 | 526.57 | 54.6 | = | 109.01 | 53.18 | = | 0 |  |  | 189.76 | 120.02 |  | 1
124 | ГЭСН 24-02-120-03 | Очистка полости трубопровода продувкой воздухом, номинальный диаметр газопровода: 160 мм | 100 м | 0.255 |  | 0.255
Объем: 0,255=25,5/100
| 1 | ОТ (ЗТ) | чел.-ч. |  |  | 0.1581 |  |  |  |  | 62.27
| 1-100-40 | Средний разряд работы 4,0 | чел.-ч. | 0.62 |  | 0.1581 |  |  | 393.89 |  | 62.27
| 2 | ЭМ | [8 empty] | 30.94
|  | ОТм(ЗТм) | чел.-ч. |  |  | 0.0765 |  |  |  |  | 30.13 | [15 empty] | 1
| 91.18.01-007 | Компрессоры винтовые передвижные с двигателем внутреннего сгорания, давление до 0,7 МПа (7 атм), производительность до 5,4 м3/мин | маш.-ч | 0.3 |  | 0.0765 |  |  | 404.41 |  | 30.94
| 4-100-040 | ОТм(ЗТм) Средний разряд машинистов 4 | чел.-ч. | 0.3 |  | 0.0765 |  |  | 393.89 |  | 30.13 | [15 empty] | 1
|  | Итого прямые затраты | [8 empty] | 123.34
|  | ФОТ | [8 empty] | 92.4
| Пр/812-018.0-1 | НР Наружные сети водопровода, канализации, теплоснабжения, газопроводы | % | 117 |  | 117 |  |  |  |  | 108.11
| Пр/774-018.0 | СП Наружные сети водопровода, канализации, теплоснабжения, газопроводы | % | 74 |  | 74 |  |  |  |  | 68.38
|  | Всего по позиции | [5 empty] | 1175.8039 |  | 299.83 |  | 235.03 | 148.65 | 299.83 | 30.94 | = | 62.27 | 30.13 | = | 0 |  |  | 108.11 | 68.38 |  | 1
125 | ГЭСН 24-02-120-04 | Очистка полости трубопровода продувкой воздухом, номинальный диаметр газопровода: 200 мм | 100 м | 0.05 |  | 0.05
Объем: 0,05=5/100
| 1 | ОТ (ЗТ) | чел.-ч. |  |  | 0.031 |  |  |  |  | 12.21
| 1-100-40 | Средний разряд работы 4,0 | чел.-ч. | 0.62 |  | 0.031 |  |  | 393.89 |  | 12.21
| 2 | ЭМ | [8 empty] | 6.07
|  | ОТм(ЗТм) | чел.-ч. |  |  | 0.015 |  |  |  |  | 5.91 | [15 empty] | 1
| 91.18.01-007 | Компрессоры винтовые передвижные с двигателем внутреннего сгорания, давление до 0,7 МПа (7 атм), производительность до 5,4 м3/мин | маш.-ч | 0.3 |  | 0.015 |  |  | 404.41 |  | 6.07
| 4-100-040 | ОТм(ЗТм) Средний разряд машинистов 4 | чел.-ч. | 0.3 |  | 0.015 |  |  | 393.89 |  | 5.91 | [15 empty] | 1
|  | Итого прямые затраты | [8 empty] | 24.19
|  | ФОТ | [8 empty] | 18.12
| Пр/812-018.0-1 | НР Наружные сети водопровода, канализации, теплоснабжения, газопроводы | % | 117 |  | 117 |  |  |  |  | 21.2
| Пр/774-018.0 | СП Наружные сети водопровода, канализации, теплоснабжения, газопроводы | % | 74 |  | 74 |  |  |  |  | 13.41
|  | Всего по позиции | [5 empty] | 1176 |  | 58.8 |  | 46.07 | 29.14 | 58.8 | 6.07 | = | 12.21 | 5.91 | = | 0 |  |  | 21.2 | 13.41 |  | 1
126 | ГЭСН 24-02-122-03 | Подъем давления при испытании воздухом газопроводов низкого и среднего давления (до 0,3 МПа) номинальным диаметром: 200 мм | 100 м | 0.02 |  | 0.02
Объем: 0,02=2/100
| 1 | ОТ (ЗТ) | чел.-ч. |  |  | 0.0032 |  |  |  |  | 1.26
| 1-100-40 | Средний разряд работы 4,0 | чел.-ч. | 0.16 |  | 0.0032 |  |  | 393.89 |  | 1.26
| 2 | ЭМ | [8 empty] | 1.61
|  | ОТм(ЗТм) | чел.-ч. |  |  | 0.0022 |  |  |  |  | 0.95 | [15 empty] | 1
| 91.13.03-111 | Спецавтомобили-вездеходы, грузоподъемность до 8 т | маш.-ч | 0.03 |  | 0.0006 |  |  | 1601.67 |  | 0.96
| 4-100-060 | ОТм(ЗТм) Средний разряд машинистов 6 | чел.-ч. | 0.03 |  | 0.0006 |  |  | 529.11 |  | 0.32 | [15 empty] | 1
| 91.18.01-007 | Компрессоры винтовые передвижные с двигателем внутреннего сгорания, давление до 0,7 МПа (7 атм), производительность до 5,4 м3/мин | маш.-ч | 0.08 |  | 0.0016 |  |  | 404.41 |  | 0.65
| 4-100-040 | ОТм(ЗТм) Средний разряд машинистов 4 | чел.-ч. | 0.08 |  | 0.0016 |  |  | 393.89 |  | 0.63 | [15 empty] | 1
|  | Итого прямые затраты | [8 empty] | 3.82
|  | ФОТ | [8 empty] | 2.21
| Пр/812-018.0-1 | НР Наружные сети водопровода, канализации, теплоснабжения, газопроводы | % | 117 |  | 117 |  |  |  |  | 2.59
| Пр/774-018.0 | СП Наружные сети водопровода, канализации, теплоснабжения, газопроводы | % | 74 |  | 74 |  |  |  |  | 1.64
|  | Всего по позиции | [5 empty] | 402.5 |  | 8.05 |  | 30.82 | 19.49 | 8.05 | 1.61 | = | 1.26 | 0.95 | = | 0 |  |  | 2.59 | 1.64 |  | 1
127 | ГЭСН 24-02-035-04 | Опрессовка газопровода из полиэтиленовых труб, диаметром: до 110 мм | км | 0.0675 |  | 0.0675
| 1 | ОТ (ЗТ) | чел.-ч. |  |  | 3.0645 |  |  |  |  | 1297.16
| 2-100-04 | Рабочий 4 разряда | чел.-ч | 22.7 |  | 1.5322 |  |  | 393.89 |  | 603.54
| 2-100-05 | Рабочий 5 разряда | чел.-ч | 22.7 |  | 1.5322 |  |  | 452.68 |  | 693.62
| 2 | ЭМ | [8 empty] | 8.71
|  | ОТм(ЗТм) | чел.-ч. |  |  | 0.002025 |  |  |  |  | 0.8 | [15 empty] | 1
| 91.18.01-006 | Компрессоры с двигателем внутреннего сгорания на шасси автомобильного типа, давление до 21,57 МПа (220 атм), производительность до 5 м3/мин | маш.-ч | 0.03 |  | 0.002025 | 2445.05 | 1.76 | 4303.29 |  | 8.71
| 4-100-040 | ОТм(ЗТм) Средний разряд машинистов 4 | чел.-ч. | 0.03 |  | 0.002025 |  |  | 393.89 |  | 0.8 | [15 empty] | 1
| 4 | М | [8 empty] | 1
| 01.7.03.01-0001 | Вода | м3 | 0.02 |  | 0.00135 | 35.71 | 0.88 | 31.42 |  | 0.04
| 01.7.07.08-0004 | Мыло хозяйственное жидкое | кг | 0.11 |  | 0.007425 | 92.16 | 1.4 | 129.02 |  | 0.96
| 24.3.05.02 | Заглушки полиэтиленовые | ШТ | 0 |  | 0
|  | Итого прямые затраты | [8 empty] | 1307.67
|  | ФОТ | [8 empty] | 1297.96
| Пр/812-018.0-1 | НР Наружные сети водопровода, канализации, теплоснабжения, газопроводы | % | 117 |  | 117 |  |  |  |  | 1518.61
| Пр/774-018.0 | СП Наружные сети водопровода, канализации, теплоснабжения, газопроводы | % | 74 |  | 74 |  |  |  |  | 960.49
|  | Всего по позиции | [5 empty] | 56100.2963 |  | 3786.77 |  | 97.96 | 61.96 | 3786.77 | 8.71 | = | 1297.16 | 0.8 | = | 1 |  |  | 1518.61 | 960.49 |  | 1
128 | ГЭСН 24-02-035-05 | Опрессовка газопровода из полиэтиленовых труб, диаметром: 160 мм | км | 0.0255 |  | 0.0255
| 1 | ОТ (ЗТ) | чел.-ч. |  |  | 1.5045 |  |  |  |  | 622.14
| 2-100-04 | Рабочий 4 разряда | чел.-ч | 39.3 |  | 1.0022 |  |  | 393.89 |  | 394.74
| 2-100-05 | Рабочий 5 разряда | чел.-ч | 19.7 |  | 0.50235 |  |  | 452.68 |  | 227.4
| 2 | ЭМ | [8 empty] | 40.76
|  | ОТм(ЗТм) | чел.-ч. |  |  | 0.0051 |  |  |  |  | 2.01 | [15 empty] | 1
| 91.17.04-039 | Аппараты для муфтовой сварки пластмассовых труб диаметром до 200 мм | маш.-ч | 0.3 |  | 0.00765 | 8.63 | 1.59 | 13.72 |  | 0.1
| 91.17.04-054 | Аппараты с автоматическим управлением процессом сварки "встык" пластмассовых труб диаметром свыше 160 до 315 мм | маш.-ч | 0.8 |  | 0.0204 | 139.92 | 1.67 | 233.67 |  | 4.77
| 91.17.04-154 | Позиционеры-центраторы для сборки и сварки полиэтиленовых труб диаметром свыше 160 до 225 мм | маш.-ч | 19.1 |  | 0.48705 | 22.02 | 1.3 | 28.63 |  | 13.94
| 91.18.01-006 | Компрессоры с двигателем внутреннего сгорания на шасси автомобильного типа, давление до 21,57 МПа (220 атм), производительность до 5 м3/мин | маш.-ч | 0.2 |  | 0.0051 | 2445.05 | 1.76 | 4303.29 |  | 21.95
| 4-100-040 | ОТм(ЗТм) Средний разряд машинистов 4 | чел.-ч. | 0.2 |  | 0.0051 |  |  | 393.89 |  | 2.01 | [15 empty] | 1
| 4 | М | [8 empty] | 0.27
| 01.7.03.01-0001 | Вода | м3 | 0.13 |  | 0.003315 | 35.71 | 0.88 | 31.42 |  | 0.1
| 01.7.07.08-0004 | Мыло хозяйственное жидкое | кг | 0.02 |  | 0.00051 | 92.16 | 1.4 | 129.02 |  | 0.07
| 01.7.20.08-0051 | Ветошь хлопчатобумажная цветная | кг | 0.01 |  | 0.000255 | 56.11 | 1.64 | 92.02 |  | 0.02
| 14.5.09.11-0102 | Уайт-спирит | кг | 0.03 |  | 0.000765 | 60.6 | 1.62 | 98.17 |  | 0.08
|  | Итого прямые затраты | [8 empty] | 665.18
|  | ФОТ | [8 empty] | 624.15
| Пр/812-018.0-1 | НР Наружные сети водопровода, канализации, теплоснабжения, газопроводы | % | 117 |  | 117 |  |  |  |  | 730.26
| Пр/774-018.0 | СП Наружные сети водопровода, канализации, теплоснабжения, газопроводы | % | 74 |  | 74 |  |  |  |  | 461.87
|  | Всего по позиции | [5 empty] | 72835.6863 |  | 1857.31 |  | 37.01 | 23.41 | 1857.31 | 40.76 | = | 622.14 | 2.01 | = | 0.27 |  |  | 730.26 | 461.87 |  | 1
129 | ГЭСН 24-02-035-06 | Опрессовка газопровода из полиэтиленовых труб, диаметром: 225 мм | км | 0.003 |  | 0.003
| 1 | ОТ (ЗТ) | чел.-ч. |  |  | 0.2142 |  |  |  |  | 92.76
| 2-100-04 | Рабочий 4 разряда | чел.-ч | 23.8 |  | 0.0714 |  |  | 393.89 |  | 28.12
| 2-100-05 | Рабочий 5 разряда | чел.-ч | 47.6 |  | 0.1428 |  |  | 452.68 |  | 64.64
| 2 | ЭМ | [8 empty] | 7.78
|  | ОТм(ЗТм) | чел.-ч. |  |  | 0.0012 |  |  |  |  | 0.47 | [15 empty] | 1
| 91.17.04-039 | Аппараты для муфтовой сварки пластмассовых труб диаметром до 200 мм | маш.-ч | 0.2 |  | 0.0006 | 8.63 | 1.59 | 13.72 |  | 0.01
| 91.17.04-054 | Аппараты с автоматическим управлением процессом сварки "встык" пластмассовых труб диаметром свыше 160 до 315 мм | маш.-ч | 0.9 |  | 0.0027 | 139.92 | 1.67 | 233.67 |  | 0.63
| 91.17.04-154 | Позиционеры-центраторы для сборки и сварки полиэтиленовых труб диаметром свыше 160 до 225 мм | маш.-ч | 23.1 |  | 0.0693 | 22.02 | 1.3 | 28.63 |  | 1.98
| 91.18.01-006 | Компрессоры с двигателем внутреннего сгорания на шасси автомобильного типа, давление до 21,57 МПа (220 атм), производительность до 5 м3/мин | маш.-ч | 0.4 |  | 0.0012 | 2445.05 | 1.76 | 4303.29 |  | 5.16
| 4-100-040 | ОТм(ЗТм) Средний разряд машинистов 4 | чел.-ч. | 0.4 |  | 0.0012 |  |  | 393.89 |  | 0.47 | [15 empty] | 1
| 4 | М | [8 empty] | 0.09
| 01.7.03.01-0001 | Вода | м3 | 0.02 |  | 6e-05 | 35.71 | 0.88 | 31.42 |  | 0
| 01.7.07.08-0004 | Мыло хозяйственное жидкое | кг | 0.2 |  | 0.0006 | 92.16 | 1.4 | 129.02 |  | 0.08
| 01.7.20.08-0051 | Ветошь хлопчатобумажная цветная | кг | 0.01 |  | 3e-05 | 56.11 | 1.64 | 92.02 |  | 0
| 14.5.09.11-0102 | Уайт-спирит | кг | 0.05 |  | 0.00015 | 60.6 | 1.62 | 98.17 |  | 0.01
|  | Итого прямые затраты | [8 empty] | 101.1
|  | ФОТ | [8 empty] | 93.23
| Пр/812-018.0-1 | НР Наружные сети водопровода, канализации, теплоснабжения, газопроводы | % | 117 |  | 117 |  |  |  |  | 109.08
| Пр/774-018.0 | СП Наружные сети водопровода, канализации, теплоснабжения, газопроводы | % | 74 |  | 74 |  |  |  |  | 68.99
|  | Всего по позиции | [5 empty] | 93056.6667 |  | 279.17 |  | 4.35 | 2.75 | 279.17 | 7.78 | = | 92.76 | 0.47 | = | 0.09 |  |  | 109.08 | 68.99 |  | 1
|  | Итого прямые затраты по подразделу | [8 empty] | 392698.56
в том числе
|  | оплата труда | [8 empty] | 31030.68
|  | эксплуатация машин и механизмов | [8 empty] | 37802.45
в том числе
|  | эксплуатация машин и механизмов | [8 empty] | 28978.04
в том числе
|  | оплата труда машинистов (ОТм) | [8 empty] | 8824.41
|  | доплаты к оплате труда машинистов | [8 empty] | 0
|  | материальные ресурсы | [8 empty] | 323865.43
в том числе
|  | материальные ресурсы без учета дополнительной перевозки | [8 empty] | 323865.43
|  | дополнительная перевозка материальных ресурсов | [8 empty] | 0
|  | перевозка | [8 empty] | 0
|  | Всего ФОТ (справочно) | [8 empty] | 39855.09
|  | Всего накладные расходы | [8 empty] | 46681.81
|  | Всего сметная прибыль | [8 empty] | 29604.98
|  | Итого оборудование | [8 empty] | 0
в том числе
|  | оборудование без учета дополнительной перевозки | [8 empty] | 0
|  | дополнительная перевозка оборудования | [8 empty] | 0
Итого прочие затраты
|  | Итого прочие затраты | [8 empty] | 0
|  | Итого хозяйственный инвентарь | [8 empty] | 0
|  | Итого по подразделу | [8 empty] | 468985.35
Справочно
|  | материальные ресурсы, отсутствующие в ФРСН | [8 empty] | 10195.36
|  | оборудование, отсутствующие в ФРСН | [8 empty] | 0
|  | затраты труда рабочих |  |  |  | 75.4403
|  | затраты труда машинистов |  |  |  | 17.2386
Подраздел: Переход газопровода под проезжей частью автомобильной дороги в футляре ПЭ100 ГАЗ SDR 11 д.160*14,6мм длиной 10м | [29 empty] | Подраздел: Переход газопровода под проезжей частью автомобильной дороги в футляре ПЭ100 ГАЗ SDR 11 д.160*14,6мм длиной 10м
131 | ГЭСН 24-02-034-02 | Укладка футляра из полиэтиленовых труб газопроводов в траншею, диаметр газопровода: свыше 110 до 225 мм | 100 м | 0.1 |  | 0.1
Объем: 0,1=10/100
| 1 | ОТ (ЗТ) | чел.-ч. |  |  | 0.228 |  |  |  |  | 82.77
| 1-100-33 | Средний разряд работы 3,3 | чел.-ч. | 2.28 |  | 0.228 |  |  | 363.03 |  | 82.77
| 2 | ЭМ | [8 empty] | 86.06
|  | ОТм(ЗТм) | чел.-ч. |  |  | 0.074 |  |  |  |  | 33.5 | [15 empty] | 1
| 91.10.05-004 | Трубоукладчики, номинальная грузоподъемность 6,3 т | маш.-ч | 0.74 |  | 0.074 | 994.01 | 1.17 | 1162.99 |  | 86.06
| 4-100-050 | ОТм(ЗТм) Средний разряд машинистов 5 | чел.-ч. | 0.74 |  | 0.074 |  |  | 452.68 |  | 33.5 | [15 empty] | 1
| 24.3.03.11 | Трубы полиэтиленовые для газопроводов | м | 102 |  | 10.2
|  | Итого прямые затраты | [8 empty] | 202.33
131.1 | 24.3.03.11-0030 | Трубы напорные полиэтиленовые газопроводные ПЭ100, стандартное размерное отношение SDR11, номинальный наружный диаметр 160 мм, толщина стенки 14,6 мм | м | 100 |  | 10 | 1249.92 | 1.03 | 1287.42 |  | 12874.2 | 0 | 0 | 12874.2 | [5 empty] | 12874.2 |  |  | 0 | 0 |  | 1
|  | ФОТ | [8 empty] | 116.27
| Пр/812-018.0-1 | НР Наружные сети водопровода, канализации, теплоснабжения, газопроводы | % | 117 |  | 117 |  |  |  |  | 136.04
| Пр/774-018.0 | СП Наружные сети водопровода, канализации, теплоснабжения, газопроводы | % | 74 |  | 74 |  |  |  |  | 86.04
|  | Всего по позиции | [5 empty] | 132986.1 |  | 13298.61 |  | 95.44 | 60.36 | 424.41 | 86.06 | = | 82.77 | 33.5 | = | 0 |  |  | 136.04 | 86.04 |  | 1
133 | ГЭСН 24-02-081-01 | Устройство контрольной трубки на кожухе перехода газопровода | установка | 1 |  | 1
| 1 | ОТ (ЗТ) | чел.-ч. |  |  | 1.54 |  |  |  |  | 593.01
| 1-100-38 | Средний разряд работы 3,8 | чел.-ч. | 1.54 |  | 1.54 |  |  | 385.07 |  | 593.01
| 2 | ЭМ | [8 empty] | 571.49
|  | ОТм(ЗТм) | чел.-ч. |  |  | 0.48 |  |  |  |  | 222.87 | [15 empty] | 1
| 91.05.05-015 | Краны на автомобильном ходу, грузоподъемность 16 т | маш.-ч | 0.25 |  | 0.25 |  |  | 1682.51 |  | 420.63
| 4-100-060 | ОТм(ЗТм) Средний разряд машинистов 6 | чел.-ч. | 0.25 |  | 0.25 |  |  | 529.11 |  | 132.28 | [15 empty] | 1
| 91.14.02-001 | Автомобили бортовые, грузоподъемность до 5 т | маш.-ч | 0.23 |  | 0.23 |  |  | 579.09 |  | 133.19
| 4-100-040 | ОТм(ЗТм) Средний разряд машинистов 4 | чел.-ч. | 0.23 |  | 0.23 |  |  | 393.89 |  | 90.59 | [15 empty] | 1
| 91.17.04-042 | Аппараты для газовой сварки и резки | маш.-ч | 0.01 |  | 0.01 | 4.35 | 1.3 | 5.66 |  | 0.06
| 91.17.04-233 | Аппараты сварочные для ручной дуговой сварки, сварочный ток до 350 А | маш.-ч | 0.41 |  | 0.41 |  |  | 42.96 |  | 17.61
| 4 | М | [8 empty] | 249.48
| 01.3.02.08-0001 | Кислород газообразный технический | м3 | 0.015 |  | 0.015 | 114.64 | 0.92 | 105.47 |  | 1.58
| 01.3.02.09-0022 | Пропан-бутан смесь техническая | кг | 3.5 |  | 3.5 | 41.38 | 1.29 | 53.38 |  | 186.83
| 01.7.03.04-0001 | Электроэнергия | КВТ-Ч | 0.162 |  | 0.162 |  |  | 9.35 |  | 1.51
| 01.7.11.07-0227 | Электроды сварочные для сварки низколегированных и углеродистых сталей УОНИ 13/45, Э42А, диаметр 4-5 мм | кг | 0.09 |  | 0.09 | 155.63 | 0.93 | 144.74 |  | 13.03
| 02.3.01.02-1118 | Песок природный для строительных работ II класс, средний | м3 | 0.02 |  | 0.02 | 565.2 | 3.55 | 2006.46 |  | 40.13
| 04.1.02.05-0122 | Смеси бетонные тяжелого бетона (БСТ) на щебне из гравия, класс В12,5, F(1)75, W2 | м3 | 0.001 |  | 0.001 | 4442.71 | 1.44 | 6397.5 |  | 6.4
|  | Итого прямые затраты | [8 empty] | 1636.85
|  | ФОТ | [8 empty] | 815.88
| Пр/812-018.0-1 | НР Наружные сети водопровода, канализации, теплоснабжения, газопроводы | % | 117 |  | 117 |  |  |  |  | 954.58
| Пр/774-018.0 | СП Наружные сети водопровода, канализации, теплоснабжения, газопроводы | % | 74 |  | 74 |  |  |  |  | 603.75
|  | Всего по позиции | [5 empty] | 3195.18 |  | 3195.18 |  | 1530.44 | 967.97 | 3195.18 | 571.49 | = | 593.01 | 222.87 | = | 249.48 |  |  | 954.58 | 603.75 |  | 1
134 | 23.3.06.01-0004 | Трубы стальные сварные оцинкованные водогазопроводные с резьбой, легкие, номинальный диаметр 32 мм, толщина стенки 2,8 мм | м | 2 |  | 2 | 243.58 | 0.77 | 187.56 |  | 375.12
|  | Всего по позиции | [5 empty] | 187.56 |  | 375.12 |  | 0 | 0 | 375.12 | 0 | = | 0 | 0 | = | 375.12 |  |  | 0 | 0 |  | 1
135 | ГЭСН 24-02-031-01 | Укладка полиэтиленовых труб газопроводов в траншею со стационарно установленного барабана, диаметр труб: до 63 мм | 100 м | 0.01 |  | 0.01
Объем: 0,01=1/100
| 1 | ОТ (ЗТ) | чел.-ч. |  |  | 0.057 |  |  |  |  | 24.8
| 1-100-47 | Средний разряд работы 4,7 | чел.-ч. | 5.7 |  | 0.057 |  |  | 435.05 |  | 24.8
| 2 | ЭМ | [8 empty] | 4.37
|  | ОТм(ЗТм) | чел.-ч. |  |  | 0 |  |  |  |  | 0 | [15 empty] | 1
| 91.06.03-001 | Лебедки автономные гидравлические с двигателем внутреннего сгорания для бестраншейной замены трубопроводов и протяжки кабеля в комплекте с гидравлическим агрегатом, тяговое усилие 10 т | маш.-ч | 0.9 |  | 0.009 | 345.9 | 1.33 | 460.05 |  | 4.14
| 91.14.05-021 | Прицепы для барабанов полиэтиленовых труб, грузоподъемность до 4 т | маш.-ч | 0.48 |  | 0.0048 | 27.13 | 1.75 | 47.48 |  | 0.23
| 4 | М | [8 empty] | 0
| 24.3.05.02-0211 | Заглушка полиэтиленовая, ПЭ100, стандартное размерное отношение SDR11, номинальный наружный диаметр 63 мм | ШТ | 0 |  | 0 | 0 | 0 | 0 |  | 0
| 24.3.03.11 | Трубы полиэтиленовые для газопроводов | м | 100 |  | 1
|  | Итого прямые затраты | [8 empty] | 29.17
135.1 | 24.3.03.11-0021 | Трубы напорные полиэтиленовые газопроводные ПЭ100, стандартное размерное отношение SDR11, номинальный наружный диаметр 32 мм, толщина стенки 3,0 мм | м | 100 |  | 1 | 56.15 | 1.03 | 57.83 |  | 57.83 | 0 | 0 | 57.83 | [5 empty] | 57.83 |  |  | 0 | 0 |  | 1
|  | ФОТ | [8 empty] | 24.8
| Пр/812-018.0-1 | НР Наружные сети водопровода, канализации, теплоснабжения, газопроводы | % | 117 |  | 117 |  |  |  |  | 29.02
| Пр/774-018.0 | СП Наружные сети водопровода, канализации, теплоснабжения, газопроводы | % | 74 |  | 74 |  |  |  |  | 18.35
|  | Всего по позиции | [5 empty] | 13437 |  | 134.37 |  | 5.09 | 3.22 | 76.54 | 4.37 | = | 24.8 | 0 | = | 0 |  |  | 29.02 | 18.35 |  | 1
136 | ГЭСН 22-01-012-03 | Укладка футляра из стальных водопроводных труб диаметром: до 100 мм(для контрольной трубки) | км | 0.001 |  | 0.001
| 1 | ОТ (ЗТ) | чел.-ч. |  |  | 0.36779 |  |  |  |  | 145.34
| 2-100-02 | Рабочий 2 разряда | чел.-ч | 45.66 |  | 0.04566 |  |  | 320.41 |  | 14.63
| 2-100-03 | Рабочий 3 разряда | чел.-ч | 135.96 |  | 0.13596 |  |  | 349.8 |  | 47.56
| 2-100-04 | Рабочий 4 разряда | чел.-ч | 79.31 |  | 0.07931 |  |  | 393.89 |  | 31.24
| 2-100-05 | Рабочий 5 разряда | чел.-ч | 60.51 |  | 0.06051 |  |  | 452.68 |  | 27.39
| 2-100-06 | Рабочий 6 разряда | чел.-ч | 46.35 |  | 0.04635 |  |  | 529.11 |  | 24.52
| 2 | ЭМ | [8 empty] | 66.01
|  | ОТм(ЗТм) | чел.-ч. |  |  | 0.07807 |  |  |  |  | 32.69 | [15 empty] | 1
| 91.14.02-001 | Автомобили бортовые, грузоподъемность до 5 т | маш.-ч | 0.32 |  | 0.00032 |  |  | 579.09 |  | 0.19
| 4-100-040 | ОТм(ЗТм) Средний разряд машинистов 4 | чел.-ч. | 0.32 |  | 0.00032 |  |  | 393.89 |  | 0.13 | [15 empty] | 1
| 91.17.04-033 | Агрегаты сварочные для ручной дуговой сварки на тракторе, сварочный ток до 250 А, количество постов 2, мощность трактора 79 кВт (108 л.с.) | маш.-ч | 32.75 |  | 0.03275 | 1069.08 | 1.36 | 1453.95 |  | 47.62
| 4-100-050 | ОТм(ЗТм) Средний разряд машинистов 5 | чел.-ч. | 32.75 |  | 0.03275 |  |  | 452.68 |  | 14.83 | [15 empty] | 1
| 91.18.01-007 | Компрессоры винтовые передвижные с двигателем внутреннего сгорания, давление до 0,7 МПа (7 атм), производительность до 5,4 м3/мин | маш.-ч | 45 |  | 0.045 |  |  | 404.41 |  | 18.2
| 4-100-040 | ОТм(ЗТм) Средний разряд машинистов 4 | чел.-ч. | 45 |  | 0.045 |  |  | 393.89 |  | 17.73 | [15 empty] | 1
| 4 | М | [8 empty] | 10.17
| 01.7.03.04-0001 | Электроэнергия | КВТ-Ч | 28.58 |  | 0.02858 |  |  | 9.35 |  | 0.27
| 01.7.11.07-0227 | Электроды сварочные для сварки низколегированных и углеродистых сталей УОНИ 13/45, Э42А, диаметр 4-5 мм | кг | 14.42 |  | 0.01442 | 155.63 | 0.93 | 144.74 |  | 2.09
| 01.7.17.07-0054 | Круг шлифовальный прямого профиля, размеры 230х5х22 мм | ШТ | 0.52 |  | 0.00052 | 104.63 | 1.22 | 127.65 |  | 0.07
| 11.1.03.01-0067 | Брус обрезной хвойных пород (ель, сосна), естественной влажности, длина 2-6,5 м, ширина 100 и более мм, толщина 100 и более мм, сорт III | м3 | 0.46 |  | 0.00046 | 16655 | 1.01 | 16821.55 |  | 7.74
| 23.5.02.02 | Трубы стальные | м | 1010 |  | 1.01
|  | Итого прямые затраты | [8 empty] | 254.21
136.1 | 23.5.02.02-1168 | Трубы стальные электросварные прямошовные из стали марки 20, наружный диаметр 89 мм, толщина стенки 4 мм | м | 1000 |  | 1 | 576.54 | 0.85 | 490.06 |  | 490.06 | 0 | 0 | 490.06 | [5 empty] | 490.06 |  |  | 0 | 0 |  | 1
|  | ФОТ | [8 empty] | 178.03
| Пр/812-018.0-1 | НР Наружные сети водопровода, канализации, теплоснабжения, газопроводы | % | 117 |  | 117 |  |  |  |  | 208.3
| Пр/774-018.0 | СП Наружные сети водопровода, канализации, теплоснабжения, газопроводы | % | 74 |  | 74 |  |  |  |  | 131.74
|  | Всего по позиции | [5 empty] | 1084310 |  | 1084.31 |  | 3.85 | 2.43 | 594.25 | 66.01 | = | 145.34 | 32.69 | = | 10.17 |  |  | 208.3 | 131.74 |  | 1
137 | ГЭСН 24-02-010-01 | Установка неразъемного соединения "полиэтилен-сталь" на газопроводе, диаметр газопровода: до 32 мм | ШТ | 1 |  | 1
| 1 | ОТ (ЗТ) | чел.-ч. |  |  | 0.39 |  |  |  |  | 155.91
| 1-100-41 | Средний разряд работы 4,1 | чел.-ч. | 0.39 |  | 0.39 |  |  | 399.77 |  | 155.91
| 2 | ЭМ | [8 empty] | 16.04
|  | ОТм(ЗТм) | чел.-ч. |  |  | 0 |  |  |  |  | 0 | [15 empty] | 1
| 91.17.04-034 | Агрегаты сварочные с двигателем внутреннего сгорания для ручной дуговой сварки, сварочный ток до 400 А, количество постов 1 | маш.-ч | 0.12 |  | 0.12 |  |  | 108.92 |  | 13.07
| 91.17.04-039 | Аппараты для муфтовой сварки пластмассовых труб диаметром до 200 мм | маш.-ч | 0.15 |  | 0.15 | 8.63 | 1.59 | 13.72 |  | 2.06
| 91.17.04-152 | Позиционеры-центраторы для сборки и сварки полиэтиленовых труб диаметром до 63 мм | маш.-ч | 0.21 |  | 0.21 | 3.34 | 1.3 | 4.34 |  | 0.91
| 4 | М | [8 empty] | 11.74
| 01.3.01.07-0009 | Спирт этиловый ректификованный технический, сорт I | кг | 0.006 |  | 0.006 | 596.81 | 1.62 | 966.83 |  | 5.8
| 01.7.11.07-0182 | Электроды сварочные для сварки низколегированных и углеродистых сталей УОНИ 13/45, Э42А, диаметр 3 мм | т | 4e-05 |  | 4e-05 | 157657.67 | 0.93 | 146621.63 |  | 5.86
| 01.7.20.08-0051 | Ветошь хлопчатобумажная цветная | кг | 0.0009 |  | 0.0009 | 56.11 | 1.64 | 92.02 |  | 0.08
|  | Итого прямые затраты | [8 empty] | 183.69
|  | ФОТ | [8 empty] | 155.91
| Пр/812-018.0-1 | НР Наружные сети водопровода, канализации, теплоснабжения, газопроводы | % | 117 |  | 117 |  |  |  |  | 182.41
| Пр/774-018.0 | СП Наружные сети водопровода, канализации, теплоснабжения, газопроводы | % | 74 |  | 74 |  |  |  |  | 115.37
|  | Всего по позиции | [5 empty] | 481.47 |  | 481.47 |  | 467.73 | 295.83 | 481.47 | 16.04 | = | 155.91 | 0 | = | 11.74 |  |  | 182.41 | 115.37 |  | 1
138 | 23.8.04.08-0011 | Соединение неразъемное полиэтилен-сталь, стандартное размерное отношение SDR11, наружный диаметр 32х32 мм | ШТ | 1 |  | 1 | 403.06 | 1.06 | 427.24 |  | 427.24
|  | Всего по позиции | [5 empty] | 427.24 |  | 427.24 |  | 0 | 0 | 427.24 | 0 | = | 0 | 0 | = | 427.24 |  |  | 0 | 0 |  | 1
139 | ГЭСН 24-02-002-01 | Сварка полиэтиленовых труб при помощи соединительных деталей с закладными электронагревателями, диаметр труб: до 32 мм | соединение | 2 |  | 2
| 1 | ОТ (ЗТ) | чел.-ч. |  |  | 0.56 |  |  |  |  | 213.18
| 1-100-37 | Средний разряд работы 3,7 | чел.-ч. | 0.28 |  | 0.56 |  |  | 380.67 |  | 213.18
| 2 | ЭМ | [8 empty] | 6.64
|  | ОТм(ЗТм) | чел.-ч. |  |  | 0 |  |  |  |  | 0 | [15 empty] | 1
| 91.17.04-039 | Аппараты для муфтовой сварки пластмассовых труб диаметром до 200 мм | маш.-ч | 0.15 |  | 0.3 | 8.63 | 1.59 | 13.72 |  | 4.12
| 91.17.04-152 | Позиционеры-центраторы для сборки и сварки полиэтиленовых труб диаметром до 63 мм | маш.-ч | 0.29 |  | 0.58 | 3.34 | 1.3 | 4.34 |  | 2.52
| 4 | М | [8 empty] | 19.52
| 01.3.01.07-0009 | Спирт этиловый ректификованный технический, сорт I | кг | 0.01 |  | 0.02 | 596.81 | 1.62 | 966.83 |  | 19.34
| 01.7.20.08-0051 | Ветошь хлопчатобумажная цветная | кг | 0.001 |  | 0.002 | 56.11 | 1.64 | 92.02 |  | 0.18
| 24.3.05.07 | Муфты полиэтиленовые с закладными электронагревателями | ШТ | 1 |  | 2
|  | Итого прямые затраты | [8 empty] | 239.34
139.1 | 24.3.05.07-0512 | Муфта полиэтиленовая электросварная, ПЭ100, SDR11, диаметр 32 мм | ШТ | 1 |  | 2 | 120.79 | 1.27 | 153.4 |  | 306.8 | 0 | 0 | 306.8 | [5 empty] | 306.8 |  |  | 0 | 0 |  | 1
|  | ФОТ | [8 empty] | 213.18
| Пр/812-018.0-1 | НР Наружные сети водопровода, канализации, теплоснабжения, газопроводы | % | 117 |  | 117 |  |  |  |  | 249.42
| Пр/774-018.0 | СП Наружные сети водопровода, канализации, теплоснабжения, газопроводы | % | 74 |  | 74 |  |  |  |  | 157.75
|  | Всего по позиции | [5 empty] | 476.655 |  | 953.31 |  | 890.77 | 563.39 | 646.51 | 6.64 | = | 213.18 | 0 | = | 19.52 |  |  | 249.42 | 157.75 |  | 1
140 | ГЭСН 24-02-007-03 | Установка седловых отводов полиэтиленовых с закладными нагревателями на газопроводе из полиэтиленовых труб диаметром: свыше 110 до 160 мм | соединение | 1 |  | 1
| 1 | ОТ (ЗТ) | чел.-ч. |  |  | 2 |  |  |  |  | 846.58
| 1-100-45 | Средний разряд работы 4,5 | чел.-ч. | 2 |  | 2 |  |  | 423.29 |  | 846.58
| 2 | ЭМ | [8 empty] | 7.82
|  | ОТм(ЗТм) | чел.-ч. |  |  | 0 |  |  |  |  | 0 | [15 empty] | 1
| 91.17.04-039 | Аппараты для муфтовой сварки пластмассовых труб диаметром до 200 мм | маш.-ч | 0.57 |  | 0.57 | 8.63 | 1.59 | 13.72 |  | 7.82
| 4 | М | [8 empty] | 48.34
| 01.3.01.07-0009 | Спирт этиловый ректификованный технический, сорт I | кг | 0.05 |  | 0.05 | 596.81 | 1.62 | 966.83 |  | 48.34
| 24.3.05.13 | Седелка крановая полиэтиленовая с закладными электронагревателями | ШТ | 1 |  | 1
|  | Итого прямые затраты | [8 empty] | 902.74
140.1 | 24.3.05.13-0081 | Седелка поворотная 360° электросварная с ответной нижней частью, ПЭ100, SDR11, диаметр 160х32 мм | ШТ | 1 |  | 1 | 3885.98 | 1.01 | 3924.84 |  | 3924.84 | 0 | 0 | 3924.84 | [5 empty] | 3924.84 |  |  | 0 | 0 |  | 1
|  | ФОТ | [8 empty] | 846.58
| Пр/812-018.0-1 | НР Наружные сети водопровода, канализации, теплоснабжения, газопроводы | % | 117 |  | 117 |  |  |  |  | 990.5
| Пр/774-018.0 | СП Наружные сети водопровода, канализации, теплоснабжения, газопроводы | % | 74 |  | 74 |  |  |  |  | 626.47
|  | Всего по позиции | [5 empty] | 6444.55 |  | 6444.55 |  | 495.25 | 313.23 | 2519.71 | 7.82 | = | 846.58 | 0 | = | 48.34 |  |  | 990.5 | 626.47 |  | 1
|  | Итого прямые затраты по подразделу | [8 empty] | 21904.42
в том числе
|  | оплата труда | [8 empty] | 2061.59
|  | эксплуатация машин и механизмов | [8 empty] | 1047.49
в том числе
|  | эксплуатация машин и механизмов | [8 empty] | 758.43
в том числе
|  | оплата труда машинистов (ОТм) | [8 empty] | 289.06
|  | доплаты к оплате труда машинистов | [8 empty] | 0
|  | материальные ресурсы | [8 empty] | 18795.34
в том числе
|  | материальные ресурсы без учета дополнительной перевозки | [8 empty] | 18795.34
|  | дополнительная перевозка материальных ресурсов | [8 empty] | 0
|  | перевозка | [8 empty] | 0
|  | Всего ФОТ (справочно) | [8 empty] | 2350.65
|  | Всего накладные расходы | [8 empty] | 2750.27
|  | Всего сметная прибыль | [8 empty] | 1739.47
|  | Итого оборудование | [8 empty] | 0
в том числе
|  | оборудование без учета дополнительной перевозки | [8 empty] | 0
|  | дополнительная перевозка оборудования | [8 empty] | 0
Итого прочие затраты
|  | Итого прочие затраты | [8 empty] | 0
|  | Итого хозяйственный инвентарь | [8 empty] | 0
|  | Итого по подразделу | [8 empty] | 26394.16
Справочно
|  | материальные ресурсы, отсутствующие в ФРСН | [8 empty] | 0
|  | оборудование, отсутствующие в ФРСН | [8 empty] | 0
|  | затраты труда рабочих |  |  |  | 5.1428
|  | затраты труда машинистов |  |  |  | 0.63207
Подраздел: Прокладка газопровода ПЭ100 ГАЗ SDR 11 д.110*10мм в футляре ПЭ100 SDR 11 д.160*14,6мм методом наклоноо-направленного бурения -30м | [29 empty] | Подраздел: Прокладка газопровода ПЭ100 ГАЗ SDR 11 д.110*10мм в футляре ПЭ100 SDR 11 д.160*14,6мм методом наклоноо-направленного бурения -30м
141 | ГЭСН 01-01-009-14 | Разработка грунта в траншеях экскаватором «обратная лопата» с ковшом вместимостью 0,5 (0,5-0,63) м3, в отвал группа грунтов: 2 | 1000 м3 | 0.027 |  | 0.027
Объем: 0,027=27/1000
| 2 | ЭМ | [8 empty] | 972.44
|  | ОТм(ЗТм) | чел.-ч. |  |  | 0.6885 |  |  |  |  | 364.29 | [15 empty] | 1
| 91.01.05-085 | Экскаваторы одноковшовые дизельные на гусеничном ходу, объем ковша 0,5 м3 | маш.-ч | 25.5 |  | 0.6885 | 1054.03 | 1.34 | 1412.4 |  | 972.44
| 4-100-060 | ОТм(ЗТм) Средний разряд машинистов 6 | чел.-ч. | 25.5 |  | 0.6885 |  |  | 529.11 |  | 364.29 | [15 empty] | 1
|  | Итого прямые затраты | [8 empty] | 1336.73
|  | ФОТ | [8 empty] | 364.29
| Пр/812-001.1-1 | НР Земляные работы, выполняемые: механизированным способом | % | 92 |  | 92 |  |  |  |  | 335.15
| Пр/774-001.1 | СП Земляные работы, выполняемые: механизированным способом | % | 46 |  | 46 |  |  |  |  | 167.57
|  | Всего по позиции | [5 empty] | 68127.7778 |  | 1839.45 |  | 13.15 | 6.57 | 1839.45 | 972.44 | = | 0 | 364.29 | = | 0 |  |  | 335.15 | 167.57 |  | 1
142 | ГЭСН 01-01-033-02 | Засыпка траншей и котлованов с перемещением грунта до 5 м бульдозерами мощностью: 59 кВт (80 л.с.), группа грунтов 2 | 1000 м3 | 0.027 |  | 0.027
Объем: 0,027=27/1000
| 2 | ЭМ | [8 empty] | 252.31
|  | ОТм(ЗТм) | чел.-ч. |  |  | 0.21762 |  |  |  |  | 98.51 | [15 empty] | 1
| 91.01.01-034 | Бульдозеры, мощность 59 кВт (80 л.с.) | маш.-ч | 8.06 |  | 0.21762 | 828.16 | 1.4 | 1159.42 |  | 252.31
| 4-100-050 | ОТм(ЗТм) Средний разряд машинистов 5 | чел.-ч. | 8.06 |  | 0.21762 |  |  | 452.68 |  | 98.51 | [15 empty] | 1
|  | Итого прямые затраты | [8 empty] | 350.82
|  | ФОТ | [8 empty] | 98.51
| Пр/812-001.1-1 | НР Земляные работы, выполняемые: механизированным способом | % | 92 |  | 92 |  |  |  |  | 90.63
| Пр/774-001.1 | СП Земляные работы, выполняемые: механизированным способом | % | 46 |  | 46 |  |  |  |  | 45.31
|  | Всего по позиции | [5 empty] | 18028.1481 |  | 486.76 |  | 11.24 | 5.62 | 486.76 | 252.31 | = | 0 | 98.51 | = | 0 |  |  | 90.63 | 45.31 |  | 1
143 | ГЭСН 04-01-085-01 | Устройство закрытого подземного перехода методом ГНБ с поэтапным расширением скважины для полиэтиленовых труб в грунтах I-III группы установками с тяговым усилием 20 тс (200 кН): для труб Dу=110 мм длиной до 400 м Поправки к: М *0,4; ЭМ *0,4; ЗТ *0,4; ЗТм *0,4 | м | 30 |  | 30
| 1 | ОТ (ЗТ) | чел.-ч. |  |  | 11.88 |  |  |  |  | 5307.98
| 1-100-49 | Средний разряд работы 4,9 | чел.-ч. | 0.99 | 0.4 | 11.88 |  |  | 446.8 |  | 5307.98
| 2 | ЭМ | [8 empty] | 25091.12
|  | ОТм(ЗТм) | чел.-ч. |  |  | 13.692 |  |  |  |  | 6623.02 | [15 empty] | 1
| 91.04.02-031 | Установки направленного бурения для бестраншейной прокладки, тяговое усилие 200 кН | маш.-ч | 0.46 | 0.4 | 5.52 | 1503.9 | 1.38 | 2075.38 |  | 11456.1
| 4-100-060 | ОТм(ЗТм) Средний разряд машинистов 6 | чел.-ч. | 0.46 | 0.4 | 5.52 |  |  | 529.11 |  | 2920.69 | [15 empty] | 1
| 91.05.05-015 | Краны на автомобильном ходу, грузоподъемность 16 т | маш.-ч | 0.001 | 0.4 | 0.012 |  |  | 1682.51 |  | 20.19
| 4-100-060 | ОТм(ЗТм) Средний разряд машинистов 6 | чел.-ч. | 0.001 | 0.4 | 0.012 |  |  | 529.11 |  | 6.35 | [15 empty] | 1
| 91.07.06-001 | Комплексы бентонито-смесительные на базе автомобиля, объем бункера 14,5 м3 | маш.-ч | 0.46 | 0.4 | 5.52 | 1459.28 | 1.3 | 1897.06 |  | 10471.77
| 4-100-050 | ОТм(ЗТм) Средний разряд машинистов 5 | чел.-ч. | 0.46 | 0.4 | 5.52 |  |  | 452.68 |  | 2498.79 | [15 empty] | 1
| 91.10.05-004 | Трубоукладчики, номинальная грузоподъемность 6,3 т | маш.-ч | 0.2 | 0.4 | 2.4 | 994.01 | 1.17 | 1162.99 |  | 2791.18
| 4-100-050 | ОТм(ЗТм) Средний разряд машинистов 5 | чел.-ч. | 0.2 | 0.4 | 2.4 |  |  | 452.68 |  | 1086.43 | [15 empty] | 1
| 91.13.03-041 | Автоцистерны, объем 8 м3 | маш.-ч | 0.01 | 0.4 | 0.12 |  |  | 1438.97 |  | 172.68
| 4-100-040 | ОТм(ЗТм) Средний разряд машинистов 4 | чел.-ч. | 0.01 | 0.4 | 0.12 |  |  | 393.89 |  | 47.27 | [15 empty] | 1
| 91.19.01-001 | Машины илососные, объем цистерны для ила до 7 м3 | маш.-ч | 0.01 | 0.4 | 0.12 | 1002.48 | 1.44 | 1443.57 |  | 173.23
| 4-100-060 | ОТм(ЗТм) Средний разряд машинистов 6 | чел.-ч. | 0.01 | 0.4 | 0.12 |  |  | 529.11 |  | 63.49 | [15 empty] | 1
| 91.19.12-081 | Мотопомпы бензиновые, производительность 54 м3/ч, высота подъема 26 м, глубина всасывания 8 м | маш.-ч | 0.01 | 0.4 | 0.12 |  |  | 49.74 |  | 5.97
| 4 | М | [8 empty] | 449.59
| 01.3.01.06-0034 | Смазка медно-графитовая | кг | 0.0356 | 0.4 | 0.4272 | 496.41 | 1.55 | 769.44 |  | 328.7
| 01.3.05.23-0171 | Сода кальцинированная (натрий углекислый) техническая | т | 0.00011 | 0.4 | 0.00132 | 30083.51 | 1.62 | 48735.29 |  | 64.33
| 01.7.03.01-0001 | Вода | м3 | 0.15 | 0.4 | 1.8 | 35.71 | 0.88 | 31.42 |  | 56.56
|  | Итого прямые затраты | [8 empty] | 37471.71
|  | ФОТ | [8 empty] | 11931
| Пр/812-004.0-1 | НР Скважины | % | 106 |  | 106 |  |  |  |  | 12646.86
| Пр/774-004.0 | СП Скважины | % | 45 |  | 45 |  |  |  |  | 5368.95
|  | Всего по позиции | [5 empty] | 1849.584 |  | 55487.52 |  | 106001.48 | 45000.63 | 55487.52 | 25091.12 | = | 5307.98 | 6623.02 | = | 449.59 |  |  | 12646.86 | 5368.95 |  | 1
144 | ГЭСН 24-02-034-02 | Укладка футляра из полиэтиленовых труб газопроводов в траншею, диаметр газопровода: свыше 110 до 225 мм | 100 м | 0.455 |  | 0.455
Объем: 0,455=45,5/100
| 1 | ОТ (ЗТ) | чел.-ч. |  |  | 1.0374 |  |  |  |  | 376.61
| 1-100-33 | Средний разряд работы 3,3 | чел.-ч. | 2.28 |  | 1.0374 |  |  | 363.03 |  | 376.61
| 2 | ЭМ | [8 empty] | 391.58
|  | ОТм(ЗТм) | чел.-ч. |  |  | 0.3367 |  |  |  |  | 152.42 | [15 empty] | 1
| 91.10.05-004 | Трубоукладчики, номинальная грузоподъемность 6,3 т | маш.-ч | 0.74 |  | 0.3367 | 994.01 | 1.17 | 1162.99 |  | 391.58
| 4-100-050 | ОТм(ЗТм) Средний разряд машинистов 5 | чел.-ч. | 0.74 |  | 0.3367 |  |  | 452.68 |  | 152.42 | [15 empty] | 1
| 24.3.03.11 | Трубы полиэтиленовые для газопроводов | м | 102 |  | 46.41
|  | Итого прямые затраты | [8 empty] | 920.61
144.1 | 24.3.03.11-0030 | Трубы напорные полиэтиленовые газопроводные ПЭ100, стандартное размерное отношение SDR11, номинальный наружный диаметр 160 мм, толщина стенки 14,6 мм | м | 100 |  | 45.5 | 1249.92 | 1.03 | 1287.42 |  | 58577.61 | 0 | 0 | 58577.61 | [5 empty] | 58577.61 |  |  | 0 | 0 |  | 1
|  | ФОТ | [8 empty] | 529.03
| Пр/812-018.0-1 | НР Наружные сети водопровода, канализации, теплоснабжения, газопроводы | % | 117 |  | 117 |  |  |  |  | 618.97
| Пр/774-018.0 | СП Наружные сети водопровода, канализации, теплоснабжения, газопроводы | % | 74 |  | 74 |  |  |  |  | 391.48
|  | Всего по позиции | [5 empty] | 132986.0879 |  | 60508.67 |  | 434.25 | 274.65 | 1931.06 | 391.58 | = | 376.61 | 152.42 | = | 0 |  |  | 618.97 | 391.48 |  | 1
146 | ГЭСН 24-02-081-01 | Устройство контрольной трубки на кожухе перехода газопровода | установка | 1 |  | 1
| 1 | ОТ (ЗТ) | чел.-ч. |  |  | 1.54 |  |  |  |  | 593.01
| 1-100-38 | Средний разряд работы 3,8 | чел.-ч. | 1.54 |  | 1.54 |  |  | 385.07 |  | 593.01
| 2 | ЭМ | [8 empty] | 571.49
|  | ОТм(ЗТм) | чел.-ч. |  |  | 0.48 |  |  |  |  | 222.87 | [15 empty] | 1
| 91.05.05-015 | Краны на автомобильном ходу, грузоподъемность 16 т | маш.-ч | 0.25 |  | 0.25 |  |  | 1682.51 |  | 420.63
| 4-100-060 | ОТм(ЗТм) Средний разряд машинистов 6 | чел.-ч. | 0.25 |  | 0.25 |  |  | 529.11 |  | 132.28 | [15 empty] | 1
| 91.14.02-001 | Автомобили бортовые, грузоподъемность до 5 т | маш.-ч | 0.23 |  | 0.23 |  |  | 579.09 |  | 133.19
| 4-100-040 | ОТм(ЗТм) Средний разряд машинистов 4 | чел.-ч. | 0.23 |  | 0.23 |  |  | 393.89 |  | 90.59 | [15 empty] | 1
| 91.17.04-042 | Аппараты для газовой сварки и резки | маш.-ч | 0.01 |  | 0.01 | 4.35 | 1.3 | 5.66 |  | 0.06
| 91.17.04-233 | Аппараты сварочные для ручной дуговой сварки, сварочный ток до 350 А | маш.-ч | 0.41 |  | 0.41 |  |  | 42.96 |  | 17.61
| 4 | М | [8 empty] | 249.48
| 01.3.02.08-0001 | Кислород газообразный технический | м3 | 0.015 |  | 0.015 | 114.64 | 0.92 | 105.47 |  | 1.58
| 01.3.02.09-0022 | Пропан-бутан смесь техническая | кг | 3.5 |  | 3.5 | 41.38 | 1.29 | 53.38 |  | 186.83
| 01.7.03.04-0001 | Электроэнергия | КВТ-Ч | 0.162 |  | 0.162 |  |  | 9.35 |  | 1.51
| 01.7.11.07-0227 | Электроды сварочные для сварки низколегированных и углеродистых сталей УОНИ 13/45, Э42А, диаметр 4-5 мм | кг | 0.09 |  | 0.09 | 155.63 | 0.93 | 144.74 |  | 13.03
| 02.3.01.02-1118 | Песок природный для строительных работ II класс, средний | м3 | 0.02 |  | 0.02 | 565.2 | 3.55 | 2006.46 |  | 40.13
| 04.1.02.05-0122 | Смеси бетонные тяжелого бетона (БСТ) на щебне из гравия, класс В12,5, F(1)75, W2 | м3 | 0.001 |  | 0.001 | 4442.71 | 1.44 | 6397.5 |  | 6.4
|  | Итого прямые затраты | [8 empty] | 1636.85
|  | ФОТ | [8 empty] | 815.88
| Пр/812-018.0-1 | НР Наружные сети водопровода, канализации, теплоснабжения, газопроводы | % | 117 |  | 117 |  |  |  |  | 954.58
| Пр/774-018.0 | СП Наружные сети водопровода, канализации, теплоснабжения, газопроводы | % | 74 |  | 74 |  |  |  |  | 603.75
|  | Всего по позиции | [5 empty] | 3195.18 |  | 3195.18 |  | 1530.44 | 967.97 | 3195.18 | 571.49 | = | 593.01 | 222.87 | = | 249.48 |  |  | 954.58 | 603.75 |  | 1
147 | 23.3.06.01-0004 | Трубы стальные сварные оцинкованные водогазопроводные с резьбой, легкие, номинальный диаметр 32 мм, толщина стенки 2,8 мм | м | 2 |  | 2 | 243.58 | 0.77 | 187.56 |  | 375.12
|  | Всего по позиции | [5 empty] | 187.56 |  | 375.12 |  | 0 | 0 | 375.12 | 0 | = | 0 | 0 | = | 375.12 |  |  | 0 | 0 |  | 1
148 | ГЭСН 24-02-031-01 | Укладка полиэтиленовых труб газопроводов в траншею со стационарно установленного барабана, диаметр труб: до 63 мм | 100 м | 0.01 |  | 0.01
Объем: 0,01=1/100
| 1 | ОТ (ЗТ) | чел.-ч. |  |  | 0.057 |  |  |  |  | 24.8
| 1-100-47 | Средний разряд работы 4,7 | чел.-ч. | 5.7 |  | 0.057 |  |  | 435.05 |  | 24.8
| 2 | ЭМ | [8 empty] | 4.37
|  | ОТм(ЗТм) | чел.-ч. |  |  | 0 |  |  |  |  | 0 | [15 empty] | 1
| 91.06.03-001 | Лебедки автономные гидравлические с двигателем внутреннего сгорания для бестраншейной замены трубопроводов и протяжки кабеля в комплекте с гидравлическим агрегатом, тяговое усилие 10 т | маш.-ч | 0.9 |  | 0.009 | 345.9 | 1.33 | 460.05 |  | 4.14
| 91.14.05-021 | Прицепы для барабанов полиэтиленовых труб, грузоподъемность до 4 т | маш.-ч | 0.48 |  | 0.0048 | 27.13 | 1.75 | 47.48 |  | 0.23
| 4 | М | [8 empty] | 0
| 24.3.05.02-0211 | Заглушка полиэтиленовая, ПЭ100, стандартное размерное отношение SDR11, номинальный наружный диаметр 63 мм | ШТ | 0 |  | 0 | 0 | 0 | 0 |  | 0
| 24.3.03.11 | Трубы полиэтиленовые для газопроводов | м | 100 |  | 1
|  | Итого прямые затраты | [8 empty] | 29.17
148.1 | 24.3.03.11-0021 | Трубы напорные полиэтиленовые газопроводные ПЭ100, стандартное размерное отношение SDR11, номинальный наружный диаметр 32 мм, толщина стенки 3,0 мм | м | 100 |  | 1 | 56.15 | 1.03 | 57.83 |  | 57.83 | 0 | 0 | 57.83 | [5 empty] | 57.83 |  |  | 0 | 0 |  | 1
|  | ФОТ | [8 empty] | 24.8
| Пр/812-018.0-1 | НР Наружные сети водопровода, канализации, теплоснабжения, газопроводы | % | 117 |  | 117 |  |  |  |  | 29.02
| Пр/774-018.0 | СП Наружные сети водопровода, канализации, теплоснабжения, газопроводы | % | 74 |  | 74 |  |  |  |  | 18.35
|  | Всего по позиции | [5 empty] | 13437 |  | 134.37 |  | 5.09 | 3.22 | 76.54 | 4.37 | = | 24.8 | 0 | = | 0 |  |  | 29.02 | 18.35 |  | 1
149 | ГЭСН 22-01-012-03 | Укладка футляра из стальных водопроводных труб диаметром: до 100 мм(для контрольной трубки) | км | 0.001 |  | 0.001
| 1 | ОТ (ЗТ) | чел.-ч. |  |  | 0.36779 |  |  |  |  | 145.34
| 2-100-02 | Рабочий 2 разряда | чел.-ч | 45.66 |  | 0.04566 |  |  | 320.41 |  | 14.63
| 2-100-03 | Рабочий 3 разряда | чел.-ч | 135.96 |  | 0.13596 |  |  | 349.8 |  | 47.56
| 2-100-04 | Рабочий 4 разряда | чел.-ч | 79.31 |  | 0.07931 |  |  | 393.89 |  | 31.24
| 2-100-05 | Рабочий 5 разряда | чел.-ч | 60.51 |  | 0.06051 |  |  | 452.68 |  | 27.39
| 2-100-06 | Рабочий 6 разряда | чел.-ч | 46.35 |  | 0.04635 |  |  | 529.11 |  | 24.52
| 2 | ЭМ | [8 empty] | 66.01
|  | ОТм(ЗТм) | чел.-ч. |  |  | 0.07807 |  |  |  |  | 32.69 | [15 empty] | 1
| 91.14.02-001 | Автомобили бортовые, грузоподъемность до 5 т | маш.-ч | 0.32 |  | 0.00032 |  |  | 579.09 |  | 0.19
| 4-100-040 | ОТм(ЗТм) Средний разряд машинистов 4 | чел.-ч. | 0.32 |  | 0.00032 |  |  | 393.89 |  | 0.13 | [15 empty] | 1
| 91.17.04-033 | Агрегаты сварочные для ручной дуговой сварки на тракторе, сварочный ток до 250 А, количество постов 2, мощность трактора 79 кВт (108 л.с.) | маш.-ч | 32.75 |  | 0.03275 | 1069.08 | 1.36 | 1453.95 |  | 47.62
| 4-100-050 | ОТм(ЗТм) Средний разряд машинистов 5 | чел.-ч. | 32.75 |  | 0.03275 |  |  | 452.68 |  | 14.83 | [15 empty] | 1
| 91.18.01-007 | Компрессоры винтовые передвижные с двигателем внутреннего сгорания, давление до 0,7 МПа (7 атм), производительность до 5,4 м3/мин | маш.-ч | 45 |  | 0.045 |  |  | 404.41 |  | 18.2
| 4-100-040 | ОТм(ЗТм) Средний разряд машинистов 4 | чел.-ч. | 45 |  | 0.045 |  |  | 393.89 |  | 17.73 | [15 empty] | 1
| 4 | М | [8 empty] | 10.17
| 01.7.03.04-0001 | Электроэнергия | КВТ-Ч | 28.58 |  | 0.02858 |  |  | 9.35 |  | 0.27
| 01.7.11.07-0227 | Электроды сварочные для сварки низколегированных и углеродистых сталей УОНИ 13/45, Э42А, диаметр 4-5 мм | кг | 14.42 |  | 0.01442 | 155.63 | 0.93 | 144.74 |  | 2.09
| 01.7.17.07-0054 | Круг шлифовальный прямого профиля, размеры 230х5х22 мм | ШТ | 0.52 |  | 0.00052 | 104.63 | 1.22 | 127.65 |  | 0.07
| 11.1.03.01-0067 | Брус обрезной хвойных пород (ель, сосна), естественной влажности, длина 2-6,5 м, ширина 100 и более мм, толщина 100 и более мм, сорт III | м3 | 0.46 |  | 0.00046 | 16655 | 1.01 | 16821.55 |  | 7.74
| 23.5.02.02 | Трубы стальные | м | 1010 |  | 1.01
|  | Итого прямые затраты | [8 empty] | 254.21
149.1 | 23.5.02.02-1168 | Трубы стальные электросварные прямошовные из стали марки 20, наружный диаметр 89 мм, толщина стенки 4 мм | м | 1000 |  | 1 | 576.54 | 0.85 | 490.06 |  | 490.06 | 0 | 0 | 490.06 | [5 empty] | 490.06 |  |  | 0 | 0 |  | 1
|  | ФОТ | [8 empty] | 178.03
| Пр/812-018.0-1 | НР Наружные сети водопровода, канализации, теплоснабжения, газопроводы | % | 117 |  | 117 |  |  |  |  | 208.3
| Пр/774-018.0 | СП Наружные сети водопровода, канализации, теплоснабжения, газопроводы | % | 74 |  | 74 |  |  |  |  | 131.74
|  | Всего по позиции | [5 empty] | 1084310 |  | 1084.31 |  | 3.85 | 2.43 | 594.25 | 66.01 | = | 145.34 | 32.69 | = | 10.17 |  |  | 208.3 | 131.74 |  | 1
150 | ГЭСН 24-02-010-01 | Установка неразъемного соединения "полиэтилен-сталь" на газопроводе, диаметр газопровода: до 32 мм | ШТ | 1 |  | 1
| 1 | ОТ (ЗТ) | чел.-ч. |  |  | 0.39 |  |  |  |  | 155.91
| 1-100-41 | Средний разряд работы 4,1 | чел.-ч. | 0.39 |  | 0.39 |  |  | 399.77 |  | 155.91
| 2 | ЭМ | [8 empty] | 16.04
|  | ОТм(ЗТм) | чел.-ч. |  |  | 0 |  |  |  |  | 0 | [15 empty] | 1
| 91.17.04-034 | Агрегаты сварочные с двигателем внутреннего сгорания для ручной дуговой сварки, сварочный ток до 400 А, количество постов 1 | маш.-ч | 0.12 |  | 0.12 |  |  | 108.92 |  | 13.07
| 91.17.04-039 | Аппараты для муфтовой сварки пластмассовых труб диаметром до 200 мм | маш.-ч | 0.15 |  | 0.15 | 8.63 | 1.59 | 13.72 |  | 2.06
| 91.17.04-152 | Позиционеры-центраторы для сборки и сварки полиэтиленовых труб диаметром до 63 мм | маш.-ч | 0.21 |  | 0.21 | 3.34 | 1.3 | 4.34 |  | 0.91
| 4 | М | [8 empty] | 11.74
| 01.3.01.07-0009 | Спирт этиловый ректификованный технический, сорт I | кг | 0.006 |  | 0.006 | 596.81 | 1.62 | 966.83 |  | 5.8
| 01.7.11.07-0182 | Электроды сварочные для сварки низколегированных и углеродистых сталей УОНИ 13/45, Э42А, диаметр 3 мм | т | 4e-05 |  | 4e-05 | 157657.67 | 0.93 | 146621.63 |  | 5.86
| 01.7.20.08-0051 | Ветошь хлопчатобумажная цветная | кг | 0.0009 |  | 0.0009 | 56.11 | 1.64 | 92.02 |  | 0.08
|  | Итого прямые затраты | [8 empty] | 183.69
|  | ФОТ | [8 empty] | 155.91
| Пр/812-018.0-1 | НР Наружные сети водопровода, канализации, теплоснабжения, газопроводы | % | 117 |  | 117 |  |  |  |  | 182.41
| Пр/774-018.0 | СП Наружные сети водопровода, канализации, теплоснабжения, газопроводы | % | 74 |  | 74 |  |  |  |  | 115.37
|  | Всего по позиции | [5 empty] | 481.47 |  | 481.47 |  | 467.73 | 295.83 | 481.47 | 16.04 | = | 155.91 | 0 | = | 11.74 |  |  | 182.41 | 115.37 |  | 1
151 | 23.8.04.08-0011 | Соединение неразъемное полиэтилен-сталь, стандартное размерное отношение SDR11, наружный диаметр 32х32 мм | ШТ | 1 |  | 1 | 403.06 | 1.06 | 427.24 |  | 427.24
|  | Всего по позиции | [5 empty] | 427.24 |  | 427.24 |  | 0 | 0 | 427.24 | 0 | = | 0 | 0 | = | 427.24 |  |  | 0 | 0 |  | 1
152 | ГЭСНм 10-06-003-01 | Кабель, прокладываемый в траншее, масса 1м кабеля: до 0,6 кг | км кабеля | 0.079 |  | 0.079
| 1 | ОТ (ЗТ) | чел.-ч. |  |  | 2.133 |  |  |  |  | 793.16
| 1-100-35 | Средний разряд работы 3,5 | чел.-ч. | 27 |  | 2.133 |  |  | 371.85 |  | 793.16
| 2 | ЭМ | [8 empty] | 793.91
|  | ОТм(ЗТм) | чел.-ч. |  |  | 0.58618 |  |  |  |  | 265.35 | [15 empty] | 1
| 91.11.01-012 | Машины монтажные для выполнения работ при прокладке и монтаже кабеля на базе автомобиля | маш.-ч | 7.42 |  | 0.58618 | 995.51 | 1.3 | 1294.16 |  | 758.61
| 4-100-050 | ОТм(ЗТм) Средний разряд машинистов 5 | чел.-ч. | 7.42 |  | 0.58618 |  |  | 452.68 |  | 265.35 | [15 empty] | 1
| 91.14.05-041 | Транспортеры прицепные кабельные, грузоподъемность до 7 т | маш.-ч | 7.42 |  | 0.58618 | 34.41 | 1.75 | 60.22 |  | 35.3
|  | Итого прямые затраты | [8 empty] | 1852.42
152.1 | 421/пр_2020_п.75_пп.а | Сметная стоимость вспомогательных ненормируемых материальных ресурсов, не учтенная в сметной норме, 2% | % | 2 |  | 2 |  |  |  |  | 15.86 | 0 | 0 | 15.86 | [5 empty] | 15.86 |  |  | 0 | 0 |  | 2
|  | ФОТ | [8 empty] | 1058.51
| Пр/812-051.3-1 | НР Оборудование связи: прокладка и монтаж междугородных линий связи | % | 111 |  | 111 |  |  |  |  | 1174.95
| Пр/774-051.3 | СП Оборудование связи: прокладка и монтаж междугородных линий связи | % | 52 |  | 52 |  |  |  |  | 550.43
|  | Всего по позиции | [5 empty] | 45489.3671 |  | 3593.66 |  | 72.31 | 33.87 | 3577.8 | 793.91 | = | 793.16 | 265.35 | = | 0 |  |  | 1174.95 | 550.43 |  | 2
153 | ТЦ_21.00.00.00_64_6454104668_13.07.2026_01_5.1 | Провод П-274М | м | 79 |  | 79 |  |  | 42.62 |  | 3366.98
|  | Всего по позиции | [5 empty] | 42.62 |  | 3366.98 |  | 0 | 0 | 3366.98 | 0 | = | 0 | 0 | = | 3366.98 | 3366.98 |  | 0 | 0 |  | 1
154 | ГЭСН 24-02-002-01 | Сварка полиэтиленовых труб при помощи соединительных деталей с закладными электронагревателями, диаметр труб: до 32 мм | соединение | 2 |  | 2
| 1 | ОТ (ЗТ) | чел.-ч. |  |  | 0.56 |  |  |  |  | 213.18
| 1-100-37 | Средний разряд работы 3,7 | чел.-ч. | 0.28 |  | 0.56 |  |  | 380.67 |  | 213.18
| 2 | ЭМ | [8 empty] | 6.64
|  | ОТм(ЗТм) | чел.-ч. |  |  | 0 |  |  |  |  | 0 | [15 empty] | 1
| 91.17.04-039 | Аппараты для муфтовой сварки пластмассовых труб диаметром до 200 мм | маш.-ч | 0.15 |  | 0.3 | 8.63 | 1.59 | 13.72 |  | 4.12
| 91.17.04-152 | Позиционеры-центраторы для сборки и сварки полиэтиленовых труб диаметром до 63 мм | маш.-ч | 0.29 |  | 0.58 | 3.34 | 1.3 | 4.34 |  | 2.52
| 4 | М | [8 empty] | 19.52
| 01.3.01.07-0009 | Спирт этиловый ректификованный технический, сорт I | кг | 0.01 |  | 0.02 | 596.81 | 1.62 | 966.83 |  | 19.34
| 01.7.20.08-0051 | Ветошь хлопчатобумажная цветная | кг | 0.001 |  | 0.002 | 56.11 | 1.64 | 92.02 |  | 0.18
| 24.3.05.07 | Муфты полиэтиленовые с закладными электронагревателями | ШТ | 1 |  | 2
|  | Итого прямые затраты | [8 empty] | 239.34
154.1 | 24.3.05.07-0512 | Муфта полиэтиленовая электросварная, ПЭ100, SDR11, диаметр 32 мм | ШТ | 1 |  | 2 | 120.79 | 1.27 | 153.4 |  | 306.8 | 0 | 0 | 306.8 | [5 empty] | 306.8 |  |  | 0 | 0 |  | 1
|  | ФОТ | [8 empty] | 213.18
| Пр/812-018.0-1 | НР Наружные сети водопровода, канализации, теплоснабжения, газопроводы | % | 117 |  | 117 |  |  |  |  | 249.42
| Пр/774-018.0 | СП Наружные сети водопровода, канализации, теплоснабжения, газопроводы | % | 74 |  | 74 |  |  |  |  | 157.75
|  | Всего по позиции | [5 empty] | 476.655 |  | 953.31 |  | 890.77 | 563.39 | 646.51 | 6.64 | = | 213.18 | 0 | = | 19.52 |  |  | 249.42 | 157.75 |  | 1
155 | ГЭСН 24-02-007-03 | Установка седловых отводов полиэтиленовых с закладными нагревателями на газопроводе из полиэтиленовых труб диаметром: свыше 110 до 160 мм | соединение | 1 |  | 1
| 1 | ОТ (ЗТ) | чел.-ч. |  |  | 2 |  |  |  |  | 846.58
| 1-100-45 | Средний разряд работы 4,5 | чел.-ч. | 2 |  | 2 |  |  | 423.29 |  | 846.58
| 2 | ЭМ | [8 empty] | 7.82
|  | ОТм(ЗТм) | чел.-ч. |  |  | 0 |  |  |  |  | 0 | [15 empty] | 1
| 91.17.04-039 | Аппараты для муфтовой сварки пластмассовых труб диаметром до 200 мм | маш.-ч | 0.57 |  | 0.57 | 8.63 | 1.59 | 13.72 |  | 7.82
| 4 | М | [8 empty] | 48.34
| 01.3.01.07-0009 | Спирт этиловый ректификованный технический, сорт I | кг | 0.05 |  | 0.05 | 596.81 | 1.62 | 966.83 |  | 48.34
| 24.3.05.13 | Седелка крановая полиэтиленовая с закладными электронагревателями | ШТ | 1 |  | 1
|  | Итого прямые затраты | [8 empty] | 902.74
155.1 | 24.3.05.13-0081 | Седелка поворотная 360° электросварная с ответной нижней частью, ПЭ100, SDR11, диаметр 160х32 мм | ШТ | 1 |  | 1 | 3885.98 | 1.01 | 3924.84 |  | 3924.84 | 0 | 0 | 3924.84 | [5 empty] | 3924.84 |  |  | 0 | 0 |  | 1
|  | ФОТ | [8 empty] | 846.58
| Пр/812-018.0-1 | НР Наружные сети водопровода, канализации, теплоснабжения, газопроводы | % | 117 |  | 117 |  |  |  |  | 990.5
| Пр/774-018.0 | СП Наружные сети водопровода, канализации, теплоснабжения, газопроводы | % | 74 |  | 74 |  |  |  |  | 626.47
|  | Всего по позиции | [5 empty] | 6444.55 |  | 6444.55 |  | 495.25 | 313.23 | 2519.71 | 7.82 | = | 846.58 | 0 | = | 48.34 |  |  | 990.5 | 626.47 |  | 1
|  | Итого прямые затраты по подразделу | [8 empty] | 112720.63
в том числе
|  | оплата труда | [8 empty] | 8456.57
|  | эксплуатация машин и механизмов | [8 empty] | 35932.88
в том числе
|  | эксплуатация машин и механизмов | [8 empty] | 28173.73
в том числе
|  | оплата труда машинистов (ОТм) | [8 empty] | 7759.15
|  | доплаты к оплате труда машинистов | [8 empty] | 0
|  | материальные ресурсы | [8 empty] | 68331.18
в том числе
|  | материальные ресурсы без учета дополнительной перевозки | [8 empty] | 68331.18
|  | дополнительная перевозка материальных ресурсов | [8 empty] | 0
|  | перевозка | [8 empty] | 0
|  | Всего ФОТ (справочно) | [8 empty] | 16215.72
|  | Всего накладные расходы | [8 empty] | 17480.79
|  | Всего сметная прибыль | [8 empty] | 8177.17
|  | Итого оборудование | [8 empty] | 0
в том числе
|  | оборудование без учета дополнительной перевозки | [8 empty] | 0
|  | дополнительная перевозка оборудования | [8 empty] | 0
Итого прочие затраты
|  | Итого прочие затраты | [8 empty] | 0
|  | Итого хозяйственный инвентарь | [8 empty] | 0
|  | Итого по подразделу | [8 empty] | 138378.59
Справочно
|  | материальные ресурсы, отсутствующие в ФРСН | [8 empty] | 3366.98
|  | оборудование, отсутствующие в ФРСН | [8 empty] | 0
|  | затраты труда рабочих |  |  |  | 19.9652
|  | затраты труда машинистов |  |  |  | 16.0791
Подраздел: Вывод провода-спутника под КИК-4шт
156 | ГЭСН 24-02-041-01 | Надземная прокладка стальных газопроводов, диаметр газопровода: до 50 мм | 100 м | 0.03 |  | 0.03
Объем: 0,03=3/100
| 1 | ОТ (ЗТ) | чел.-ч. |  |  | 0.6153 |  |  |  |  | 226.09
| 1-100-34 | Средний разряд работы 3,4 | чел.-ч. | 20.51 |  | 0.6153 |  |  | 367.44 |  | 226.09
| 2 | ЭМ | [8 empty] | 408.22
|  | ОТм(ЗТм) | чел.-ч. |  |  | 0.3588 |  |  |  |  | 161.5 | [15 empty] | 1
| 91.10.05-004 | Трубоукладчики, номинальная грузоподъемность 6,3 т | маш.-ч | 11.44 |  | 0.3432 | 994.01 | 1.17 | 1162.99 |  | 399.14
| 4-100-050 | ОТм(ЗТм) Средний разряд машинистов 5 | чел.-ч. | 11.44 |  | 0.3432 |  |  | 452.68 |  | 155.36 | [15 empty] | 1
| 91.17.04-233 | Аппараты сварочные для ручной дуговой сварки, сварочный ток до 350 А | маш.-ч | 2.07 |  | 0.0621 |  |  | 42.96 |  | 2.67
| 91.18.01-007 | Компрессоры винтовые передвижные с двигателем внутреннего сгорания, давление до 0,7 МПа (7 атм), производительность до 5,4 м3/мин | маш.-ч | 0.52 |  | 0.0156 |  |  | 404.41 |  | 6.31
| 4-100-040 | ОТм(ЗТм) Средний разряд машинистов 4 | чел.-ч. | 0.52 |  | 0.0156 |  |  | 393.89 |  | 6.14 | [15 empty] | 1
| 91.21.01-012 | Агрегаты окрасочные высокого давления для окраски поверхностей конструкций, мощность 1 кВт | маш.-ч | 0.52 |  | 0.0156 | 4.52 | 1.47 | 6.64 |  | 0.1
| 4 | М | [8 empty] | 57.75
| 01.7.03.04-0001 | Электроэнергия | КВТ-Ч | 1.386 |  | 0.04158 |  |  | 9.35 |  | 0.39
| 01.7.11.07-0227 | Электроды сварочные для сварки низколегированных и углеродистых сталей УОНИ 13/45, Э42А, диаметр 4-5 мм | кг | 0.7 |  | 0.021 | 155.63 | 0.93 | 144.74 |  | 3.04
| 01.7.15.05-0012 | Гайки стальные шестигранные, диаметр резьбы М8 (М10) | т | 0.0004 |  | 1.2e-05 | 108495.2 | 1.22 | 132364.14 |  | 1.59
| 07.2.07.13-0221 | Хомуты стальные | кг | 1 |  | 0.03 | 44.55 | 1.43 | 63.71 |  | 1.91
| 14.4.01.18-0002 | Грунтовка ФЛ-03К | т | 0.0014 |  | 4.2e-05 | 74437.32 | 1.41 | 104956.62 |  | 4.41
| 14.4.04.04-0010 | Эмаль кремнийорганическая КО-811, КО-811К, цветная | т | 0.0036 |  | 0.000108 | 260763.78 | 1.33 | 346815.83 |  | 37.46
| 14.5.09.02-0002 | Ксилол нефтяной, марка А | т | 0.00022 |  | 6.6e-06 | 75885.63 | 1.62 | 122934.72 |  | 0.81
| 14.5.09.07-0030 | Растворитель Р-4 | т | 0.0017 |  | 5.1e-05 | 98526.45 | 1.62 | 159612.85 |  | 8.14
| 23.5.02.02 | Трубы стальные электросварные прямошовные | м | 101 |  | 3.03
|  | Итого прямые затраты | [8 empty] | 853.56
|  | ФОТ | [8 empty] | 387.59
| Пр/812-018.0-1 | НР Наружные сети водопровода, канализации, теплоснабжения, газопроводы | % | 117 |  | 117 |  |  |  |  | 453.48
| Пр/774-018.0 | СП Наружные сети водопровода, канализации, теплоснабжения, газопроводы | % | 74 |  | 74 |  |  |  |  | 286.82
|  | Всего по позиции | [5 empty] | 53128.6667 |  | 1593.86 |  | 42.61 | 26.95 | 1593.86 | 408.22 | = | 226.09 | 161.5 | = | 57.75 |  |  | 453.48 | 286.82 |  | 1
157 | 23.3.06.01-0004 | Трубы стальные сварные оцинкованные водогазопроводные с резьбой, легкие, номинальный диаметр 32 мм, толщина стенки 2,8 мм | м | 3 |  | 3 | 243.58 | 0.77 | 187.56 |  | 562.68
|  | Всего по позиции | [5 empty] | 187.56 |  | 562.68 |  | 0 | 0 | 562.68 | 0 | = | 0 | 0 | = | 562.68 |  |  | 0 | 0 |  | 1
158 | ГЭСН 22-03-014-01 | Приварка фланцев к стальным трубопроводам диаметром: до 50 мм | ШТ | 4 |  | 4
| 1 | ОТ (ЗТ) | чел.-ч. |  |  | 1.28 |  |  |  |  | 579.43
| 1-100-50 | Средний разряд работы 5,0 | чел.-ч. | 0.32 |  | 1.28 |  |  | 452.68 |  | 579.43
| 2 | ЭМ | [8 empty] | 1046.84
|  | ОТм(ЗТм) | чел.-ч. |  |  | 0.72 |  |  |  |  | 325.93 | [15 empty] | 1
| 91.17.04-033 | Агрегаты сварочные для ручной дуговой сварки на тракторе, сварочный ток до 250 А, количество постов 2, мощность трактора 79 кВт (108 л.с.) | маш.-ч | 0.18 |  | 0.72 | 1069.08 | 1.36 | 1453.95 |  | 1046.84
| 4-100-050 | ОТм(ЗТм) Средний разряд машинистов 5 | чел.-ч. | 0.18 |  | 0.72 |  |  | 452.68 |  | 325.93 | [15 empty] | 1
| 4 | М | [8 empty] | 57.9
| 01.7.11.07-0227 | Электроды сварочные для сварки низколегированных и углеродистых сталей УОНИ 13/45, Э42А, диаметр 4-5 мм | кг | 0.1 |  | 0.4 | 155.63 | 0.93 | 144.74 |  | 57.9
| 23.8.03.11 | Фланцы стальные плоские | ШТ | 1 |  | 4
|  | Итого прямые затраты | [8 empty] | 2010.1
158.1 | 23.8.03.11-0004 | Фланец приварной встык, марка стали 20, номинальное давление 1,6 МПа, номинальный диаметр 32 мм | ШТ | 1 |  | 4 | 355.48 | 1.06 | 376.81 |  | 1507.24 | 0 | 0 | 1507.24 | [5 empty] | 1507.24 |  |  | 0 | 0 |  | 1
|  | ФОТ | [8 empty] | 905.36
| Пр/812-018.0-1 | НР Наружные сети водопровода, канализации, теплоснабжения, газопроводы | % | 117 |  | 117 |  |  |  |  | 1059.27
| Пр/774-018.0 | СП Наружные сети водопровода, канализации, теплоснабжения, газопроводы | % | 74 |  | 74 |  |  |  |  | 669.97
|  | Всего по позиции | [5 empty] | 1311.645 |  | 5246.58 |  | 4237.08 | 2679.87 | 3739.34 | 1046.84 | = | 579.43 | 325.93 | = | 57.9 |  |  | 1059.27 | 669.97 |  | 1
159 | ГЭСН 24-02-030-01 | Укладка стальных газопроводов диаметром: 50 мм | 100 м | 0.0024 |  | 0.0024
Объем: 0,0024=0,24/100
| 1 | ОТ (ЗТ) | чел.-ч. |  |  | 0.04824 |  |  |  |  | 17.73
| 1-100-34 | Средний разряд работы 3,4 | чел.-ч. | 20.1 |  | 0.04824 |  |  | 367.44 |  | 17.73
| 2 | ЭМ | [8 empty] | 25.48
|  | ОТм(ЗТм) | чел.-ч. |  |  | 0.015 |  |  |  |  | 7.94 | [15 empty] | 1
| 91.05.05-015 | Краны на автомобильном ходу, грузоподъемность 16 т | маш.-ч | 6.25 |  | 0.015 |  |  | 1682.51 |  | 25.24
| 4-100-060 | ОТм(ЗТм) Средний разряд машинистов 6 | чел.-ч. | 6.25 |  | 0.015 |  |  | 529.11 |  | 7.94 | [15 empty] | 1
| 91.17.04-233 | Аппараты сварочные для ручной дуговой сварки, сварочный ток до 350 А | маш.-ч | 2.29 |  | 0.005496 |  |  | 42.96 |  | 0.24
| 4 | М | [8 empty] | 0.15
| 01.7.03.04-0001 | Электроэнергия | КВТ-Ч | 1.26 |  | 0.003024 |  |  | 9.35 |  | 0.03
| 01.7.11.07-0227 | Электроды сварочные для сварки низколегированных и углеродистых сталей УОНИ 13/45, Э42А, диаметр 4-5 мм | кг | 0.35 |  | 0.00084 | 155.63 | 0.93 | 144.74 |  | 0.12
| 23.4.01.04 | Трубы стальные изолированные | м | 101 |  | 0.2424
|  | Итого прямые затраты | [8 empty] | 51.3
|  | ФОТ | [8 empty] | 25.67
| Пр/812-018.0-1 | НР Наружные сети водопровода, канализации, теплоснабжения, газопроводы | % | 117 |  | 117 |  |  |  |  | 30.03
| Пр/774-018.0 | СП Наружные сети водопровода, канализации, теплоснабжения, газопроводы | % | 74 |  | 74 |  |  |  |  | 19
|  | Всего по позиции | [5 empty] | 41804.1667 |  | 100.33 |  | 2.52 | 1.59 | 100.33 | 25.48 | = | 17.73 | 7.94 | = | 0.15 |  |  | 30.03 | 19 |  | 1
160 | 23.5.02.02-0033 | Трубы стальные электросварные прямошовные из стали марок Ст2, 10, наружный диаметр 57 мм, толщина стенки 3 мм | м | 0.24 |  | 0.24 |  |  | 199.13 |  | 47.79
|  | Всего по позиции | [5 empty] | 199.125 |  | 47.79 |  | 0 | 0 | 47.79 | 0 | = | 0 | 0 | = | 47.79 |  |  | 0 | 0 |  | 1
161 | 23.8.03.01-0011 | Заглушка стальная бесшовная приварная, номинальный диаметр 50 мм | ШТ | 4 |  | 4 | 41.56 | 1.06 | 44.05 |  | 176.2
|  | Всего по позиции | [5 empty] | 44.05 |  | 176.2 |  | 0 | 0 | 176.2 | 0 | = | 0 | 0 | = | 176.2 |  |  | 0 | 0 |  | 1
162 | ГЭСН 06-01-005-01 | Устройство бетонных фундаментов общего назначения объемом: до 5 м3 | 100 м3 | 0.00064 |  | 0.00064
Объем: 0,00064=0,064/100
| 1 | ОТ (ЗТ) | чел.-ч. |  |  | 0.25216 |  |  |  |  | 87.46
| 1-100-29 | Средний разряд работы 2,9 | чел.-ч. | 394 |  | 0.25216 |  |  | 346.86 |  | 87.46
| 2 | ЭМ | [8 empty] | 54.2
|  | ОТм(ЗТм) | чел.-ч. |  |  | 0.022957 |  |  |  |  | 12.01 | [15 empty] | 1
| 91.05.05-015 | Краны на автомобильном ходу, грузоподъемность 16 т | маш.-ч | 0.96 |  | 0.0006144 |  |  | 1682.51 |  | 1.03
| 4-100-060 | ОТм(ЗТм) Средний разряд машинистов 6 | чел.-ч. | 0.96 |  | 0.0006144 |  |  | 529.11 |  | 0.33 | [15 empty] | 1
| 91.05.06-007 | Краны на гусеничном ходу, грузоподъемность 25 т | маш.-ч | 33.26 |  | 0.021286 | 1703.3 | 1.44 | 2452.75 |  | 52.21
| 4-100-060 | ОТм(ЗТм) Средний разряд машинистов 6 | чел.-ч. | 33.26 |  | 0.021286 |  |  | 529.11 |  | 11.26 | [15 empty] | 1
| 91.06.05-011 | Погрузчики одноковшовые универсальные фронтальные пневмоколесные, номинальная вместимость основного ковша 2,6 м3, грузоподъемность 5 т | маш.-ч | 0.25 |  | 0.00016 |  |  | 1647.51 |  | 0.26
| 4-100-050 | ОТм(ЗТм) Средний разряд машинистов 5 | чел.-ч. | 0.25 |  | 0.00016 |  |  | 452.68 |  | 0.07 | [15 empty] | 1
| 91.07.04-001 | Вибраторы глубинные | маш.-ч | 21 |  | 0.01344 | 10.37 | 1.29 | 13.38 |  | 0.18
| 91.14.02-001 | Автомобили бортовые, грузоподъемность до 5 т | маш.-ч | 1.4 |  | 0.000896 |  |  | 579.09 |  | 0.52
| 4-100-040 | ОТм(ЗТм) Средний разряд машинистов 4 | чел.-ч. | 1.4 |  | 0.000896 |  |  | 393.89 |  | 0.35 | [15 empty] | 1
| 4 | М | [8 empty] | 12.24
| 01.7.03.01-0001 | Вода | м3 | 1.75 |  | 0.00112 | 35.71 | 0.88 | 31.42 |  | 0.04
| 01.7.03.04-0001 | Электроэнергия | КВТ-Ч | 2.64 |  | 0.0016896 |  |  | 9.35 |  | 0.02
| 01.7.07.12-0024 | Пленка полиэтиленовая, толщина 0,15 мм | м2 | 5.6 |  | 0.003584 | 12.83 | 1.11 | 14.24 |  | 0.05
| 01.7.15.06-0111 | Гвозди строительные | т | 0.037 |  | 2.37e-05 | 70296.2 | 1.22 | 85761.36 |  | 2.03
| 03.1.02.03-0011 | Известь строительная негашеная комовая, сорт I | т | 0.05 |  | 3.2e-05 | 5275.05 | 1.34 | 7068.57 |  | 0.23
| 08.3.03.06-0002 | Проволока горячекатаная в мотках, диаметр 6,3-6,5 мм | т | 0.04 |  | 2.56e-05 | 60258.2 | 0.89 | 53629.8 |  | 1.37
| 11.1.02.04-0031 | Лесоматериалы круглые хвойных пород неокоренные, длина 3-6,5 м, диаметр 14-24 см, сорт II-III | м3 | 0.69 |  | 0.0004416 | 6442.06 | 0.9 | 5797.85 |  | 2.56
| 11.1.03.01-0063 | Бруски обрезные хвойных пород (ель, сосна), естественной влажности, длина 2-6,5 м, ширина 20-90 мм, толщина 20-90 мм, сорт III | м3 | 0.08 |  | 5.12e-05 | 16496.03 | 1.01 | 16660.99 |  | 0.85
| 11.1.03.06-0071 | Доска обрезная хвойных пород, естественной влажности, длина 2-6,5 м, ширина 100-250 мм, толщина 25 мм, сорт III | м3 | 0.2 |  | 0.000128 | 5764.42 | 1.55 | 8934.85 |  | 1.14
| 11.1.03.06-0079 | Доска обрезная хвойных пород, естественной влажности, длина 2-6,5 м, ширина 100-250 мм, толщина 44-50 мм, сорт III | м3 | 0.69 |  | 0.0004416 | 5764.42 | 1.55 | 8934.85 |  | 3.95
|  | Итого прямые затраты | [8 empty] | 165.91
162.1 | 04.1.02.05-0390 | Смеси бетонные тяжелого бетона (БСТ) на гранитном щебне, класс В15, F(1)200, W6 | м3 | 12.5 |  | 0.008 | 5444.61 | 1.44 | 7840.24 |  | 62.72 | 0 | 0 | 62.72 | [5 empty] | 62.72 |  |  | 0 | 0 |  | 1
|  | ФОТ | [8 empty] | 99.47
| Пр/812-006.0-1 | НР Бетонные и железобетонные монолитные конструкции и работы в строительстве | % | 102 |  | 102 |  |  |  |  | 101.46
| Пр/774-006.0 | СП Бетонные и железобетонные монолитные конструкции и работы в строительстве | % | 58 |  | 58 |  |  |  |  | 57.69
|  | Всего по позиции | [5 empty] | 605906.25 |  | 387.78 |  | 1.47 | 0.84 | 325.06 | 54.2 | = | 87.46 | 12.01 | = | 12.24 |  |  | 101.46 | 57.69 |  | 1
163 | 05.1.08.09-0001 | Подушки опорные железобетонные, объем от 0,003 до 0,006 м3, бетон В15, расход арматуры от 150 до 200 кг/м3 | м3 | 0.028 |  | 0.028 | 34837.5 | 1.42 | 49469.25 |  | 1385.14
|  | Всего по позиции | [5 empty] | 49469.2857 |  | 1385.14 |  | 0 | 0 | 1385.14 | 0 | = | 0 | 0 | = | 1385.14 |  |  | 0 | 0 |  | 1
164 | ГЭСН 22-02-003-01 | Нанесение весьма усиленной антикоррозионной битумно-резиновой или битумно-полимерной изоляции на стальные трубопроводы диаметром: 50 мм | км | 0.00024 |  | 0.00024
| 1 | ОТ (ЗТ) | чел.-ч. |  |  | 0.04872 |  |  |  |  | 18.76
| 1-100-38 | Средний разряд работы 3,8 | чел.-ч. | 203 |  | 0.04872 |  |  | 385.07 |  | 18.76
| 2 | ЭМ | [8 empty] | 1.51
|  | ОТм(ЗТм) | чел.-ч. |  |  | 2.16e-05 |  |  |  |  | 0.01 | [15 empty] | 1
| 91.06.03-045 | Лебедки ручные и рычажные тяговым усилием 14,72 кН (1,5 т) | маш.-ч | 69.1 |  | 0.016584 |  |  | 2.57 |  | 0.04
| 91.06.05-011 | Погрузчики одноковшовые универсальные фронтальные пневмоколесные, номинальная вместимость основного ковша 2,6 м3, грузоподъемность 5 т | маш.-ч | 0.09 |  | 2.16e-05 |  |  | 1647.51 |  | 0.04
| 4-100-050 | ОТм(ЗТм) Средний разряд машинистов 5 | чел.-ч. | 0.09 |  | 2.16e-05 |  |  | 452.68 |  | 0.01 | [15 empty] | 1
| 91.08.04-022 | Котлы битумные передвижные электрические с центробежной мешалкой, объем загрузочной емкости 1000 л | маш.-ч | 29.84 |  | 0.0071616 | 119.89 | 1.66 | 199.02 |  | 1.43
| 4 | М | [8 empty] | 6.33
| 01.7.02.02-0021 | Бумага оберточная листовая | 1000 м2 | 0.37 |  | 8.88e-05 | 7186.29 | 0.85 | 6108.35 |  | 0.54
| 01.7.03.04-0001 | Электроэнергия | КВТ-Ч | 49.761 |  | 0.011943 |  |  | 9.35 |  | 0.11
| 01.7.20.08-0021 | Брезент с огнеупорной пропиткой | м2 | 1.2 |  | 0.000288 | 108.68 | 1.64 | 178.24 |  | 0.05
| 01.7.20.08-0162 | Ткань мешочная, ширина 950 мм, поверхностная плотность 190 г/м2 | 10 м2 | 0.31 |  | 7.44e-05 | 592.04 | 1.64 | 970.95 |  | 0.07
| 11.1.02.04-0031 | Лесоматериалы круглые хвойных пород неокоренные, длина 3-6,5 м, диаметр 14-24 см, сорт II-III | м3 | 0.25 |  | 6e-05 | 6442.06 | 0.9 | 5797.85 |  | 0.35
| 12.2.03.11-0054 | Холсты стеклянные, плотность 100 г/м2, толщина 0,8 мм, максимальная температура применения 165 °C | 10 м2 | 43 |  | 0.01032 | 574.19 | 0.88 | 505.29 |  | 5.21
| 01.2.03.02 | Грунтовка битумная | т | 0 |  | 0
| 01.2.03.03 | Мастика | т | 1.73 |  | 0.0004152
|  | Итого прямые затраты | [8 empty] | 26.61
164.1 | 01.2.03.02-0005 | Грунтовка (праймер) битумно-полимерная для нанесения на наружную поверхность подземных стальных трубопроводов, расход 0,1 кг/м2 | т | 8.3333 |  | 0.002 | 112746.82 | 1.69 | 190542.13 |  | 381.08 | 0 | 0 | 381.08 | [5 empty] | 381.08 |  |  | 0 | 0 |  | 1
164.2 | 01.2.03.03-0063 | Мастика битумно-резиновая изоляционная МБР-65 | т | 1.73 |  | 0.0004152 | 19145.35 | 1.69 | 32355.64 |  | 13.43 | 0 | 0 | 13.43 | [5 empty] | 13.43 |  |  | 0 | 0 |  | 1
|  | ФОТ | [8 empty] | 18.77
| Пр/812-018.0-1 | НР Наружные сети водопровода, канализации, теплоснабжения, газопроводы | % | 117 |  | 117 |  |  |  |  | 21.96
| Пр/774-018.0 | СП Наружные сети водопровода, канализации, теплоснабжения, газопроводы | % | 74 |  | 74 |  |  |  |  | 13.89
|  | Всего по позиции | [5 empty] | 1904041.6667 |  | 456.97 |  | 0.23 | 0.15 | 62.46 | 1.51 | = | 18.76 | 0.01 | = | 6.33 |  |  | 21.96 | 13.89 |  | 1
|  | Итого прямые затраты по подразделу | [8 empty] | 7243.76
в том числе
|  | оплата труда | [8 empty] | 929.47
|  | эксплуатация машин и механизмов | [8 empty] | 2043.64
в том числе
|  | эксплуатация машин и механизмов | [8 empty] | 1536.25
в том числе
|  | оплата труда машинистов (ОТм) | [8 empty] | 507.39
|  | доплаты к оплате труда машинистов | [8 empty] | 0
|  | материальные ресурсы | [8 empty] | 4270.65
в том числе
|  | материальные ресурсы без учета дополнительной перевозки | [8 empty] | 4270.65
|  | дополнительная перевозка материальных ресурсов | [8 empty] | 0
|  | перевозка | [8 empty] | 0
|  | Всего ФОТ (справочно) | [8 empty] | 1436.86
|  | Всего накладные расходы | [8 empty] | 1666.2
|  | Всего сметная прибыль | [8 empty] | 1047.37
|  | Итого оборудование | [8 empty] | 0
в том числе
|  | оборудование без учета дополнительной перевозки | [8 empty] | 0
|  | дополнительная перевозка оборудования | [8 empty] | 0
Итого прочие затраты
|  | Итого прочие затраты | [8 empty] | 0
|  | Итого хозяйственный инвентарь | [8 empty] | 0
|  | Итого по под+A26разделу | [8 empty] | 9957.33
Справочно
|  | материальные ресурсы, отсутствующие в ФРСН | [8 empty] | 0
|  | оборудование, отсутствующие в ФРСН | [8 empty] | 0
|  | затраты труда рабочих |  |  |  | 2.2444
|  | затраты труда машинистов |  |  |  | 1.1168
|  | Итого прямые затраты по разделу | [8 empty] | 539598.6
в том числе
|  | оплата труда | [8 empty] | 44360.91
|  | эксплуатация машин и механизмов | [8 empty] | 79975.09
в том числе
|  | эксплуатация машин и механизмов | [8 empty] | 61731.84
в том числе
|  | оплата труда машинистов (ОТм) | [8 empty] | 18243.25
|  | доплаты к оплате труда машинистов | [8 empty] | 0
|  | материальные ресурсы | [8 empty] | 415262.6
в том числе
|  | материальные ресурсы без учета дополнительной перевозки | [8 empty] | 415262.6
|  | дополнительная перевозка материальных ресурсов | [8 empty] | 0
|  | перевозка | [8 empty] | 0
|  | Всего ФОТ (справочно) | [8 empty] | 62604.16
|  | Всего накладные расходы | [8 empty] | 71048.77
|  | Всего сметная прибыль | [8 empty] | 41719.12
|  | Итого оборудование | [8 empty] | 0
в том числе
|  | оборудование без учета дополнительной перевозки | [8 empty] | 0
|  | дополнительная перевозка оборудования | [8 empty] | 0
Итого прочие затраты
|  | Итого прочие затраты | [8 empty] | 0
|  | Итого хозяйственный инвентарь | [8 empty] | 0
|  | Итого по разделу | [8 empty] | 652366.49
Справочно
|  | материальные ресурсы, отсутствующие в ФРСН | [8 empty] | 13562.34
|  | оборудование, отсутствующие в ФРСН | [8 empty] | 0
|  | затраты труда рабочих |  |  |  | 108.7887
|  | затраты труда машинистов |  |  |  | 36.7539
ИТОГИ ПО СМЕТЕ
|  | ВСЕГО строительные работы | [8 empty] | 1091825.01
в том числе
|  | Всего прямые затраты | [8 empty] | 847401.84
в том числе
|  | оплата труда (ОТ) | [8 empty] | 111241.2
|  | эксплуатация машин и механизмов | [8 empty] | 119373.44
в том числе
|  | эксплуатация машин и механизмов | [8 empty] | 91170.88
в том числе
|  | оплата труда машинистов (ОТм) | [8 empty] | 28202.56
|  | доплаты к оплате труда машинистов | [8 empty] | 0
|  | материальные ресурсы | [8 empty] | 616787.2
в том числе
|  | материальные ресурсы без учета дополнительной перевозки | [8 empty] | 616787.2
|  | дополнительная перевозка материальных ресурсов | [8 empty] | 0
|  | перевозка | [8 empty] | 0
|  | ФОТ (справочно) | [8 empty] | 139443.76
|  | накладные расходы | [8 empty] | 153553.48
|  | сметная прибыль | [8 empty] | 90869.69
|  | ВСЕГО монтажные работы | [8 empty] | 120051.85
в том числе
|  | Всего прямые затраты | [8 empty] | 89052.92
в том числе
|  | оплата труда (ОТ) | [8 empty] | 16194.51
|  | эксплуатация машин и механизмов | [8 empty] | 13875.77
в том числе
|  | эксплуатация машин и механизмов | [8 empty] | 10389.33
в том числе
|  | оплата труда машинистов (ОТм) | [8 empty] | 3486.44
|  | доплаты к оплате труда машинистов | [8 empty] | 0
|  | материальные ресурсы | [8 empty] | 58982.64
в том числе
|  | материальные ресурсы без учета дополнительной перевозки | [8 empty] | 58982.64
|  | дополнительная перевозка материальных ресурсов | [8 empty] | 0
|  | перевозка | [8 empty] | 0
|  | ФОТ (справочно) | [8 empty] | 19680.95
|  | накладные расходы | [8 empty] | 20836.91
|  | сметная прибыль | [8 empty] | 10162.02
|  | ВСЕГО оборудование | [8 empty] | 122131.15
в том числе
|  | оборудование без учета дополнительной перевозки | [8 empty] | 122131.15
|  | дополнительная перевозка оборудования | [8 empty] | 0
|  | ВСЕГО прочие затраты | [8 empty] | 0
в том числе
прочие затраты
|  | прочие затраты | [8 empty] | 0
|  | прочие перевозки | [8 empty] | 0
|  | Хозяйственный инвентарь | [8 empty] | 0
|  | Пусконаладочные работы | [8 empty] | 0
в том числе
|  | Всего прямые затраты | [8 empty] | 0
в том числе
|  | оплата труда (ОТ) | [8 empty] | 0
|  | эксплуатация машин и механизмов | [8 empty] | 0
в том числе
|  | эксплуатация машин и механизмов | [8 empty] | 0
в том числе
|  | оплата труда машинистов (ОТм) | [8 empty] | 0
|  | доплаты к оплате труда машинистов | [8 empty] | 0
|  | материальные ресурсы | [8 empty] | 0
в том числе
|  | материальные ресурсы без учета дополнительной перевозки | [8 empty] | 0
|  | дополнительная перевозка материальных ресурсов | [8 empty] | 0
|  | перевозка | [8 empty] | 0
|  | ФОТ (справочно) | [8 empty] | 0
|  | накладные расходы | [8 empty] | 0
|  | сметная прибыль | [8 empty] | 0
|  | ВСЕГО по смете | [8 empty] | 1334008.01
в том числе
|  | Всего прямые затраты | [8 empty] | 936454.76
в том числе
|  | оплата труда (ОТ) | [8 empty] | 127435.71
|  | эксплуатация машин и механизмов | [8 empty] | 133249.21
в том числе
|  | эксплуатация машин и механизмов | [8 empty] | 101560.21
в том числе
|  | оплата труда машинистов (ОТм) | [8 empty] | 31689
|  | доплаты к оплате труда машинистов | [8 empty] | 0
|  | материальные ресурсы | [8 empty] | 675769.84
в том числе
|  | материальные ресурсы без учета дополнительной перевозки | [8 empty] | 675769.84
|  | дополнительная перевозка материальных ресурсов | [8 empty] | 0
|  | перевозка | [8 empty] | 0
|  | Всего ФОТ (справочно) | [8 empty] | 159124.71
|  | Всего накладные расходы | [8 empty] | 174390.39
|  | Всего сметная прибыль | [8 empty] | 101031.71
|  | Всего оборудование | [8 empty] | 122131.15
в том числе
|  | оборудование без учета дополнительной перевозки | [8 empty] | 122131.15
|  | дополнительная перевозка оборудования | [8 empty] | 0
|  | Всего прочие затраты | [8 empty] | 0
Справочно
|  | материальные ресурсы, отсутствующие в ФРСН | [8 empty] | 13562.34
|  | оборудование, отсутствующие в ФРСН | [8 empty] | 122131.15
|  | затраты труда рабочих |  |  |  | 329.4059
|  | затраты труда машинистов |  |  |  | 64.249
Составил
[должность,подпись(инициалы,фамилия)]
Проверил
[должность,подпись(инициалы,фамилия)]

## Конъюнктурный анализ
Сводная таблица результатов конъюнктурного анализа
По объекту: Газопровод высокого и низкого давления к нежилому зданию,расположенному по адресу: Пензенская область,Кузнецкий район,р.п.Евлашево(кн 58:14:0130201:451)
(наименование объекта капитального строительства)
Уровень цен составления сметной документации
Наименование субъекта Российской Федерации
Ценовая зона субъекта Российской Федерации
Отраслевая организация
Номер по порядку | Код строительного ресурса | Наименование ресурса, затрат в соответствии с проектной документацией | Полное наименование ресурса, затрат в обосновывающем документе | Единица измерения ресурса, затрат в соответствии с проектной документацией | Единица измерения ресурса, затрат в обосновывающем документе | Текущая отпускная цена за единицу измерения в обосновывающем документе с учетом НДС, рублей | Текущая отпускная цена за единицу измерения в обосновывающем документе без учета НДС, рублей / Сметная цена строительного ресурса в базисном или в текущем уровне цен, размещенная в ФГИС ЦС, применяемая при РИМ, рублей | Месяц и год составления обосновывающего документа / Квартал (для сметных цен строительных ресурсов в текущем уровне цен и индексов по ГОСР, размещенных в ФГИС, приметяемых при РИМ) | Индекс фактической инфляции / Индекс по ГОСР | Коэффициент пересчета в единицу измерения в соответствии с графой 5 | Текущая отпускная цена за единицу измерения без учета НДС, рублей в соответствии с графой 5 в уровне цен составления сметной документации | Затраты на перевозку |  | Заготовительно-складские расходы |  | Дополнительные затраты, предусмотренные пунктами 88, 117, 119–121 Методики |  |  | Сметная цена без учета НДС, рублей за единицу измерения в соответствии с графой 5 | Полное и (или) сокращенное (при наличии) наименования производителя (поставщика) | Страна производителя оборудования, производственного и хозяйственного инвентаря | КПП организации | ИНН организации | Гиперссылка на веб-сайт производителя (поставщика) | Населенный пункт расположения склада производителя (поставщика) | Статус организации (Производитель (1) ; Поставщик (2) | Наименование обосновывающего документа | Номер страницы
[12 empty] | % | рублей за единицу измерения в соответствии с графой 5 без учета НДС | % | рублей | Наименование затрат | % | рублей
1 | 2 | 3 | 4 | 5 | 6 | 7 | 8 | 9 | 10 | 11 | 12 | 13 | 14 | 15 | 16 | 17 | 18 | 19 | 20 | 21 | 22 | 23 | 24 | 25 | 26 | 27 | 28 | 29
Конъюнктурный анализ
1.1 | ТЦ_66.00.00.00_64_6454104668_13.07.2026_01_1.1 | Газорегуляторный пункт шкафной ГРПШ-07-2У1 с двумя линиями редуцирования с регуляторами РДНК-1000 | Газорегуляторный пункт шкафной ГРПШ-07-2У1 с двумя линиями редуцирования с регуляторами РДНК-1000 | ШТ | ШТ | 149000 | 122131.15 | 13.07.2026 |  |  | 122131.15 | 0 | 0 | 0 | 0 |  |  | 0 | 122131.15 | ООО "ГК ГАЗГАРАНТ" | Россия | 645501001 | 6454104668 | Счет на оплату №263 от 13.07.2026г | г.Саратов | 2
1.2 | ТЦ_66.00.00.00_64_6453135060_13.07.2026_01_1.2 | Газорегуляторный пункт шкафной ГРПШ-07-2У1 с двумя линиями редуцирования с регуляторами РДНК-1000 | Газорегуляторный пункт шкафной ГРПШ-07-2У1 с двумя линиями редуцирования с регуляторами РДНК-1000 | ШТ | ШТ | 157940 | 129459.02 | 13.07.2026 |  |  | 129459.02 | 0 | 0 | 0 | 0 |  |  | 0 | 129459.02 | ООО "ПТК Газгарант" | Россия | 645401001 | 6453135060 | коммерческое предложение №5 от 29.06.2026г | г.Саратов | 2
1.3 | ТЦ_66.00.00.00_64_6455068074_29.06.2026_01_1.3 | Газорегуляторный пункт шкафной ГРПШ-07-2У1 с двумя линиями редуцирования с регуляторами РДНК-1000 | Газорегуляторный пункт шкафной ГРПШ-07-2У1 с двумя линиями редуцирования с регуляторами РДНК-1000 | ШТ | ШТ | 156450 | 128237.7 | 29.06.2026 |  |  | 128237.7 | 0 | 0 | 0 | 0 |  |  | 0 | 128237.7 | ООО "Континент-Газ" | Россия | 645501001 | 6455068074 | коммерческое предложение от 29.06.2026г | г.Саратов | 2
2.1 | ТЦ_24.00.00.00_64_6454104668_26.08.2026_01_2.1 | Изолирующее фланцевое соединение Ру 1,6 МПА д.200 | Изолирующее фланцевое соединение Ру 1,6 МПа д.200 | ШТ | ШТ | 8276.4 | 6783.93 | 26.08.2026 |  |  | 6783.93 | 0 | 0 | 0 | 0 |  |  | 0 | 6783.93 | ООО "ГК ГАЗГАРАНТ" | Россия | 645401001 | 6454104668 | счет на оплату "321 от 26 августа 2026г | г.Саратов | 2
2.2 | ТЦ_24.00.00.00_64_6449085297_26.08.2026_01_2.2 | Изолирующее фланцевое соединение Ру 1,6 МПА д.200 | Изолирующее фланцевое соединение Ру 1,6МПа д.200 | ШТ | ШТ | 9385.44 | 7692.98 | 26.08.2026 |  |  | 7692.98 | 0 | 0 | 0 | 0 |  |  | 0 | 7692.98 | ПО "РОБУСТ ГРУПП" | Россия | 644901001 | 6449085297 | коммерческое предложение б/н от 26.08.2026г | г.Энгельс-2 | 2
2.3 | ТЦ_24.00.00.00_64_6455068074_26.08.2026_01_2.3 | Изолирующее фланцевое соединение Ру 1,6 МПА д.200 | Изолирующее фланцевое соединение Ру 1,6МПа д.200 | ШТ | ШТ | 8690.22 | 7123.13 | 26.08.2026 |  |  | 7123.13 | 0 | 0 | 0 | 0 |  |  | 0 | 7123.13 | ООО "Континент-Газ" | Россия | 645501001 | 6455068074 | коммерческое предложение б/н от 26.08.2026г | г.Саратов | 2
3.1 | ТЦ_24.00.00.00_64_6454104668_26.08.2026_01_3.1 | Переход электросварной с закладными нагревателями ПЭ100 SDR 11 д.160*110 | Переход электросварной с закладными нагревателями ПЭ100 SDR 11 д.160*110 | ШТ | ШТ | 4161.94 | 3411.43 | 26.08.2026 |  |  | 3411.43 | 0 | 0 | 0 | 0 |  |  | 0 | 3411.43 | ООО "ГК ГАЗГАРАНТ" | Россия | 645401001 | 6454104668 | счет на оплату №321 от 26 августа 2026г | г.Саратов | 2
3.2 | ТЦ_24.00.00.00_64_6449085297_26.08.2026_01_3.2 | Переход электросварной с закладными нагревателями ПЭ100 SDR 11 д.160*110 | Переход электросварной с закладными нагревателями ПЭ100 SDR 11 д.160*110 | ШТ | ШТ | 4719.64 | 3868.56 | 26.08.2026 |  |  | 3868.56 | 0 | 0 | 0 | 0 |  |  | 0 | 3868.56 | ПО "РОБУСТ ГРУПП" | Россия | 644901001 | 6449085297 | коммерческое предложение б/н от 26.08.2026г | г.Саратов | 2
3.3 | ТЦ_24.00.00.00_64_6455068074_26.08.2026_01_3.3 | Переход электросварной с закладными нагревателями ПЭ100 SDR 11 д.160*110 | Переход электросварной с закладными нагревателями ПЭ100 SDR 11 д.160*110 | ШТ | ШТ | 4370.01 | 3581.98 | 26.08.2026 |  |  | 3581.98 | 0 | 0 | 0 | 0 |  |  | 0 | 3581.98 | ООО "Континент-Газ" | Россия | 645501001 | 6455068074 | коммерческое предложение б/н от 26.08.2026 | г.Сарато | 2
4.1 | ТЦ_24.00.00.00_64_6454104668_26.08.2026_01_4.1 | Переход электросварной с закладными нагревателями ПЭ100 SDR 11 д.110*90 | Переход электросварной с закладными нагревателями ПЭ100 SDR 11 д.110*90 | ШТ | ШТ | 2122.32 | 1739.61 | 26.08.2026 |  |  | 1739.61 | 0 | 0 | 0 | 0 |  |  | 0 | 1739.61 | ООО "ГК ГАЗГАРАНТ" | Россия | 645401001 | 6454104668 | счет на оплату №321 от 26 августа 2026г | г.Саратов | 2
4.2 | ТЦ_24.00.00.00_64_6449085297_26.08.2026_01_4.2 | Переход электросварной с закладными нагревателями ПЭ100 SDR 11 д.110*90 | Переход электросварной с закладными нагревателями ПЭ100 SDR 11 д.110*90 | ШТ | ШТ | 2406.72 | 1972.72 | 26.08.2026 |  |  | 1972.72 | 0 | 0 | 0 | 0 |  |  | 0 | 1972.72 | ПО "РОБУСТ ГРУПП" | Россия | 644901001 | 6449085297 | коммерческое предложение б/н от 26.08.2026г | г.Саратов | 2
4.3 | ТЦ_24.00.00.00_64_6455068074_26.08.2026_01_4.3 | Переход электросварной с закладными нагревателями ПЭ100 SDR 11 д.110*90 | Переход электросварной с закладными нагревателями ПЭ100 SDR 11 д.1110*90 | ШТ | ШТ | 2228.44 | 1826.59 | 26.08.2026 |  |  | 1826.59 | 0 | 0 | 0 | 0 |  |  | 0 | 1826.59 | ООО "Континент-Газ" | Россия | 645501001 | 6455068074 | коммерческое предложение б/н от 26.08.2026 | г.Саратов | 2
5.1 | ТЦ_21.00.00.00_64_6454104668_13.07.2026_01_5.1 | Провод П-274М | Провод П-274М | м | м | 52 | 42.62 | 13.07.2026 |  |  | 42.62 | 0 | 0 | 0 | 0 |  |  | 0 | 42.62 | ООО "ГК ГАЗГАРАНТ" | Россия | 645401001 | 6454104668 | счет на оплату "263 от 13.07.2026г | г.Саратов | 2
5.2 | ТЦ_21.00.00.00_64_6453135060_13.07.2026_01_5.2 | Провод П-274М | Провод П-274М | м | м | 55.12 | 45.18 | 13.07.2026 |  |  | 45.18 | 0 | 0 | 0 | 0 |  |  | 0 | 45.18 | ПТК "ГАЗГАРАНТ" | Россия | 645401001 | 6453135060 | коммерческое предложение б/н от 13.07.2026г | г.Саратов | 2
5.3 | ТЦ_21.00.00.00_64_6455068074_13.07.2026_01_5.3 | Провод П-274М | Провод П-274М | м | м | 54.6 | 44.75 | 13.07.2026 |  |  | 44.75 | 0 | 0 | 0 | 0 |  |  | 0 | 44.75 | ООО "Континент-Газ" | Россия | 645501001 | 6455068074 | коммерческое предложение б/н от 13.07.2026г | г.саратов | 2
Составил
[должность,подпись(инициалы,фамилия)]
Проверил
[должность,подпись(инициалы,фамилия)]
Застройщик (технический заказчик)
[должность,подпись(инициалы,фамилия)]

## Source
0 | Smeta.RU (495) 974-1589 |  | _PS_ |  | 0 | 0 | 0 | Smeta.RU |  | 1 | 28180 | 10 | 12 | 1 | 0 | 5
1 | 902 | 0 | 837 | 0 | Новый объект_(Копия)_(Копия)_(Копия)_(Копия)_(Копия) | Газопровод высокого и низкого давления к нежилому зданию,расположенному по адресу: Пензенская область,Кузнецкий район,р.п.Евлашево(кн 58:14:0130201:451) |  | 0 |  | 0 | 0 | 523 |  | 0 | 0 | 7 | 0 |  | 4 |  | 0 | [31 empty] | 0 | [5 empty] | Сметные нормы списания | Коды ценников | 1 | 1 | 0 | 0 | 1 | 0 | 6 | 2 | 1 | 1 | 0 | 0 | 0 | 0 | 0 | ФСНБ-2022_И18 | Версия 1.18.0 для ФСНБ-2022 И18 | ФСНБ-2022 - Изменения И18 | ФСНБ-2022 - Изменения И18 | ФСНБ-2022 - Изменения И18 | ФСНБ-2022 - Изменения И18 | Поправки для ФСНБ-2022 от 21.05.2026 г И18 (55/пр) Строительство | 0 | 0 | 487096328 |  |  | 18 | [5 empty] | Приказ Минстроя России от 30.12.2021 г. № 1046/пр; Приказ Минстроя России от 04.08.2020 г. № 421/пр; Приказ Минстроя России от 21.12.2020 г. № 812/пр; Приказ Минстроя России от 11.12.2020 г. № 774/пр | ГСН | 46161 | 567 | 18 | Приказ Минстроя России от 18.05.2022 г. № 378/пр; Приказ Минстроя России от 26.08.2022 г. № 703/пр; Приказ Минстроя России от 26.10.2022 г. № 905/пр; Приказ Минстроя России от 27.12.2022 г. № 1133/пр; Приказ Минстроя России от 10.02.2023 г. № 84/пр; Приказ Минстроя России от 11.05.2023 г. № 335/пр; Приказ Минстроя России от 02.08.2023 г. № 551/пр; Приказ Минстроя России от 14.11.2023 г. № 817/пр; Приказ Минстроя России от 16.02.2024 г. № 102/пр; Приказ Минстроя России от 13.05.2024 г. № 323/пр; Приказ Минстроя России от 09.08.2024 г. № 524/пр; Приказ Минстроя России от 07.11.2024 г. № 747/пр; Приказ Минстроя России от 07.02.2025 г. № 69/пр; Приказ Минстроя России от 19.05.2025 г. № 299/пр; Приказ Минстроя России от 14.08.2025 г. № 490/пр; Приказ Минстроя России от 12.11.2025 г. № 696/пр; Приказ Минстроя России от 17.02.2026 г. № 91/пр; Приказ Минстроя России от 15.05.2026 г. № 301/пр; Приказ Минстроя России от 07.07.2022 г. № 557/пр; Приказ Минстроя России от 30.01.2024 г. № 55/пр; Приказ Минстроя России от 23.01.2025 г. № 30/пр; Приказ Минстроя России от 02.09.2021 г. № 636/пр; Приказ Минстроя России от 26.07.2022 г. № 611/пр; Приказ Минстроя России от 22.04.2022 г. № 317/пр |  |  | 0 | [29 empty] | 0
15 | 1
52 | 902 | 1 | 12 | 0 | Новый объект_(Копия)_(Копия)_(Копия)_(Копия)_(Копия) | Газопровод высокого и низкого давления к нежилому зданию,расположенному по адресу: Пензенская область,Кузнецкий район,р.п.Евлашево(кн 58:14:0130201:451) | [7 empty] | 1058585.91 | 797900.99 | 101560.21 | 31689 | 127435.71 | 0 | 329.4059 | 64.249 | 0 | 174390.39 | 101031.71 | 0 | 0 | 0 | 0 | 0 | 0 | 0 | 0 | 0 | 0 | 0 | 0 | 0 | 0 | 0 | 0 | 122131.15 | 0 | 1334008.01 | 1091825.01 | 120051.85 | 0 | 797900.99 | 675769.84 | 0 | 675769.84 | 122131.15 | 0 | 0 | 0 | 0 | 0 | 0 | 0 | 0 | 0 | 0 | 0 | 0 | 0 | 0 | 0 | 0 | 0 | 0 | 0 | 0 | 0 | 0 | 0 | 0 | 0 | 0 | 0 | 0 | 0 | 0 | 0 | 0 | 0 | 0 | 0 | 0 | 0 | 0 | 0 | 0 | 0 | 0 | 0 | 0 | 0 | 0 | 0 | 0 | 0 | 0 | 0 | 0 | 0 | 0 | 0 | 0 | 0 | 0 | 0 | 0 | 0 | 0 | 0 | 0 | 0 | 0 | 0 | 0 | 0 | 0 | 0 | 0 | 0 | 0 | 0 | 0 | 0 | 0 | 0 | 0 | 0 | 0 | 0 | 0 | 0 | 0 | 0 | 0 | 0 | 0 | 0 | 0 | 0 | 0 | 0 | 0 | 0 | 0 | 0 | 0 | 0 | 0 | 0 | 0 | 0 | 0 | 0 | 0 | 0 | 0 | 0 | 0 | 0 | 0 | 0 | 0 | 0 | 0 | 0 | 0 | 0 | 0 | 0 | 0 | 0 | 0 | 0 | 0 | 0 | 0 | 0 | 0 | 0 | 0 | 0 | 0 | 0 | 0 | 0 | 0 | 0 | 0 | 0 | 0 | 0 | 0 | 0 | 0 | 0 | 0 | 0 | 0 | 0 | 0
3 | 1 |  | 807 |  | Новая локальная смета | Газопровод высокого и низкого давления |  | 0 |  | -1 | Новая локальная смета | [6 empty] | 0 |  |  | 0 | [53 empty] | 0 | [7 empty] | 0 | 0
52 | 1 | 3 | 20 | 0 | Новая локальная смета | Газопровод высокого и низкого давления | [7 empty] | 1058585.91 | 797900.99 | 101560.21 | 31689 | 127435.71 | 0 | 329.4059 | 64.249 | 0 | 174390.39 | 101031.71 | 0 | 0 | 0 | 0 | 0 | 0 | 0 | 0 | 0 | 0 | 0 | 0 | 0 | 0 | 0 | 0 | 122131.15 | 0 | 1334008.01 | 1091825.01 | 120051.85 | 0 | 797900.99 | 675769.84 | 0 | 675769.84 | 122131.15 | 0 | 0 | 0 | 0 | 0 | 0 | 0 | 0 | 0 | 0 | 0 | 0 | 0 | 0 | 0 | 0 | 0 | 0 | 0 | 0 | 0 | 0 | 0 | 0 | 0 | 0 | 0 | 0 | 0 | 0 | 0 | 0 | 0 | 0 | 0 | 0 | 0 | 0 | 0 | 0 | 0 | 0 | 0 | 0 | 0 | 0 | 0 | 0 | 0 | 0 | 0 | 0 | 0 | 0 | 0 | 0 | 0 | 0 | 0 | 0 | 0 | 0 | 0 | 0 | 0 | 0 | 0 | 0 | 0 | 0 | 0 | 0 | 0 | 0 | 0 | 0 | 0 | 0 | 0 | 0 | 0 | 0 | 0 | 0 | 0 | 0 | 0 | 0 | 0 | 0 | 0 | 0 | 0 | 0 | 0 | 0 | 0 | 0 | 0 | 0 | 0 | 0 | 0 | 0 | 0 | 0 | 0 | 0 | 0 | 0 | 0 | 0 | 0 | 0 | 0 | 0 | 0 | 0 | 0 | 0 | 0 | 0 | 0 | 0 | 0 | 0 | 0 | 0 | 0 | 0 | 0 | 0 | 0 | 0 | 0 | 0 | 0 | 0 | 0 | 0 | 0 | 0 | 0 | 0 | 0 | 0 | 0 | 0 | 0 | 0 | 0 | 0 | 0 | 0
4 | 1 |  | 234 |  | Новый раздел | Газопровод высокого давления |  | 0 |  | 0 | [7 empty] | 0 |  |  | 0 | [53 empty] | 0 | [11 empty] | 0
52 | 1 | 4 | 24 | 0 | Новый раздел | Газопровод высокого давления | [7 empty] | 265632.38 | 166857.85 | 29949.95 | 10414.59 | 58409.99 | 0 | 156.1443 | 21.549 | 0 | 73279.04 | 40820.74 | 0 | 0 | 0 | 0 | 0 | 0 | 0 | 0 | 0 | 0 | 0 | 0 | 0 | 0 | 0 | 0 | 0 | 0 | 379732.16 | 335753.71 | 43978.45 | 0 | 166857.85 | 166857.85 | 0 | 166857.85 | 0 | 0 | 0 | 0 | 0 | 0 | 0 | 0 | 0 | 0 | 0 | 0 | 0 | 0 | 0 | 0 | 0 | 0 | 0 | 0 | 0 | 0 | 0 | 0 | 0 | 0 | 0 | 0 | 0 | 0 | 0 | 0 | 0 | 0 | 0 | 0 | 0 | 0 | 0 | 0 | 0 | 0 | 0 | 0 | 0 | 0 | 0 | 0 | 0 | 0 | 0 | 0 | 0 | 0 | 0 | 0 | 0 | 0 | 0 | 0 | 0 | 0 | 0 | 0 | 0 | 0 | 0 | 0 | 0 | 0 | 0 | 0 | 0 | 0 | 0 | 0 | 0 | 0 | 0 | 0 | 0 | 0 | 0 | 0 | 0 | 0 | 0 | 0 | 0 | 0 | 0 | 0 | 0 | 0 | 0 | 0 | 0 | 0 | 0 | 0 | 0 | 0 | 0 | 0 | 0 | 0 | 0 | 0 | 0 | 0 | 0 | 0 | 0 | 0 | 0 | 0 | 0 | 0 | 0 | 0 | 0 | 0 | 0 | 0 | 0 | 0 | 0 | 0 | 0 | 0 | 0 | 0 | 0 | 0 | 0 | 0 | 0 | 0 | 0 | 0 | 0 | 0 | 0 | 0 | 0 | 0 | 0 | 0 | 0 | 0 | 0 | 0 | 0 | 0 | 0
5 | 1 |  | 37 |  | Новый подраздел | Земляные работы |  | 0 |  | 0 | [7 empty] | 0 |  |  | 0 | [53 empty] | 0 | [11 empty] | 0
52 | 1 | 5 | 28 | 0 | Новый подраздел | Земляные работы | [7 empty] | 41217.99 | 0 | 16786.34 | 6344.34 | 18087.31 | 0 | 56.892 | 12.4307 | 0 | 21934.51 | 10153.33 | 0 | 0 | 41217.99 | 0 | 16786.34 | 6344.34 | 18087.31 | 0 | 56.892 | 12.4307 | 0 | 21934.51 | 10153.33 | 0 | 0 | 0 | 0 | 0 | 73305.83 | 73305.83 | 0 | 0 | 0 | 0 | 0 | 0 | 0 | 0 | 0 | 0 | 0 | 0 | 0 | 0 | 0 | 0 | 0 | 0 | 0 | 0 | 0 | 0 | 0 | 0 | 0 | 0 | 0 | 0 | 0 | 0 | 0 | 0 | 0 | 73305.83 | 73305.83 | 0 | 0 | 0 | 0 | 0 | 0 | 0 | 0 | 0 | 0 | 0 | 0 | 0 | 0 | 0 | 0 | 0 | 0 | 0 | 0 | 0 | 0 | 0 | 0 | 0 | 0 | 0 | 0 | 0 | 0 | 0 | 0 | 0 | 0 | 0 | 0 | 0 | 0 | 0 | 0 | 0 | 0 | 0 | 0 | 0 | 0 | 0 | 0 | 0 | 0 | 0 | 0 | 0 | 0 | 0 | 0 | 0 | 0 | 0 | 0 | 0 | 0 | 0 | 0 | 0 | 0 | 0 | 0 | 0 | 0 | 0 | 0 | 0 | 0 | 0 | 0 | 0 | 0 | 0 | 0 | 0 | 0 | 0 | 0 | 0 | 0 | 0 | 0 | 0 | 0 | 0 | 0 | 0 | 0 | 0 | 0 | 0 | 0 | 0 | 0 | 0 | 0 | 0 | 0 | 0 | 0 | 0 | 0 | 0 | 0 | 0 | 0 | 0 | 0 | 0 | 0 | 0 | 0 | 0 | 0 | 0 | 0 | 0 | 0 | 0 | 0
17 | 1 | 2 | 2 | 1 | 01-01-009-14 | Разработка грунта в траншеях экскаватором «обратная лопата» с ковшом вместимостью 0,5 (0,5-0,63) м3, в отвал группа грунтов: 2 | 1000 м3 | 0.368 | 0 | 0.368 |  |  |  | 18219.13 | 0 | 13253.96 | 4965.17 | 0 | 0 | 0 | 9.384 | 0 | 4567.96 | 2283.98 |  | 72309884 | 26877.765 | 0 | 26877.765 | 13492.305 | 0 | 0 | 0 | 25.5 | 0 | 40370.07 | 0 | 26877.765 | 13492.305 | 0 | 0 | 0 | 25.5 | 0 | 92 | 46 | 1 | 1 |  |  | 1 | 1 | 1 | 1 |  |  |  |  | 0 | 1 | ГЭСН-2022, 01-01-009-14, приказ Минстроя России от 18.05.2022 г. № 378/пр |  |  | 1001 | 0 |  | 0 | 2 | 0 | 1 | 1 | 1 | 1 | 1 | 1 |  | 92 | 46 |  |  |  | 0 | 0 | 0 | [5 empty] | 0 |  | 0 | 18219.13 | 0 | 1412.4 | 529.11 | 0 | 0 | 0 | 25.5 | 0 | 4567.9564 | 2283.9782 | [13 empty] | 0 | 0 | 1 | 1 |  |  |  | 1007 | 1000 м3 | 1000 м3 | 1000 | [6 empty] | 70312908 | 2 | Общестроительные работы | 1 | Земляные работы | 1 | 1001 | Земляные работы, выполняемые: механизированным способом | ФЕР-01 |  |  |  | 0 | 0 | 0 | 0 | 0 | 0 | 0 | 25.5 | 0 | [17 empty] | 0 | 0 | 0 |  |  |  |  | 92 | 46 |  |  |  |  | 1 |  | -838664745 | 2 | 1 | -2 | 0 | 0 | 0 | 25071.07 | 25071.07 | 0 | 0 |  | 0 | 3 | 0 |  | 0 | 1 | 0 | 0 | 0 | 0 |  |  |  | Пр/812-001.1-1 | Пр/774-001.1 | Земляные работы, выполняемые: механизированным способом | Земляные работы, выполняемые: механизированным способом | 0 | 0
17 | 1 | 3 | 3 | 2 | 01-02-057-02 | Добор грунта вручную в траншеях глубиной до 2 м без креплений с откосами, группа грунтов: 2 | 100 м3 | 0.3 | 0 | 0.3 |  |  |  | 14802.94 | 0 | 0 | 0 | 14802.94 | 0 | 46.2 | 0 | 0 | 13174.62 | 5921.18 |  | 72309884 | 49343.14 | 0 | 0 | 0 | 49343.14 | 0 | 154 | 0 | 0 | 49343.14 | 0 | 0 | 0 | 49343.14 | 0 | 154 | 0 | 0 | 89 | 40 | 1 | 1 |  |  | 1 | 1 | 1 | 1 |  |  |  |  | 0 | 1 | ГЭСН-2022, 01-02-057-02, приказ Минстроя России от 18.05.2022 г. № 378/пр |  |  | 1003 | 0 |  | 0 | 2 | 0 | 1 | 1 | 1 | 1 | 1 | 1 |  | 89 | 40 |  |  |  | 0 | 0 | 0 | [5 empty] | 0 |  | 0 | 14802.94 | 0 | 0 | 0 | 320.41 | 0 | 154 | 0 | 0 | 13174.6166 | 5921.176 | [13 empty] | 0 | 0 | 1 | 1 |  |  |  | 1007 | 100 м3 | 100 м3 | 100 | [6 empty] | 70312910 | 2 | Общестроительные работы | 1 | Земляные работы | 1 | 1003 | Земляные работы, выполняемые: ручным способом | ФЕР-01 |  |  |  | 0 | 0 | 0 | 0 | 0 | 0 | 154 | 0 | 0 | [17 empty] | 0 | 0 | 0 |  |  |  |  | 89 | 40 |  |  |  |  | 1 |  | -1871578151 | 2 | 1 | -2 | 0 | 0 | 0 | 33898.74 | 33898.74 | 0 | 0 |  | 0 | 3 | 0 |  | 0 | 1 | 0 | 0 | 0 | 0 |  |  |  | Пр/812-001.2-1 | Пр/774-001.2 | Земляные работы, выполняемые: ручным способом | Земляные работы, выполняемые: ручным способом | 0 | 0
17 | 1 | 5 | 5 | 3 | 01-01-033-02 | Засыпка траншей и котлованов с перемещением грунта до 5 м бульдозерами мощностью: 59 кВт (80 л.с.), группа грунтов 2 | 1000 м3 | 0.378 | 0 | 0.378 |  |  |  | 4911.55 | 0 | 3532.38 | 1379.17 | 0 | 0 | 0 | 3.0467 | 0 | 1268.84 | 634.42 |  | 72309884 | 6674.9696 | 0 | 6674.9696 | 3648.6008 | 0 | 0 | 0 | 8.06 | 0 | 10323.5704 | 0 | 6674.9696 | 3648.6008 | 0 | 0 | 0 | 8.06 | 0 | 92 | 46 | 1 | 1 |  |  | 1 | 1 | 1 | 1 |  |  |  |  | 0 | 1 | ГЭСН-2022, 01-01-033-02, приказ Минстроя России от 18.05.2022 г. № 378/пр |  |  | 1001 | 0 |  | 0 | 2 | 0 | 1 | 1 | 1 | 1 | 1 | 1 |  | 92 | 46 |  |  |  | 0 | 0 | 0 | [5 empty] | 0 |  | 0 | 4911.55 | 0 | 1159.42 | 452.68 | 0 | 0 | 0 | 8.06 | 0 | 1268.8364 | 634.4182 | [13 empty] | 0 | 0 | 1 | 1 |  |  |  | 1007 | 1000 м3 | 1000 м3 | 1000 | [6 empty] | 70312908 | 2 | Общестроительные работы | 1 | Земляные работы | 1 | 1001 | Земляные работы, выполняемые: механизированным способом | ФЕР-01 |  |  |  | 0 | 0 | 0 | 0 | 0 | 0 | 0 | 8.06 | 0 | [17 empty] | 0 | 0 | 0 |  |  |  |  | 92 | 46 |  |  |  |  | 1 |  | 1607513880 | 2 | 1 | -2 | 0 | 0 | 0 | 6814.81 | 6814.81 | 0 | 0 |  | 0 | 0 | 0 |  | 0 | 1 | 0 | 0 | 0 | 0 |  |  |  | Пр/812-001.1-1 | Пр/774-001.1 | Земляные работы, выполняемые: механизированным способом | Земляные работы, выполняемые: механизированным способом | 0 | 0
17 | 1 | 6 | 6 | 4 | 01-02-061-02 | Засыпка вручную траншей, пазух котлованов и ям, группа грунтов: 2 | 100 м3 | 0.11 | 0 | 0.11 |  |  |  | 3284.37 | 0 | 0 | 0 | 3284.37 | 0 | 10.692 | 0 | 0 | 2923.09 | 1313.75 |  | 72309884 | 29857.896 | 0 | 0 | 0 | 29857.896 | 0 | 97.2 | 0 | 0 | 29857.896 | 0 | 0 | 0 | 29857.896 | 0 | 97.2 | 0 | 0 | 89 | 40 | 1 | 1 |  |  | 1 | 1 | 1 | 1 |  |  |  |  | 0 | 1 | ГЭСН-2022, 01-02-061-02, приказ Минстроя России от 18.05.2022 г. № 378/пр |  |  | 1003 | 0 |  | 0 | 2 | 0 | 1 | 1 | 1 | 1 | 1 | 1 |  | 89 | 40 |  |  |  | 0 | 0 | 0 | [5 empty] | 0 |  | 0 | 3284.37 | 0 | 0 | 0 | 307.18 | 0 | 97.2 | 0 | 0 | 2923.0893 | 1313.748 | [13 empty] | 0 | 0 | 1 | 1 |  |  |  | 1007 | 100 м3 | 100 м3 | 100 | [6 empty] | 70312910 | 2 | Общестроительные работы | 1 | Земляные работы | 1 | 1003 | Земляные работы, выполняемые: ручным способом | ФЕР-01 |  |  |  | 0 | 0 | 0 | 0 | 0 | 0 | 97.2 | 0 | 0 | [17 empty] | 0 | 0 | 0 |  |  |  |  | 89 | 40 |  |  |  |  | 1 |  | -1673785635 | 2 | 1 | -2 | 0 | 0 | 0 | 7521.21 | 7521.21 | 0 | 0 |  | 0 | 0 | 0 |  | 0 | 1 | 0 | 0 | 0 | 0 |  |  |  | Пр/812-001.2-1 | Пр/774-001.2 | Земляные работы, выполняемые: ручным способом | Земляные работы, выполняемые: ручным способом | 0 | 0
51 | 1 | 5 | 28 |  | Новый подраздел | Земляные работы | 0 | [6 empty] | 41217.99 | 0 | 16786.34 | 6344.34 | 18087.31 | 0 | 56.892 | 12.4307 | 0 | 21934.51 | 10153.33 |  |  | 41217.99 | 0 | 16786.34 | 6344.34 | 18087.31 | 0 | 56.892 | 12.4307 | 0 | 21934.51 | 10153.33 |  |  | 0 | 0 | 0 | 73305.83 | 73305.83 | 0 | 0 | 0 | 0 | 0 | 0 | 0 | 0 | 0 | 0 | 0 | [19 empty] | 0 | 0 | 0 | 73305.83 | 73305.83 | 0 | 0 | 0 | 0 | 0 | 0 | 0 | 0 | 0 | 0 | 0 | [114 empty] | 0
50 | 0 | 0 | 1 | 201 | 41217.99 | ПЗ | Прямые затраты |  |  | 201 | 1 | 3 |  | 2 | [7 empty] | 41217.99 | 1 | 41217.99
50 | 0 | 0 | 1 | 202 | 0 | СтМатОб | Стоимость материальных ресурсов (всего) |  |  | 202 | 2 | 3 |  | 2 | [7 empty] | 0 | 1 | 0
50 | 0 | 0 | 1 | 222 | 0 | СтМатОбЗак | Стоимость материалов и оборудования заказчика |  |  | 222 | 3 | 3 |  | 2 | [7 empty] | 0 | 1 | 0
50 | 0 | 0 | 1 | 225 | 0 | СтМатОбПод | Стоимость материалов и оборудования подрядчика |  |  | 225 | 4 | 3 |  | 2 | [7 empty] | 0 | 1 | 0
50 | 0 | 0 | 1 | 226 | 0 | СтМат | Стоимость материалов (всего) |  |  | 226 | 5 | 3 |  | 2 | [7 empty] | 0 | 1 | 0
50 | 0 | 0 | 1 | 227 | 0 | СтМатЗак | Стоимость материалов заказчика |  |  | 227 | 6 | 3 |  | 2 | [7 empty] | 0 | 1 | 0
50 | 0 | 0 | 1 | 228 | 0 | СтМатПод | Стоимость материалов подрядчика |  |  | 228 | 7 | 3 |  | 2 | [7 empty] | 0 | 1 | 0
50 | 0 | 0 | 1 | 216 | 0 | Оборуд | Стоимость оборудования (всего) |  |  | 216 | 8 | 3 |  | 2 | [7 empty] | 0 | 1 | 0
50 | 0 | 0 | 1 | 223 | 0 | ОборудЗак | Стоимость оборудования заказчика |  |  | 223 | 9 | 3 |  | 2 | [7 empty] | 0 | 1 | 0
50 | 0 | 0 | 1 | 229 | 0 | ОборудПод | Стоимость оборудования подрядчика |  |  | 229 | 10 | 3 |  | 2 | [7 empty] | 0 | 1 | 0
50 | 0 | 0 | 1 | 203 | 16786.34 | ЭММ | Эксплуатация машин |  |  | 203 | 11 | 3 |  | 2 | [7 empty] | 16786.34 | 1 | 16786.34
50 | 0 | 0 | 1 | 231 | 0 | ЭММсНРиСП | Эксплуатация машин по ТСН-2001.16 |  |  | 231 | 12 | 3 |  | 2 | [7 empty] | 0 | 1 | 0
50 | 0 | 0 | 1 | 204 | 6344.34 | ЗПМ | ЗП машинистов |  |  | 204 | 13 | 3 |  | 2 | [7 empty] | 6344.34 | 1 | 6344.34
50 | 0 | 0 | 1 | 205 | 18087.31 | ОЗП | Основная ЗП рабочих |  |  | 205 | 14 | 3 |  | 2 | [7 empty] | 18087.31 | 1 | 18087.31
50 | 0 | 0 | 1 | 232 | 0 | ОЗПсНРиСП | Основная ЗП рабочих по ТСН-2001.16 |  |  | 232 | 15 | 3 |  | 2 | [7 empty] | 0 | 1 | 0
50 | 0 | 0 | 1 | 214 | 73305.83 | Строит | Строительные работы с НР и СП |  |  | 214 | 16 | 3 |  | 2 | [7 empty] | 73305.83 | 1 | 73305.83
50 | 0 | 0 | 1 | 215 | 0 | Монтаж | Монтажные работы с НР и СП |  |  | 215 | 17 | 3 |  | 2 | [7 empty] | 0 | 1 | 0
50 | 0 | 0 | 1 | 217 | 0 | Прочие | Прочие работы с НР и СП |  |  | 217 | 18 | 3 |  | 2 | [7 empty] | 0 | 1 | 0
50 | 0 | 0 | 1 | 230 | 0 | ПрочиеЗатр | Прочие затраты по ТСН-2001.16 |  |  | 230 | 19 | 3 |  | 2 | [7 empty] | 0 | 1 | 0
50 | 0 | 0 | 1 | 206 | 0 | ВозврМат | Возврат материалов |  |  | 206 | 20 | 3 |  | 2 | [7 empty] | 0 | 1 | 0
50 | 0 | 0 | 1 | 207 | 56.892 | ТрудСтр | Трудозатраты строителей |  |  | 207 | 21 | 3 |  | 7 | [7 empty] | 56.892 | 1 | 56.892
50 | 0 | 0 | 1 | 208 | 12.4307 | ТрудМаш | Трудозатраты машинистов |  |  | 208 | 22 | 3 |  | 7 | [7 empty] | 12.4307 | 1 | 12.4307
50 | 0 | 0 | 1 | 209 | 0 | ТранспМат | Транспорт материалов |  |  | 209 | 23 | 3 |  | 2 | [7 empty] | 0 | 1 | 0
50 | 0 | 0 | 1 | 233 | 0 | Перевозка | Перевозка грузов |  |  | 233 | 24 | 3 |  | 2 | [7 empty] | 0 | 1 | 0
50 | 0 | 0 | 1 | 210 | 21934.51 | НР | Накладные расходы |  |  | 210 | 25 | 3 |  | 2 | [7 empty] | 21934.51 | 1 | 21934.51
50 | 0 | 0 | 1 | 211 | 10153.33 | СмПриб | Сметная прибыль |  |  | 211 | 26 | 3 |  | 2 | [7 empty] | 10153.33 | 1 | 10153.33
50 | 0 | 0 | 1 | 224 | 73305.83 | Всего | Всего с НР и СП |  |  | 224 | 27 | 3 |  | 2 | [7 empty] | 73305.83 | 1 | 73305.83
5 | 1 |  | 104 |  | Новый подраздел | Укладка трубы |  | 0 |  | 0 | [7 empty] | 0 |  |  | 0 | [53 empty] | 0 | [11 empty] | 0
52 | 1 | 5 | 67 | 0 | Новый подраздел | Укладка трубы | [7 empty] | 192356.16 | 141660.5 | 11056 | 3305.46 | 36334.2 | 0 | 89.2965 | 7.4438 | 0 | 45790.67 | 27157.96 | 0 | 0 | 192356.16 | 141660.5 | 11056 | 3305.46 | 36334.2 | 0 | 89.2965 | 7.4438 | 0 | 45790.67 | 27157.96 | 0 | 0 | 0 | 0 | 0 | 265304.79 | 221326.34 | 43978.45 | 0 | 141660.5 | 141660.5 | 0 | 141660.5 | 0 | 0 | 0 | 0 | 0 | 0 | 0 | 0 | 0 | 0 | 0 | 0 | 0 | 0 | 0 | 0 | 0 | 0 | 0 | 0 | 0 | 0 | 0 | 0 | 0 | 0 | 0 | 265304.79 | 221326.34 | 43978.45 | 0 | 141660.5 | 141660.5 | 0 | 141660.5 | 0 | 0 | 0 | 0 | 0 | 0 | 0 | 0 | 0 | 0 | 0 | 0 | 0 | 0 | 0 | 0 | 0 | 0 | 0 | 0 | 0 | 0 | 0 | 0 | 0 | 0 | 0 | 0 | 0 | 0 | 0 | 0 | 0 | 0 | 0 | 0 | 0 | 0 | 0 | 0 | 0 | 0 | 0 | 0 | 0 | 0 | 0 | 0 | 0 | 0 | 0 | 0 | 0 | 0 | 0 | 0 | 0 | 0 | 0 | 0 | 0 | 0 | 0 | 0 | 0 | 0 | 0 | 0 | 0 | 0 | 0 | 0 | 0 | 0 | 0 | 0 | 0 | 0 | 0 | 0 | 0 | 0 | 0 | 0 | 0 | 0 | 0 | 0 | 0 | 0 | 0 | 0 | 0 | 0 | 0 | 0 | 0 | 0 | 0 | 0 | 0 | 0 | 0 | 0 | 0 | 0 | 0 | 0 | 0 | 0 | 0 | 0 | 0 | 0 | 0 | 0 | 0 | 0 | 0 | 0
17 | 1 | 21 | 21 | 5 | 24-02-041-01 | Надземная прокладка стальных газопроводов, диаметр газопровода: 50 мм | 100 м | 0.025 | 0 | 0.025 |  |  |  | 711.28 | 48.1 | 340.19 | 134.59 | 188.4 | 0 | 0.51275 | 0.299 | 0 | 377.9 | 239.01 |  | 72309884 | 20646.2394 | 1436.9998 | 11673.0452 | 5383.482 | 7536.1944 | 0 | 20.51 | 11.96 | 0 | 26029.7214 | 1436.9998 | 11673.0452 | 5383.482 | 7536.1944 | 0 | 20.51 | 11.96 | 0 | 117 | 74 | 1 | 1 |  |  | 1 | 1 | 1 | 1 |  |  |  |  | 0 | 1 | ГЭСН-2022 доп.4, 24-02-041-01, приказ Минстроя России от 27.12.2022 г. № 1133/пр |  |  | 24001 | 0 |  | 0 | 2 | 0 | 1 | 1 | 1 | 1 | 1 | 1 |  | 117 | 74 |  |  |  | 0 | 0 | 0 | [5 empty] | 0 |  | 0 | 711.28 | 866901.96 | 1617 | 846.57 | 367.44 | 0 | 20.51 | 11.96 | 0 | 377.8983 | 239.0126 | [13 empty] | 0 | 0 | 1 | 1 |  |  |  | 1003 | 100 м | 100 м | 100 | [6 empty] | 70312969 | 2 | Общестроительные работы | 18 | Наружные сети водопровода, канализации, теплоснабжения, газопроводы | 1 | 24001 | Наружные сети водопровода, канализации, теплоснабжения, газопроводы | ФЕР-24 |  |  |  | 0 | 0 | 0 | 0 | 0 | 0 | 20.51 | 11.96 | 0 | [17 empty] | 0 | 0 | 0 |  |  |  |  | 117 | 74 |  |  |  |  | 1 |  | -1769625063 | 2 | 1 | -2 | 0 | 0 | 0 | 1328.19 | 1328.19 | 0 | 0 |  | 0 | 3 | 0 |  | 0 | 1 | 0 | 0 | 0 | 0 |  |  |  | Пр/812-018.0-1 | Пр/774-018.0 | Наружные сети водопровода, канализации, теплоснабжения, газопроводы | Наружные сети водопровода, канализации, теплоснабжения, газопроводы | 0 | 0
18 | 1 | 21 |  | 5,1 | 23.5.02.02-0033 | Трубы стальные электросварные прямошовные из стали марок Ст2, 10, наружный диаметр 57 мм, толщина стенки 3 мм | м | 2.5 | 100 | 100 |  |  |  | 497.83 | 497.83 | 0 | 0 | 0 | 0 | 0 | 0 | 0 | 0 | 0 |  | 72309884 | 199.13 | 199.13 | 0 | 0 | 0 | 0 | 0 | 0 | 0 | 199.13 | 199.13 | 0 | 0 | 0 | 0 | 0 | 0 | 0 | 117 | 74 | 1 | 1 |  |  | 1 | 1 | 1 | 1 |  |  |  |  | 3 | 1 | ФСБЦ-2022, 23.5.02.02-0033, приказ Минстроя России от 18.05.2022 г. № 378/пр |  |  | 24001 | 0 |  | 0 | 2 | 0 | 1 | 1 | 1 | 1 | 1 | 1 |  | 117 | 74 |  |  |  | 0 | 0 | 0 | [5 empty] | 0 |  | 0 | 497.83 | 199.13 | 0 | 0 | 0 | 0 | 0 | 0 | 0 | 0 | 0 | [13 empty] | 0 | 0 | 1 | 1 |  |  |  | 1003 | м | м | 1 | [6 empty] | 70312969 | 2 | Общестроительные работы | 18 | Наружные сети водопровода, канализации, теплоснабжения, газопроводы | 1 | 24001 | Наружные сети водопровода, канализации, теплоснабжения, газопроводы | ФЕР-24 |  |  |  | 0 | 199.13 | 199.13 | 0 | 0 | 0 | 0 | 0 | [18 empty] | 0 | 0 | 0 |  |  |  |  | 117 | 74 |  |  |  |  | 1 | 225.92 | -1508418312 | 2 | 1 | -2 | 0 | 0 | 0 | 497.83 | 497.83 | 0 | 0 |  | 3 | 3 | 0 |  | 0 | 1 | 0 | 0 | 0 | 0 |  |  |  | Пр/812-018.0-1 | Пр/774-018.0 | Наружные сети водопровода, канализации, теплоснабжения, газопроводы | Наружные сети водопровода, канализации, теплоснабжения, газопроводы | 0 | 0
17 | 1 | 37 | 38 | 6 | 24-02-051-01 | Монтаж крана стального фланцевого для надземной установки на стальных газопроводах диаметром: 50 мм | ШТ | 2 | 0 | 2 |  |  |  | 6456.4 | 961.11 | 381.71 | 110.29 | 5003.29 | 0 | 11.82 | 0.28 | 0 | 5982.89 | 3784.05 |  | 72309884 | 3130.3231 | 438.8746 | 189.8046 | 55.1446 | 2501.6439 | 0 | 5.91 | 0.14 | 0 | 3185.4677 | 438.8746 | 189.8046 | 55.1446 | 2501.6439 | 0 | 5.91 | 0.14 | 0 | 117 | 74 | 1 | 1 |  |  | 1 | 1 | 1 | 1 |  |  |  |  | 0 | 1 | ГЭСН-2022 доп.12, 24-02-051-01, приказ Минстроя России от 07.11.2024 г. № 747/пр |  |  | 24001 | 0 |  | 0 | 2 | 0 | 1 | 1 | 1 | 1 | 1 | 1 |  | 117 | 74 |  |  |  | 0 | 0 | 0 | [5 empty] | 0 |  | 0 | 6456.4 | 745912.01 | 627.71 | 393.89 | 423.29 | 0 | 5.91 | 0.14 | 0 | 5982.8886 | 3784.0492 | [13 empty] | 0 | 0 | 1 | 1 |  |  |  | 1013 | ШТ | ШТ | 1 | [6 empty] | 70312969 | 2 | Общестроительные работы | 18 | Наружные сети водопровода, канализации, теплоснабжения, газопроводы | 1 | 24001 | Наружные сети водопровода, канализации, теплоснабжения, газопроводы | ФЕР-24 |  |  |  | 0 | 0 | 0 | 0 | 0 | 0 | 5.91 | 0.14 | 0 | [17 empty] | 0 | 0 | 0 |  |  |  |  | 117 | 74 |  |  |  |  | 1 |  | 207128026 | 2 | 1 | -2 | 0 | 0 | 0 | 16223.34 | 16223.34 | 0 | 0 |  | 0 | 3 | 0 |  | 0 | 1 | 0 | 0 | 0 | 0 |  |  |  | Пр/812-018.0-1 | Пр/774-018.0 | Наружные сети водопровода, канализации, теплоснабжения, газопроводы | Наружные сети водопровода, канализации, теплоснабжения, газопроводы | 0 | 0
17 | 1 |  |  | 7 | 18.1.09.04-0001 | Кран шаровой газовый стальной, присоединение к трубопроводу фланцевое, с комплектом ответных фланцев, прокладками и крепежом, номинальное давление 1,6 МПа, номинальный диаметр 50 мм | ШТ | 2 | 0 | 2 |  |  |  | 20644.8 | 20644.8 | 0 | 0 | 0 | 0 | 0 | 0 | 0 | 0 | 0 |  | 72309884 | 8460.98 | 8460.98 | 0 | 0 | 0 | 0 | 0 | 0 | 0 | 8460.98 | 8460.98 | 0 | 0 | 0 | 0 | 0 | 0 | 0 | 0 | 0 | 1 | 1 |  |  | 1 | 1 | 1 | 1.22 |  |  |  |  | 3 | 1 | ФСБЦ-2022 доп.3, 18.1.09.04-0001, приказ Минстроя России от 26.10.2022 г. № 905/пр |  |  | 500001 | 0 | 18.1.09.04-0001 | 1 | 8 | 0 | 1 | 1 | 1 | 1 | 1 | 1 |  | 0 | 0 |  |  |  | 0 | 0 | 0 | [5 empty] | 0 |  | 0 | 20644.8 | 10322.4 | 0 | 0 | 0 | 0 | 0 | 0 | 0 | 0 | 0 | [13 empty] | 0 | 0 | 1 | 1 |  |  |  | 1013 | ШТ | ШТ | 1 | [6 empty] | 70312867 | 8 | Материалы строительные | 0 |  | 1 | 500001 | Материалы и конструкции ( строительные ) по ценникам и каталогом | ФССЦст |  |  |  | 0 | 8460.98 | 8460.98 | 0 | 0 | 0 | 0 | 0 | 0 | [17 empty] | 0 | 0 | 0 |  |  |  |  | 0 | 0 |  |  |  |  | 1 |  | 1636274512 | 2 | 1 | 2 | 0 | 0 | 0 | 20644.8 | 20644.8 | 0 | 0 |  | 0 | 0 | 0 |  | 0 | 1 | 0 | 0 | 0 | 0 | [7 empty] | 0 | 0
17 | 1 | 41 | 43 | 8 | 22-03-014-01 | Соединение изолирующее стальное сварное диаметром: 50 мм | ШТ | 2 | 0 | 2 |  |  |  | 1005.05 | 28.95 | 523.42 | 162.96 | 289.72 | 0 | 0.64 | 0.36 | 0 | 529.64 | 334.98 |  | 72309884 | 352.855 | 15.563 | 192.4344 | 81.4824 | 144.8576 | 0 | 0.32 | 0.18 | 0 | 434.3374 | 15.563 | 192.4344 | 81.4824 | 144.8576 | 0 | 0.32 | 0.18 | 0 | 117 | 74 | 1 | 1 |  |  | 1 | 1 | 1 | 1 |  |  |  |  | 0 | 1 | ГЭСН-2022, 22-03-014-01, приказ Минстроя России от 18.05.2022 г. № 378/пр |  |  | 22001 | 0 |  | 0 | 2 | 0 | 1 | 1 | 1 | 1 | 1 | 1 |  | 117 | 74 |  |  |  | 0 | 0 | 0 | [5 empty] | 0 |  | 0 | 1005.05 | 144.74 | 1453.95 | 452.68 | 452.68 | 0 | 0.32 | 0.18 | 0 | 529.6356 | 334.9832 | [13 empty] | 0 | 0 | 1 | 1 |  |  |  | 1013 | ШТ | ШТ | 1 | [6 empty] | 70312967 | 2 | Общестроительные работы | 18 | Наружные сети водопровода, канализации, теплоснабжения, газопроводы | 1 | 22001 | Наружные сети водопровода, канализации, теплоснабжения, газопроводы | ФЕР-22 |  |  |  | 0 | 0 | 0 | 0 | 0 | 0 | 0.32 | 0.18 | 0 | [17 empty] | 0 | 0 | 0 |  |  |  |  | 117 | 74 |  |  |  |  | 1 |  | 34206769 | 2 | 1 | -2 | 0 | 0 | 0 | 1869.67 | 1869.67 | 0 | 0 |  | 0 | 0 | 0 |  | 0 | 1 | 0 | 0 | 0 | 0 |  |  |  | Пр/812-018.0-1 | Пр/774-018.0 | Наружные сети водопровода, канализации, теплоснабжения, газопроводы | Наружные сети водопровода, канализации, теплоснабжения, газопроводы | 0 | 0
17 | 1 |  |  | 9 | 23.8.03.07-0025 | Соединение изолирующее неразъемное под приварку, номинальный диаметр трубы 50 мм | ШТ | 2 | 0 | 2 |  |  |  | 6649.78 | 6649.78 | 0 | 0 | 0 | 0 | 0 | 0 | 0 | 0 | 0 |  | 72309884 | 3136.69 | 3136.69 | 0 | 0 | 0 | 0 | 0 | 0 | 0 | 3136.69 | 3136.69 | 0 | 0 | 0 | 0 | 0 | 0 | 0 | 0 | 0 | 1 | 1 |  |  | 1 | 1 | 1 | 1.06 |  |  |  |  | 3 | 1 | ФСБЦ-2022, 23.8.03.07-0025, приказ Минстроя России от 18.05.2022 г. № 378/пр |  |  | 500001 | 0 | 23.8.03.07-0025 | 1 | 8 | 0 | 1 | 1 | 1 | 1 | 1 | 1 |  | 0 | 0 |  |  |  | 0 | 0 | 0 | [5 empty] | 0 |  | 0 | 6649.78 | 3324.89 | 0 | 0 | 0 | 0 | 0 | 0 | 0 | 0 | 0 | [13 empty] | 0 | 0 | 1 | 1 |  |  |  | 1013 | ШТ | ШТ | 1 | [6 empty] | 70312867 | 8 | Материалы строительные | 0 |  | 1 | 500001 | Материалы и конструкции ( строительные ) по ценникам и каталогом | ФССЦст |  |  |  | 0 | 3136.69 | 3136.69 | 0 | 0 | 0 | 0 | 0 | 0 | [17 empty] | 0 | 0 | 0 |  |  |  |  | 0 | 0 |  |  |  |  | 1 |  | 1555048482 | 2 | 1 | 2 | 0 | 0 | 0 | 6649.78 | 6649.78 | 0 | 0 |  | 0 | 3 | 0 |  | 0 | 1 | 0 | 0 | 0 | 0 | [7 empty] | 0 | 0
17 | 1 | 46 | 48 | 10 | 24-02-031-01 | Укладка полиэтиленовых труб газопроводов в траншею со стационарно установленного барабана, диаметр труб: до 63 мм | 100 м | 3.79 | 0 | 3.79 |  |  |  | 11054 | 0 | 1655.61 | 0 | 9398.39 | 0 | 21.603 | 0 | 0 | 10996.12 | 6954.81 |  | 72309884 | 2804.1174 | 0 | 324.3324 | 0 | 2479.785 | 0 | 5.7 | 0 | 0 | 2804.1174 | 0 | 324.3324 | 0 | 2479.785 | 0 | 5.7 | 0 | 0 | 117 | 74 | 1 | 1 |  |  | 1 | 1 | 1 | 1 |  |  |  |  | 0 | 1 | ГЭСН-2022, 24-02-031-01, приказ Минстроя России от 18.05.2022 г. № 378/пр |  |  | 24001 | 0 |  | 0 | 2 | 0 | 1 | 1 | 1 | 1 | 1 | 1 |  | 117 | 74 |  |  |  | 0 | 0 | 0 | [5 empty] | 0 |  | 0 | 11054 | 0 | 507.53 | 0 | 435.05 | 0 | 5.7 | 0 | 0 | 10996.1163 | 6954.8086 | [13 empty] | 0 | 0 | 1 | 1 |  |  |  | 1003 | 100 м | 100 м | 100 | [6 empty] | 70312969 | 2 | Общестроительные работы | 18 | Наружные сети водопровода, канализации, теплоснабжения, газопроводы | 1 | 24001 | Наружные сети водопровода, канализации, теплоснабжения, газопроводы | ФЕР-24 |  |  |  | 0 | 0 | 0 | 0 | 0 | 0 | 5.7 | 0 | 0 | [17 empty] | 0 | 0 | 0 |  |  |  |  | 117 | 74 |  |  |  |  | 1 |  | -430525593 | 2 | 1 | -2 | 0 | 0 | 0 | 29004.93 | 29004.93 | 0 | 0 |  | 0 | 3 | 0 |  | 0 | 1 | 0 | 0 | 0 | 0 |  |  |  | Пр/812-018.0-1 | Пр/774-018.0 | Наружные сети водопровода, канализации, теплоснабжения, газопроводы | Наружные сети водопровода, канализации, теплоснабжения, газопроводы | 0 | 0
18 | 1 | 45 |  | 10,1 | 24.3.03.11-0024 | Трубы напорные полиэтиленовые газопроводные ПЭ100, стандартное размерное отношение SDR11, номинальный наружный диаметр 63 мм, толщина стенки 5,8 мм | м | 379 | 100 | 100 |  |  |  | 80992.3 | 80992.3 | 0 | 0 | 0 | 0 | 0 | 0 | 0 | 0 | 0 |  | 72309884 | 207.48 | 207.48 | 0 | 0 | 0 | 0 | 0 | 0 | 0 | 207.48 | 207.48 | 0 | 0 | 0 | 0 | 0 | 0 | 0 | 117 | 74 | 1 | 1 |  |  | 1 | 1 | 1 | 1.03 |  |  |  |  | 3 | 1 | ФСБЦ-2022, 24.3.03.11-0024, приказ Минстроя России от 18.05.2022 г. № 378/пр |  |  | 24001 | 0 | 24.3.03.11-0024 | 1 | 2 | 0 | 1 | 1 | 1 | 1 | 1 | 1 |  | 117 | 74 |  |  |  | 0 | 0 | 0 | [5 empty] | 0 |  | 0 | 80992.3 | 213.7 | 0 | 0 | 0 | 0 | 0 | 0 | 0 | 0 | 0 | [13 empty] | 0 | 0 | 1 | 1 |  |  |  | 1003 | м | м | 1 | [6 empty] | 70312969 | 2 | Общестроительные работы | 18 | Наружные сети водопровода, канализации, теплоснабжения, газопроводы | 1 | 24001 | Наружные сети водопровода, канализации, теплоснабжения, газопроводы | ФЕР-24 |  |  |  | 0 | 207.48 | 207.48 | 0 | 0 | 0 | 0 | 0 | [18 empty] | 0 | 0 | 0 |  |  |  |  | 117 | 74 |  |  |  |  | 1 |  | 1146484899 | 2 | 1 | 2 | 0 | 0 | 0 | 80992.3 | 80992.3 | 0 | 0 |  | 0 | 3 | 0 |  | 0 | 1 | 0 | 0 | 0 | 0 |  |  |  | Пр/812-018.0-1 | Пр/774-018.0 | Наружные сети водопровода, канализации, теплоснабжения, газопроводы | Наружные сети водопровода, канализации, теплоснабжения, газопроводы | 0 | 0
17 | 1 | 52 | 54 | 11 | 24-02-002-02 | Сварка полиэтиленовых труб при помощи соединительных деталей с закладными электронагревателями, диаметр труб: свыше 32 до 63 мм | соединение | 4 | 0 | 4 |  |  |  | 581.51 | 78.09 | 16.16 | 0 | 487.26 | 0 | 1.28 | 0 | 0 | 570.09 | 360.57 |  | 72309884 | 136.6047 | 12.0484 | 2.7419 | 0 | 121.8144 | 0 | 0.32 | 0 | 0 | 136.6047 | 12.0484 | 2.7419 | 0 | 121.8144 | 0 | 0.32 | 0 | 0 | 117 | 74 | 1 | 1 |  |  | 1 | 1 | 1 | 1 |  |  |  |  | 0 | 1 | ГЭСН-2022, 24-02-002-02, приказ Минстроя России от 18.05.2022 г. № 378/пр |  |  | 24001 | 0 |  | 0 | 2 | 0 | 1 | 1 | 1 | 1 | 1 | 1 |  | 117 | 74 |  |  |  | 0 | 0 | 0 | [5 empty] | 0 |  | 0 | 581.51 | 1058.85 | 18.06 | 0 | 380.67 | 0 | 0.32 | 0 | 0 | 570.0942 | 360.5724 | [13 empty] | 0 | 0 | 1 | 1 |  |  |  | 1013 | соединение | соединение | 1 | [6 empty] | 70312969 | 2 | Общестроительные работы | 18 | Наружные сети водопровода, канализации, теплоснабжения, газопроводы | 1 | 24001 | Наружные сети водопровода, канализации, теплоснабжения, газопроводы | ФЕР-24 |  |  |  | 0 | 0 | 0 | 0 | 0 | 0 | 0.32 | 0 | 0 | [17 empty] | 0 | 0 | 0 |  |  |  |  | 117 | 74 |  |  |  |  | 1 |  | -1659016646 | 2 | 1 | -2 | 0 | 0 | 0 | 1512.17 | 1512.17 | 0 | 0 |  | 0 | 3 | 0 |  | 0 | 1 | 0 | 0 | 0 | 0 |  |  |  | Пр/812-018.0-1 | Пр/774-018.0 | Наружные сети водопровода, канализации, теплоснабжения, газопроводы | Наружные сети водопровода, канализации, теплоснабжения, газопроводы | 0 | 0
18 | 1 | 52 |  | 11,1 | 24.3.05.07-0603 | Муфта полиэтиленовая электросварная, ПЭ100, SDR11, диаметр 63 мм | ШТ | 4 | 1 | 1 |  |  |  | 1050.76 | 1050.76 | 0 | 0 | 0 | 0 | 0 | 0 | 0 | 0 | 0 |  | 72309884 | 206.84 | 206.84 | 0 | 0 | 0 | 0 | 0 | 0 | 0 | 206.84 | 206.84 | 0 | 0 | 0 | 0 | 0 | 0 | 0 | 117 | 74 | 1 | 1 |  |  | 1 | 1 | 1 | 1.27 |  |  |  |  | 3 | 1 | ФСБЦ-2022, 24.3.05.07-0603, приказ Минстроя России от 18.05.2022 г. № 378/пр |  |  | 24001 | 0 | 24.3.05.07-0603 | 1 | 2 | 0 | 1 | 1 | 1 | 1 | 1 | 1 |  | 117 | 74 |  |  |  | 0 | 0 | 0 | [5 empty] | 0 |  | 0 | 1050.76 | 262.69 | 0 | 0 | 0 | 0 | 0 | 0 | 0 | 0 | 0 | [13 empty] | 0 | 0 | 1 | 1 |  |  |  | 1013 | ШТ | ШТ | 1 | [6 empty] | 70312969 | 2 | Общестроительные работы | 18 | Наружные сети водопровода, канализации, теплоснабжения, газопроводы | 1 | 24001 | Наружные сети водопровода, канализации, теплоснабжения, газопроводы | ФЕР-24 |  |  |  | 0 | 206.84 | 206.84 | 0 | 0 | 0 | 0 | 0 | [18 empty] | 0 | 0 | 0 |  |  |  |  | 117 | 74 |  |  |  |  | 1 |  | -1068176085 | 2 | 1 | 2 | 0 | 0 | 0 | 1050.76 | 1050.76 | 0 | 0 |  | 0 | 3 | 0 |  | 0 | 1 | 0 | 0 | 0 | 0 |  |  |  | Пр/812-018.0-1 | Пр/774-018.0 | Наружные сети водопровода, канализации, теплоснабжения, газопроводы | Наружные сети водопровода, канализации, теплоснабжения, газопроводы | 0 | 0
17 | 1 | 62 | 70 | 12 | 24-02-063-03 | Устройство цокольного газового ввода на наружных сетях полиэтиленовых газопроводов с соединением "сталь-полиэтилен", диаметр газопровода: до 63 мм | 10 узлов | 0.2 | 0 | 0.2 |  |  |  | 5585.99 | 11.88 | 59.54 | 7.09 | 5507.48 | 0 | 13.986 | 0.018 | 0 | 6452.05 | 4080.78 |  | 72309884 | 27856.6579 | 58.5401 | 260.7381 | 35.4501 | 27537.3797 | 0 | 69.93 | 0.09 | 0 | 27892.108 | 58.5401 | 260.7381 | 35.4501 | 27537.3797 | 0 | 69.93 | 0.09 | 0 | 117 | 74 | 1 | 1 |  |  | 1 | 1 | 1 | 1 |  |  |  |  | 0 | 1 | ГЭСН-2022 доп.7, 24-02-063-03, приказ Минстроя России от 02.08.2023 г. № 551/пр |  |  | 24001 | 0 |  | 0 | 2 | 0 | 1 | 1 | 1 | 1 | 1 | 1 |  | 117 | 74 |  |  |  | 0 | 0 | 0 | [5 empty] | 0 |  | 0 | 5585.99 | 334.93 | 640.11 | 393.89 | 714.3 | 0 | 69.93 | 0.09 | 0 | 6452.0469 | 4080.7818 | [13 empty] | 0 | 0 | 1 | 1 |  |  |  | 1013 | 10 узлов | 10 узлов | 1 | [6 empty] | 70312969 | 2 | Общестроительные работы | 18 | Наружные сети водопровода, канализации, теплоснабжения, газопроводы | 1 | 24001 | Наружные сети водопровода, канализации, теплоснабжения, газопроводы | ФЕР-24 |  |  |  | 0 | 0 | 0 | 0 | 0 | 0 | 69.93 | 0.09 | 0 | [17 empty] | 0 | 0 | 0 |  |  |  |  | 117 | 74 |  |  |  |  | 1 |  | -1561525726 | 2 | 1 | -2 | 0 | 0 | 0 | 16118.82 | 16118.82 | 0 | 0 |  | 0 | 0 | 0 |  | 0 | 1 | 0 | 0 | 0 | 0 |  |  |  | Пр/812-018.0-1 | Пр/774-018.0 | Наружные сети водопровода, канализации, теплоснабжения, газопроводы | Наружные сети водопровода, канализации, теплоснабжения, газопроводы | 0 | 0
17 | 1 |  |  | 13 | 18.4.01.09-0116 | Ввод цокольный полиэтилен-сталь Г-образный для полиэтиленового газопровода низкого, среднего и высокого давления, ПЭ100, SDR 11, со стальным футляром и защитным ленточно-полимерным покрытием, диаметр полиэтиленового патрубка 63 мм, диаметр стального патрубка 57 мм, габаритные размеры 2000х1500 мм | ШТ | 2 | 0 | 2 |  |  |  | 15273.02 | 15273.02 | 0 | 0 | 0 | 0 | 0 | 0 | 0 | 0 | 0 |  | 72309884 | 7414.09 | 7414.09 | 0 | 0 | 0 | 0 | 0 | 0 | 0 | 7414.09 | 7414.09 | 0 | 0 | 0 | 0 | 0 | 0 | 0 | 0 | 0 | 1 | 1 |  |  | 1 | 1 | 1 | 1.03 |  |  |  |  | 3 | 1 | ФСБЦ-2022 доп.17, 18.4.01.09-0116, приказ Минстроя России от 17.02.2026 г. № 91/пр |  |  | 500001 | 0 | 18.4.01.09-0116 | 1 | 8 | 0 | 1 | 1 | 1 | 1 | 1 | 1 |  | 0 | 0 |  |  |  | 0 | 0 | 0 | [5 empty] | 0 |  | 0 | 15273.02 | 7636.51 | 0 | 0 | 0 | 0 | 0 | 0 | 0 | 0 | 0 | [13 empty] | 0 | 0 | 1 | 1 |  |  |  | 1013 | ШТ | ШТ | 1 | [6 empty] | 70312867 | 8 | Материалы строительные | 0 |  | 1 | 500001 | Материалы и конструкции ( строительные ) по ценникам и каталогом | ФССЦст |  |  |  | 0 | 7414.09 | 7414.09 | 0 | 0 | 0 | 0 | 0 | 0 | [17 empty] | 0 | 0 | 0 |  |  |  |  | 0 | 0 |  |  |  |  | 1 |  | -1855228557 | 2 | 1 | 2 | 0 | 0 | 0 | 15273.02 | 15273.02 | 0 | 0 |  | 0 | 3 | 0 |  | 0 | 1 | 0 | 0 | 0 | 0 | [7 empty] | 0 | 0
17 | 1 | 68 | 76 | 14 | 24-02-005-02 | Установка отвода с раструбным концом с закладными электронагревателями на газопроводе из полиэтиленовых труб, диаметр газопровода: свыше 32 до 63 мм | ШТ | 4 | 0 | 4 |  |  |  | 590.16 | 78.09 | 15.41 | 0 | 496.66 | 0 | 1.32 | 0 | 0 | 581.09 | 367.53 |  | 72309884 | 138.8503 | 12.0484 | 2.6361 | 0 | 124.1658 | 0 | 0.33 | 0 | 0 | 138.8503 | 12.0484 | 2.6361 | 0 | 124.1658 | 0 | 0.33 | 0 | 0 | 117 | 74 | 1 | 1 |  |  | 1 | 1 | 1 | 1 |  |  |  |  | 0 | 1 | ГЭСН-2022, 24-02-005-02, приказ Минстроя России от 18.05.2022 г. № 378/пр |  |  | 24001 | 0 |  | 0 | 2 | 0 | 1 | 1 | 1 | 1 | 1 | 1 |  | 117 | 74 |  |  |  | 0 | 0 | 0 | [5 empty] | 0 |  | 0 | 590.16 | 1058.85 | 18.06 | 0 | 376.26 | 0 | 0.33 | 0 | 0 | 581.0922 | 367.5284 | [13 empty] | 0 | 0 | 1 | 1 |  |  |  | 1013 | ШТ | ШТ | 1 | [6 empty] | 70312969 | 2 | Общестроительные работы | 18 | Наружные сети водопровода, канализации, теплоснабжения, газопроводы | 1 | 24001 | Наружные сети водопровода, канализации, теплоснабжения, газопроводы | ФЕР-24 |  |  |  | 0 | 0 | 0 | 0 | 0 | 0 | 0.33 | 0 | 0 | [17 empty] | 0 | 0 | 0 |  |  |  |  | 117 | 74 |  |  |  |  | 1 |  | -289671740 | 2 | 1 | -2 | 0 | 0 | 0 | 1538.78 | 1538.78 | 0 | 0 |  | 0 | 3 | 0 |  | 0 | 1 | 0 | 0 | 0 | 0 |  |  |  | Пр/812-018.0-1 | Пр/774-018.0 | Наружные сети водопровода, канализации, теплоснабжения, газопроводы | Наружные сети водопровода, канализации, теплоснабжения, газопроводы | 0 | 0
18 | 1 | 68 |  | 14,1 | 24.3.05.08-0212 | Отвод 45° полиэтиленовый литой, электросварной, диаметр 63 мм | ШТ | 1 | 0.25 | 0.25 |  |  |  | 1020.01 | 1020.01 | 0 | 0 | 0 | 0 | 0 | 0 | 0 | 0 | 0 |  | 72309884 | 1009.91 | 1009.91 | 0 | 0 | 0 | 0 | 0 | 0 | 0 | 1009.91 | 1009.91 | 0 | 0 | 0 | 0 | 0 | 0 | 0 | 117 | 74 | 1 | 1 |  |  | 1 | 1 | 1 | 1.01 |  |  |  |  | 3 | 1 | ФСБЦ-2022, 24.3.05.08-0212, приказ Минстроя России от 18.05.2022 г. № 378/пр |  |  | 24001 | 0 | 24.3.05.08-0212 | 1 | 2 | 0 | 1 | 1 | 1 | 1 | 1 | 1 |  | 117 | 74 |  |  |  | 0 | 0 | 0 | [5 empty] | 0 |  | 0 | 1020.01 | 1020.01 | 0 | 0 | 0 | 0 | 0 | 0 | 0 | 0 | 0 | [13 empty] | 0 | 0 | 1 | 1 |  |  |  | 1013 | ШТ | ШТ | 1 | [6 empty] | 70312969 | 2 | Общестроительные работы | 18 | Наружные сети водопровода, канализации, теплоснабжения, газопроводы | 1 | 24001 | Наружные сети водопровода, канализации, теплоснабжения, газопроводы | ФЕР-24 |  |  |  | 0 | 1009.91 | 1009.91 | 0 | 0 | 0 | 0 | 0 | [18 empty] | 0 | 0 | 0 |  |  |  |  | 117 | 74 |  |  |  |  | 1 |  | 658812987 | 2 | 1 | 2 | 0 | 0 | 0 | 1020.01 | 1020.01 | 0 | 0 |  | 0 | 3 | 0 |  | 0 | 1 | 0 | 0 | 0 | 0 |  |  |  | Пр/812-018.0-1 | Пр/774-018.0 | Наружные сети водопровода, канализации, теплоснабжения, газопроводы | Наружные сети водопровода, канализации, теплоснабжения, газопроводы | 0 | 0
17 | 1 |  |  | 15 | 24.3.05.08-0223 | Отвод 90° полиэтиленовый литой, электросварной, диаметр 63 мм | ШТ | 3 | 0 | 3 |  |  |  | 3060.03 | 3060.03 | 0 | 0 | 0 | 0 | 0 | 0 | 0 | 0 | 0 |  | 72309884 | 1009.91 | 1009.91 | 0 | 0 | 0 | 0 | 0 | 0 | 0 | 1009.91 | 1009.91 | 0 | 0 | 0 | 0 | 0 | 0 | 0 | 0 | 0 | 1 | 1 |  |  | 1 | 1 | 1 | 1.01 |  |  |  |  | 3 | 1 | ФСБЦ-2022, 24.3.05.08-0223, приказ Минстроя России от 18.05.2022 г. № 378/пр |  |  | 500001 | 0 | 24.3.05.08-0223 | 1 | 8 | 0 | 1 | 1 | 1 | 1 | 1 | 1 |  | 0 | 0 |  |  |  | 0 | 0 | 0 | [5 empty] | 0 |  | 0 | 3060.03 | 1020.01 | 0 | 0 | 0 | 0 | 0 | 0 | 0 | 0 | 0 | [13 empty] | 0 | 0 | 1 | 1 |  |  |  | 1013 | ШТ | ШТ | 1 | [6 empty] | 70312867 | 8 | Материалы строительные | 0 |  | 1 | 500001 | Материалы и конструкции ( строительные ) по ценникам и каталогом | ФССЦст |  |  |  | 0 | 1009.91 | 1009.91 | 0 | 0 | 0 | 0 | 0 | 0 | [17 empty] | 0 | 0 | 0 |  |  |  |  | 0 | 0 |  |  |  |  | 1 |  | 1486426103 | 2 | 1 | 2 | 0 | 0 | 0 | 3060.03 | 3060.03 | 0 | 0 |  | 0 | 3 | 0 |  | 0 | 1 | 0 | 0 | 0 | 0 | [7 empty] | 0 | 0
17 | 1 | 73 | 81 | 16 | м10-06-003-01 | Кабель, прокладываемый в траншее, масса 1м кабеля: до 0,6 кг | км кабеля | 0.375 | 0 | 0.375 |  |  |  | 8793.12 | 0 | 3768.56 | 1259.58 | 3764.98 | 0 | 10.125 | 2.7825 | 0 | 5577.26 | 2612.77 |  | 72309884 | 17681.9564 | 0 | 7642.0064 | 3358.8856 | 10039.95 | 0 | 27 | 7.42 | 0 | 21040.842 | 0 | 7642.0064 | 3358.8856 | 10039.95 | 0 | 27 | 7.42 | 0 | 111 | 52 | 1 | 1 |  |  | 1 | 1 | 1 | 1 |  |  |  |  | 0 | 2 | ГЭСНм-2022, м10-06-003-01, приказ Минстроя России от 18.05.2022 г. № 378/пр |  |  | 110005 | 0 |  | 0 | 3 | 0 | 1 | 1 | 1 | 1 | 1 | 1 |  | 111 | 52 |  |  |  | 0 | 0 | 0 | [5 empty] | 0 |  | 0 | 8793.12 | 0 | 1354.38 | 452.68 | 371.85 | 0 | 27 | 7.42 | 0 | 5577.2616 | 2612.7712 | [13 empty] | 0 | 0 | 1 | 1 |  |  |  | 30717392 | км кабеля | км кабеля | 1 | [6 empty] | 70312854 | 3 | Монтажные работы | 0 |  | 2 | 110005 | Оборудование связи: прокладка и монтаж междугородных линий связи | мФЕР-10 |  |  |  | 0 | 0 | 0 | 0 | 0 | 0 | 27 | 7.42 | 0 | [17 empty] | 0 | 0 | 0 |  |  |  |  | 111 | 52 |  |  |  |  | 1 |  | -518228182 | 2 | 1 | -2 | 0 | 0 | 0 | 16983.15 | 0 | 16983.15 | 0 |  | 0 | 3 | 0 |  | 0 | 1 | 0 | 0 | 0 | 0 |  |  |  | Пр/812-051.3-1 | Пр/774-051.3 | Оборудование связи: прокладка и монтаж междугородных линий связи | Оборудование связи: прокладка и монтаж междугородных линий связи | 0 | 0
18 | 1 | 73 |  | 16,1 | 421/пр_2020_п.75_пп.а | Сметная стоимость вспомогательных ненормируемых материальных ресурсов, не учтенная в сметной норме, 2% | % | 2 | 2 | 2 |  |  |  | 75.3 | 75.3 | 0 | 0 | 0 | 0 | 0 | 0 | 0 | 0 | 0 |  | 72309884 | 0 | 0 | 0 | 0 | 0 | 0 | 0 | 0 | 0 | 0 | 0 | 0 | 0 | 0 | 0 | 0 | 0 | 0 | 111 | 52 | 1 | 1 |  |  | 1 | 1 | 1 | 1 |  |  |  |  | 3 | 2 |  |  |  | 110005 | 0 |  | 0 | 3 | 0 | 1 | 1 | 1 | 1 | 1 | 1 |  | 111 | 52 |  |  |  | 0 | 0 | 0 | [5 empty] | 0 |  | 0 | 0 | 0 | 0 | 0 | 0 | 0 | 0 | 0 | 0 | 0 | 0 | [13 empty] | 0 | 0 | 1 | 1 |  |  |  | 1013 | % | % | 1 | [6 empty] | 70312854 | 3 | Монтажные работы | 0 |  | 2 | 110005 | Оборудование связи: прокладка и монтаж междугородных линий связи | мФЕР-10 |  |  |  | 0 | 0 | 0 | 0 | 0 | 0 | 0 | 0 | [18 empty] | 0 | 0 | 0 |  |  |  |  | 111 | 52 |  |  |  |  | 1 |  | 274903907 | 2 | 1 | -2 | 0 | 0 | 0 | 75.3 | 0 | 75.3 | 0 |  | 0 | 3 | 0 |  | 0 | 1 | 0 | 0 | 0 | 0 |  |  |  | Пр/812-051.3-1 | Пр/774-051.3 | Оборудование связи: прокладка и монтаж междугородных линий связи | Оборудование связи: прокладка и монтаж междугородных линий связи | 0 | 0
17 | 1 |  |  | 17 | 21.2.03.05-0002 | Провод установочный АПуВ 1х2,5-450/750 | 1000 м | 0.375 | 0 | 0.375 |  |  |  | 1455.57 | 1455.57 | 0 | 0 | 0 | 0 | 0 | 0 | 0 | 0 | 0 |  | 72309884 | 3080.58 | 3080.58 | 0 | 0 | 0 | 0 | 0 | 0 | 0 | 3080.58 | 3080.58 | 0 | 0 | 0 | 0 | 0 | 0 | 0 | 0 | 0 | 1 | 1 |  |  | 1 | 1 | 1 | 1.26 |  |  |  |  | 3 | 2 | ФСБЦ-2022 доп.18, 21.2.03.05-0002, приказ Минстроя России от 15.05.2026 г. № 301/пр |  |  | 500002 | 0 | 21.2.03.05-0002 | 1 | 12 | 0 | 1 | 1 | 1 | 1 | 1 | 1 |  | 0 | 0 |  |  |  | 0 | 0 | 0 | [5 empty] | 0 |  | 0 | 1455.57 | 3881.53 | 0 | 0 | 0 | 0 | 0 | 0 | 0 | 0 | 0 | [13 empty] | 0 | 0 | 1 | 1 |  |  |  | 1013 | 1000 м | 1000 М | 1 | [6 empty] | 70312868 | 12 | Материалы монтажные | 0 |  | 2 | 500002 | Материалы и конструкции ( монтажные ) по ценникам и каталогам | ФССЦм |  |  |  | 0 | 3080.58 | 3080.58 | 0 | 0 | 0 | 0 | 0 | 0 | [17 empty] | 0 | 0 | 0 |  |  |  |  | 0 | 0 |  |  |  |  | 1 |  | -1786587568 | 2 | 1 | 2 | 0 | 0 | 0 | 1455.57 | 0 | 1455.57 | 0 |  | 0 | 3 | 0 |  | 0 | 1 | 0 | 0 | 0 | 0 | [7 empty] | 0 | 0
17 | 1 | 78 | 86 | 18 | м10-06-003-01 | Прокладка ленты сигнальной желтого цвета в траншее | км кабеля | 0.388 | 0 | 0.388 |  |  |  | 9097.95 | 0 | 3899.2 | 1303.25 | 3895.5 | 0 | 10.476 | 2.879 | 0 | 5770.61 | 2703.35 |  | 72309884 | 17681.9564 | 0 | 7642.0064 | 3358.8856 | 10039.95 | 0 | 27 | 7.42 | 0 | 21040.842 | 0 | 7642.0064 | 3358.8856 | 10039.95 | 0 | 27 | 7.42 | 0 | 111 | 52 | 1 | 1 |  |  | 1 | 1 | 1 | 1 |  |  |  |  | 0 | 2 | ГЭСНм-2022, м10-06-003-01, приказ Минстроя России от 18.05.2022 г. № 378/пр |  |  | 110005 | 0 |  | 0 | 3 | 0 | 1 | 1 | 1 | 1 | 1 | 1 |  | 111 | 52 |  |  |  | 0 | 0 | 0 | [5 empty] | 0 |  | 0 | 9097.95 | 0 | 1354.38 | 452.68 | 371.85 | 0 | 27 | 7.42 | 0 | 5770.6125 | 2703.35 | [13 empty] | 0 | 0 | 1 | 1 |  |  |  | 30717392 | км кабеля | км кабеля | 1 | [6 empty] | 70312854 | 3 | Монтажные работы | 0 |  | 2 | 110005 | Оборудование связи: прокладка и монтаж междугородных линий связи | мФЕР-10 |  |  |  | 0 | 0 | 0 | 0 | 0 | 0 | 27 | 7.42 | 0 | [17 empty] | 0 | 0 | 0 |  |  |  |  | 111 | 52 |  |  |  |  | 1 |  | -696644697 | 2 | 1 | -2 | 0 | 0 | 0 | 17571.91 | 0 | 17571.91 | 0 |  | 0 | 3 | 0 |  | 0 | 1 | 0 | 0 | 0 | 0 |  |  |  | Пр/812-051.3-1 | Пр/774-051.3 | Оборудование связи: прокладка и монтаж междугородных линий связи | Оборудование связи: прокладка и монтаж междугородных линий связи | 0 | 0
18 | 1 | 78 |  | 18,1 | 421/пр_2020_п.75_пп.а | Сметная стоимость вспомогательных ненормируемых материальных ресурсов, не учтенная в сметной норме, 2% | % | 2 | 2 | 2 |  |  |  | 77.91 | 77.91 | 0 | 0 | 0 | 0 | 0 | 0 | 0 | 0 | 0 |  | 72309884 | 0 | 0 | 0 | 0 | 0 | 0 | 0 | 0 | 0 | 0 | 0 | 0 | 0 | 0 | 0 | 0 | 0 | 0 | 111 | 52 | 1 | 1 |  |  | 1 | 1 | 1 | 1 |  |  |  |  | 3 | 2 |  |  |  | 110005 | 0 |  | 0 | 3 | 0 | 1 | 1 | 1 | 1 | 1 | 1 |  | 111 | 52 |  |  |  | 0 | 0 | 0 | [5 empty] | 0 |  | 0 | 0 | 0 | 0 | 0 | 0 | 0 | 0 | 0 | 0 | 0 | 0 | [13 empty] | 0 | 0 | 1 | 1 |  |  |  | 1013 | % | % | 1 | [6 empty] | 70312854 | 3 | Монтажные работы | 0 |  | 2 | 110005 | Оборудование связи: прокладка и монтаж междугородных линий связи | мФЕР-10 |  |  |  | 0 | 0 | 0 | 0 | 0 | 0 | 0 | 0 | [18 empty] | 0 | 0 | 0 |  |  |  |  | 111 | 52 |  |  |  |  | 1 |  | 274903907 | 2 | 1 | -2 | 0 | 0 | 0 | 77.91 | 0 | 77.91 | 0 |  | 0 | 3 | 0 |  | 0 | 1 | 0 | 0 | 0 | 0 |  |  |  | Пр/812-051.3-1 | Пр/774-051.3 | Оборудование связи: прокладка и монтаж междугородных линий связи | Оборудование связи: прокладка и монтаж междугородных линий связи | 0 | 0
17 | 1 |  |  | 19 | 01.7.06.08-0007 | Ленты сигнальные из полиэтилена высокого давления «ГАЗ», фон желтый, надпись красная, ширина 200 мм, толщина 0,05 мм | 100 м | 3.88 | 0 | 3.88 |  |  |  | 905.32 | 905.32 | 0 | 0 | 0 | 0 | 0 | 0 | 0 | 0 | 0 |  | 72309884 | 151.51 | 151.51 | 0 | 0 | 0 | 0 | 0 | 0 | 0 | 151.51 | 151.51 | 0 | 0 | 0 | 0 | 0 | 0 | 0 | 0 | 0 | 1 | 1 |  |  | 1 | 1 | 1 | 1.54 |  |  |  |  | 3 | 1 | ФСБЦ-2022, 01.7.06.08-0007, приказ Минстроя России от 18.05.2022 г. № 378/пр |  |  | 500001 | 0 | 01.7.06.08-0007 | 1 | 8 | 0 | 1 | 1 | 1 | 1 | 1 | 1 |  | 0 | 0 |  |  |  | 0 | 0 | 0 | [5 empty] | 0 |  | 0 | 905.32 | 233.33 | 0 | 0 | 0 | 0 | 0 | 0 | 0 | 0 | 0 | [13 empty] | 0 | 0 | 1 | 1 |  |  |  | 1003 | 100 м | 100 м | 100 | [6 empty] | 70312867 | 8 | Материалы строительные | 0 |  | 1 | 500001 | Материалы и конструкции ( строительные ) по ценникам и каталогом | ФССЦст |  |  |  | 0 | 151.51 | 151.51 | 0 | 0 | 0 | 0 | 0 | 0 | [17 empty] | 0 | 0 | 0 |  |  |  |  | 0 | 0 |  |  |  |  | 1 |  | 1932285704 | 2 | 1 | 2 | 0 | 0 | 0 | 905.32 | 905.32 | 0 | 0 |  | 0 | 0 | 0 |  | 0 | 1 | 0 | 0 | 0 | 0 | [7 empty] | 0 | 0
17 | 1 | 82 | 91 | 20 | 27-09-004-02 | Установка столбиков сигнальных: пластиковых | 100 ШТ | 0.04 | 0 | 0.04 |  |  |  | 214.25 | 0 | 48.64 | 14.81 | 150.8 | 0 | 0.454 | 0.0376 | 0 | 243.45 | 221.92 |  | 72309884 | 4709.3916 | 0 | 939.3756 | 370.2566 | 3770.016 | 0 | 11.35 | 0.94 | 0 | 5079.6482 | 0 | 939.3756 | 370.2566 | 3770.016 | 0 | 11.35 | 0.94 | 0 | 147 | 134 | 1 | 1 |  |  | 1 | 1 | 1 | 1 |  |  |  |  | 0 | 1 | ГЭСН-2022 доп.17, 27-09-004-02, приказ Минстроя России от 17.02.2026 г. № 91/пр |  |  | 27001 | 0 |  | 0 | 2 | 0 | 1 | 1 | 1 | 1 | 1 | 1 |  | 147 | 134 |  |  |  | 0 | 0 | 0 | [5 empty] | 0 |  | 0 | 214.25 | 0 | 1189.4 | 393.89 | 332.16 | 0 | 11.35 | 0.94 | 0 | 243.4467 | 221.9174 | [13 empty] | 0 | 0 | 1 | 1 |  |  |  | 1013 | 100 ШТ | 100 ШТ | 1 | [6 empty] | 70312975 | 2 | Общестроительные работы | 21 | Автомобильные дороги | 1 | 27001 | Автомобильные дороги | ФЕР-27 |  |  |  | 0 | 0 | 0 | 0 | 0 | 0 | 11.35 | 0.94 | 0 | [17 empty] | 0 | 0 | 0 |  |  |  |  | 147 | 134 |  |  |  |  | 1 |  | 759341790 | 2 | 1 | -2 | 0 | 0 | 0 | 679.62 | 679.62 | 0 | 0 |  | 0 | 0 | 0 |  | 0 | 1 | 0 | 0 | 0 | 0 |  |  |  | Пр/812-021.0-1 | Пр/774-021.0 | Автомобильные дороги | Автомобильные дороги | 0 | 0
17 | 1 |  |  | 21 | 20.1.02.23-0174 | Столбик опознавательный, пластиковый для подземных кабельных линий связи, диаметр 83 мм, высота 2200 мм | ШТ | 4 | 0 | 4 |  |  |  | 3965.68 | 3965.68 | 0 | 0 | 0 | 0 | 0 | 0 | 0 | 0 | 0 |  | 72309884 | 713.25 | 713.25 | 0 | 0 | 0 | 0 | 0 | 0 | 0 | 713.25 | 713.25 | 0 | 0 | 0 | 0 | 0 | 0 | 0 | 0 | 0 | 1 | 1 |  |  | 1 | 1 | 1 | 1.39 |  |  |  |  | 3 | 2 | ФСБЦ-2022, 20.1.02.23-0174, приказ Минстроя России от 18.05.2022 г. № 378/пр |  |  | 500002 | 0 | 20.1.02.23-0174 | 1 | 12 | 0 | 1 | 1 | 1 | 1 | 1 | 1 |  | 0 | 0 |  |  |  | 0 | 0 | 0 | [5 empty] | 0 |  | 0 | 3965.68 | 991.42 | 0 | 0 | 0 | 0 | 0 | 0 | 0 | 0 | 0 | [13 empty] | 0 | 0 | 1 | 1 |  |  |  | 1013 | ШТ | ШТ | 1 | [6 empty] | 70312868 | 12 | Материалы монтажные | 0 |  | 2 | 500002 | Материалы и конструкции ( монтажные ) по ценникам и каталогам | ФССЦм |  |  |  | 0 | 713.25 | 713.25 | 0 | 0 | 0 | 0 | 0 | 0 | [17 empty] | 0 | 0 | 0 |  |  |  |  | 0 | 0 |  |  |  |  | 1 |  | 1413817150 | 2 | 1 | 2 | 0 | 0 | 0 | 3965.68 | 0 | 3965.68 | 0 |  | 0 | 3 | 0 |  | 0 | 1 | 0 | 0 | 0 | 0 | [7 empty] | 0 | 0
17 | 1 |  |  | 22 | 22.2.02.23-0302 | Таблички-указатели подземных трасс пластиковые односторонние, | 100 ШТ | 0.04 | 0 | 0.04 |  |  |  | 3848.93 | 3848.93 | 0 | 0 | 0 | 0 | 0 | 0 | 0 | 0 | 0 |  | 72309884 | 69225.4 | 69225.4 | 0 | 0 | 0 | 0 | 0 | 0 | 0 | 69225.4 | 69225.4 | 0 | 0 | 0 | 0 | 0 | 0 | 0 | 0 | 0 | 1 | 1 |  |  | 1 | 1 | 1 | 1.39 |  |  |  |  | 3 | 2 | ФСБЦ-2022, 22.2.02.23-0302, приказ Минстроя России от 18.05.2022 г. № 378/пр |  |  | 500002 | 0 | 22.2.02.23-0302 | 1 | 12 | 0 | 1 | 1 | 1 | 1 | 1 | 1 |  | 0 | 0 |  |  |  | 0 | 0 | 0 | [5 empty] | 0 |  | 0 | 3848.93 | 96223.31 | 0 | 0 | 0 | 0 | 0 | 0 | 0 | 0 | 0 | [13 empty] | 0 | 0 | 1 | 1 |  |  |  | 1013 | 100 ШТ | 100 ШТ | 1 | [6 empty] | 70312868 | 12 | Материалы монтажные | 0 |  | 2 | 500002 | Материалы и конструкции ( монтажные ) по ценникам и каталогам | ФССЦм |  |  |  | 0 | 69225.4 | 69225.4 | 0 | 0 | 0 | 0 | 0 | 0 | [17 empty] | 0 | 0 | 0 |  |  |  |  | 0 | 0 |  |  |  |  | 1 |  | 747028547 | 2 | 1 | 2 | 0 | 0 | 0 | 3848.93 | 0 | 3848.93 | 0 |  | 0 | 3 | 0 |  | 0 | 1 | 0 | 0 | 0 | 0 | [7 empty] | 0 | 0
17 | 1 | 90 | 99 | 23 | 06-01-001-01 | Устройство бетонной подготовки | 100 м3 | 0.00104 | 0 | 0.00104 |  |  |  | 79.57 | 3.76 | 20.87 | 9.95 | 44.99 | 0 | 0.1404 | 0.018845 | 0 | 56.04 | 31.87 |  | 72309884 | 66552.2155 | 3269.9925 | 20026.873 | 9571.2468 | 43255.35 | 0 | 135 | 18.12 | 0 | 76123.4623 | 3269.9925 | 20026.873 | 9571.2468 | 43255.35 | 0 | 135 | 18.12 | 0 | 102 | 58 | 1 | 1 |  |  | 1 | 1 | 1 | 1 |  |  |  |  | 0 | 1 | ГЭСН-2022 доп.16, 06-01-001-01, приказ Минстроя России от 12.11.2025 г. № 696/пр |  |  | 6001 | 0 |  | 0 | 2 | 0 | 1 | 1 | 1 | 1 | 1 | 1 |  | 102 | 58 |  |  |  | 0 | 0 | 0 | [5 empty] | 0 |  | 0 | 79.57 | 45.66 | 1700.48 | 923 | 320.41 | 0 | 135 | 18.12 | 0 | 56.0388 | 31.8652 | [13 empty] | 0 | 0 | 1 | 1 |  |  |  | 1007 | 100 м3 | 100 м3 | 100 | [6 empty] | 70312921 | 2 | Общестроительные работы | 6 | Бетонные и железобетонные монолитные конструкции и работы в строительстве | 1 | 6001 | Бетонные и железобетонные монолитные конструкции и работы в строительстве | ФЕР-06 |  |  |  | 0 | 0 | 0 | 0 | 0 | 0 | 135 | 18.12 | 0 | [17 empty] | 0 | 0 | 0 |  |  |  |  | 102 | 58 |  |  |  |  | 1 |  | -600227585 | 2 | 1 | -2 | 0 | 0 | 0 | 167.48 | 167.48 | 0 | 0 |  | 0 | 0 | 0 |  | 0 | 1 | 0 | 0 | 0 | 0 |  |  |  | Пр/812-006.0-1 | Пр/774-006.0 | Бетонные и железобетонные монолитные конструкции и работы в строительстве | Бетонные и железобетонные монолитные конструкции и работы в строительстве | 0 | 0
18 | 1 | 90 |  | 23,1 | 04.1.02.05-0264 | Смеси бетонные тяжелого бетона (БСТ) на щебне из гравия, класс В15, F(1)200, W6 | м3 | 0.104 | 100 | 100 |  |  |  | 714.15 | 714.15 | 0 | 0 | 0 | 0 | 0 | 0 | 0 | 0 | 0 |  | 72309884 | 4768.61 | 4768.61 | 0 | 0 | 0 | 0 | 0 | 0 | 0 | 4768.61 | 4768.61 | 0 | 0 | 0 | 0 | 0 | 0 | 0 | 102 | 58 | 1 | 1 |  |  | 1 | 1 | 1 | 1.44 |  |  |  |  | 3 | 1 | ФСБЦ-2022 доп.14, 04.1.02.05-0264, приказ Минстроя России от 19.05.2025 г. № 299/пр |  |  | 6001 | 0 | 04.1.02.05-0264 | 1 | 2 | 0 | 1 | 1 | 1 | 1 | 1 | 1 |  | 102 | 58 |  |  |  | 0 | 0 | 0 | [5 empty] | 0 |  | 0 | 714.15 | 6866.8 | 0 | 0 | 0 | 0 | 0 | 0 | 0 | 0 | 0 | [13 empty] | 0 | 0 | 1 | 1 |  |  |  | 1007 | м3 | м3 | 1 | [6 empty] | 70312921 | 2 | Общестроительные работы | 6 | Бетонные и железобетонные монолитные конструкции и работы в строительстве | 1 | 6001 | Бетонные и железобетонные монолитные конструкции и работы в строительстве | ФЕР-06 |  |  |  | 0 | 4768.61 | 4768.61 | 0 | 0 | 0 | 0 | 0 | [18 empty] | 0 | 0 | 0 |  |  |  |  | 102 | 58 |  |  |  |  | 1 |  | -966171426 | 2 | 1 | 2 | 0 | 0 | 0 | 714.15 | 714.15 | 0 | 0 |  | 0 | 0 | 0 |  | 0 | 1 | 0 | 0 | 0 | 0 |  |  |  | Пр/812-006.0-1 | Пр/774-006.0 | Бетонные и железобетонные монолитные конструкции и работы в строительстве | Бетонные и железобетонные монолитные конструкции и работы в строительстве | 0 | 0
17 | 1 | 96 | 105 | 24 | 06-03-004-01 | Установка анкерных болтов: в готовые гнезда с заделкой длиной до 1 м | т | 0.001 | 0 | 0.001 |  |  |  | 106.62 | 0.82 | 0.62 | 0.26 | 104.92 | 0 | 0.289 | 0.00059 | 0 | 107.28 | 61 |  | 72309884 | 106143.3457 | 610.1576 | 617.5181 | 266.2001 | 104915.67 | 0 | 289 | 0.59 | 0 | 106409.5458 | 610.1576 | 617.5181 | 266.2001 | 104915.67 | 0 | 289 | 0.59 | 0 | 102 | 58 | 1 | 1 |  |  | 1 | 1 | 1 | 1 |  |  |  |  | 0 | 1 | ГЭСН-2022 доп.16, 06-03-004-01, приказ Минстроя России от 12.11.2025 г. № 696/пр |  |  | 6001 | 0 |  | 0 | 2 | 0 | 1 | 1 | 1 | 1 | 1 | 1 |  | 102 | 58 |  |  |  | 0 | 0 | 0 | [5 empty] | 0 |  | 0 | 106.62 | 81761.12 | 2261.6 | 923 | 363.03 | 0 | 289 | 0.59 | 0 | 107.2836 | 61.0044 | [13 empty] | 0 | 0 | 1 | 1 |  |  |  | 1009 | т | т | 1000 | [6 empty] | 70312921 | 2 | Общестроительные работы | 6 | Бетонные и железобетонные монолитные конструкции и работы в строительстве | 1 | 6001 | Бетонные и железобетонные монолитные конструкции и работы в строительстве | ФЕР-06 |  |  |  | 0 | 0 | 0 | 0 | 0 | 0 | 289 | 0.59 | 0 | [17 empty] | 0 | 0 | 0 |  |  |  |  | 102 | 58 |  |  |  |  | 1 |  | -142133192 | 2 | 1 | -2 | 0 | 0 | 0 | 274.9 | 274.9 | 0 | 0 |  | 0 | 0 | 0 |  | 0 | 1 | 0 | 0 | 0 | 0 |  |  |  | Пр/812-006.0-1 | Пр/774-006.0 | Бетонные и железобетонные монолитные конструкции и работы в строительстве | Бетонные и железобетонные монолитные конструкции и работы в строительстве | 0 | 0
18 | 1 | 96 |  | 24,1 | 08.4.01.01-0025 | Болты анкерные фундаментные стальные в комплекте с двумя гайками М12 и шайбами М12, тип 1, диаметр М12 | т | 0.001 | 1 | 1 |  |  |  | 216.63 | 216.63 | 0 | 0 | 0 | 0 | 0 | 0 | 0 | 0 | 0 |  | 72309884 | 191710.91 | 191710.91 | 0 | 0 | 0 | 0 | 0 | 0 | 0 | 191710.91 | 191710.91 | 0 | 0 | 0 | 0 | 0 | 0 | 0 | 102 | 58 | 1 | 1 |  |  | 1 | 1 | 1 | 1.13 |  |  |  |  | 3 | 1 | ФСБЦ-2022 доп.2, 08.4.01.01-0025, приказ Минстроя России от 26.08.2022 г. № 703/пр |  |  | 6001 | 0 | 08.4.01.01-0025 | 1 | 2 | 0 | 1 | 1 | 1 | 1 | 1 | 1 |  | 102 | 58 |  |  |  | 0 | 0 | 0 | [5 empty] | 0 |  | 0 | 216.63 | 216633.33 | 0 | 0 | 0 | 0 | 0 | 0 | 0 | 0 | 0 | [13 empty] | 0 | 0 | 1 | 1 |  |  |  | 1009 | т | т | 1000 | [6 empty] | 70312921 | 2 | Общестроительные работы | 6 | Бетонные и железобетонные монолитные конструкции и работы в строительстве | 1 | 6001 | Бетонные и железобетонные монолитные конструкции и работы в строительстве | ФЕР-06 |  |  |  | 0 | 191710.91 | 191710.91 | 0 | 0 | 0 | 0 | 0 | [18 empty] | 0 | 0 | 0 |  |  |  |  | 102 | 58 |  |  |  |  | 1 |  | 1532513223 | 2 | 1 | 2 | 0 | 0 | 0 | 216.63 | 216.63 | 0 | 0 |  | 0 | 0 | 0 |  | 0 | 1 | 0 | 0 | 0 | 0 |  |  |  | Пр/812-006.0-1 | Пр/774-006.0 | Бетонные и железобетонные монолитные конструкции и работы в строительстве | Бетонные и железобетонные монолитные конструкции и работы в строительстве | 0 | 0
17 | 1 | 99 | 108 | 25 | 24-02-120-01 | Очистка полости трубопровода продувкой воздухом, номинальный диаметр газопровода: до 63 мм | 100 м | 3.815 | 0 | 3.815 |  |  |  | 1225.2 | 0 | 308.56 | 300.54 | 616.1 | 0 | 1.5641 | 0.763 | 0 | 1072.47 | 678.31 |  | 72309884 | 242.3769 | 0 | 80.882 | 78.778 | 161.4949 | 0 | 0.41 | 0.2 | 0 | 321.1549 | 0 | 80.882 | 78.778 | 161.4949 | 0 | 0.41 | 0.2 | 0 | 117 | 74 | 1 | 1 |  |  | 1 | 1 | 1 | 1 |  |  |  |  | 0 | 1 | ГЭСН-2022, 24-02-120-01, приказ Минстроя России от 18.05.2022 г. № 378/пр |  |  | 24001 | 0 |  | 0 | 2 | 0 | 1 | 1 | 1 | 1 | 1 | 1 |  | 117 | 74 |  |  |  | 0 | 0 | 0 | [5 empty] | 0 |  | 0 | 1225.2 | 0 | 404.41 | 393.89 | 393.89 | 0 | 0.41 | 0.2 | 0 | 1072.4688 | 678.3136 | [13 empty] | 0 | 0 | 1 | 1 |  |  |  | 1003 | 100 м | 100 м | 100 | [6 empty] | 70312969 | 2 | Общестроительные работы | 18 | Наружные сети водопровода, канализации, теплоснабжения, газопроводы | 1 | 24001 | Наружные сети водопровода, канализации, теплоснабжения, газопроводы | ФЕР-24 |  |  |  | 0 | 0 | 0 | 0 | 0 | 0 | 0.41 | 0.2 | 0 | [17 empty] | 0 | 0 | 0 |  |  |  |  | 117 | 74 |  |  |  |  | 1 |  | -1790829716 | 2 | 1 | -2 | 0 | 0 | 0 | 2975.98 | 2975.98 | 0 | 0 |  | 0 | 0 | 0 |  | 0 | 1 | 0 | 0 | 0 | 0 |  |  |  | Пр/812-018.0-1 | Пр/774-018.0 | Наружные сети водопровода, канализации, теплоснабжения, газопроводы | Наружные сети водопровода, канализации, теплоснабжения, газопроводы | 0 | 0
17 | 1 | 103 | 112 | 26 | 24-02-123-01 | Подъем давления при испытании воздухом газопроводов высокого давления (до 0,6 МПа) номинальным диаметром: 50 мм | 100 м | 0.025 | 0 | 0.025 |  |  |  | 2.64 | 0 | 1.2 | 0.65 | 0.79 | 0 | 0.002 | 0.0015 | 0 | 1.68 | 1.07 |  | 72309884 | 79.721 | 0 | 48.2098 | 26.3378 | 31.5112 | 0 | 0.08 | 0.06 | 0 | 106.0588 | 0 | 48.2098 | 26.3378 | 31.5112 | 0 | 0.08 | 0.06 | 0 | 117 | 74 | 1 | 1 |  |  | 1 | 1 | 1 | 1 |  |  |  |  | 0 | 1 | ГЭСН-2022, 24-02-123-01, приказ Минстроя России от 18.05.2022 г. № 378/пр |  |  | 24001 | 0 |  | 0 | 2 | 0 | 1 | 1 | 1 | 1 | 1 | 1 |  | 117 | 74 |  |  |  | 0 | 0 | 0 | [5 empty] | 0 |  | 0 | 2.64 | 0 | 2006.08 | 923 | 393.89 | 0 | 0.08 | 0.06 | 0 | 1.6848 | 1.0656 | [13 empty] | 0 | 0 | 1 | 1 |  |  |  | 1003 | 100 м | 100 м | 100 | [6 empty] | 70312969 | 2 | Общестроительные работы | 18 | Наружные сети водопровода, канализации, теплоснабжения, газопроводы | 1 | 24001 | Наружные сети водопровода, канализации, теплоснабжения, газопроводы | ФЕР-24 |  |  |  | 0 | 0 | 0 | 0 | 0 | 0 | 0.08 | 0.06 | 0 | [17 empty] | 0 | 0 | 0 |  |  |  |  | 117 | 74 |  |  |  |  | 1 |  | -2127230446 | 2 | 1 | -2 | 0 | 0 | 0 | 5.39 | 5.39 | 0 | 0 |  | 0 | 0 | 0 |  | 0 | 1 | 0 | 0 | 0 | 0 |  |  |  | Пр/812-018.0-1 | Пр/774-018.0 | Наружные сети водопровода, канализации, теплоснабжения, газопроводы | Наружные сети водопровода, канализации, теплоснабжения, газопроводы | 0 | 0
17 | 1 | 109 | 119 | 27 | 24-02-035-03 | Опрессовка газопровода из полиэтиленовых труб, диаметром: 63 мм | км | 0.379 | 0 | 0.379 |  |  |  | 6404.4 | 1.68 | 16.31 | 1.49 | 6384.92 | 0 | 15.0842 | 0.00379 | 0 | 7472.1 | 4725.94 |  | 72309884 | 16875.6861 | 4.4926 | 24.4505 | 3.9389 | 16846.743 | 0 | 39.8 | 0.01 | 0 | 16879.625 | 4.4926 | 24.4505 | 3.9389 | 16846.743 | 0 | 39.8 | 0.01 | 0 | 117 | 74 | 1 | 1 |  |  | 1 | 1 | 1 | 1 |  |  |  |  | 0 | 1 | ГЭСН-2022 доп.7, 24-02-035-03, приказ Минстроя России от 02.08.2023 г. № 551/пр |  |  | 24001 | 0 |  | 0 | 2 | 0 | 1 | 1 | 1 | 1 | 1 | 1 |  | 117 | 74 |  |  |  | 0 | 0 | 0 | [5 empty] | 0 |  | 0 | 6404.4 | 160.44 | 4303.29 | 393.89 | 846.57 | 0 | 39.8 | 0.01 | 0 | 7472.0997 | 4725.9434 | [13 empty] | 0 | 0 | 1 | 1 |  |  |  | 1003 | км | км | 1000 | [6 empty] | 70312969 | 2 | Общестроительные работы | 18 | Наружные сети водопровода, канализации, теплоснабжения, газопроводы | 1 | 24001 | Наружные сети водопровода, канализации, теплоснабжения, газопроводы | ФЕР-24 |  |  |  | 0 | 0 | 0 | 0 | 0 | 0 | 39.8 | 0.01 | 0 | [17 empty] | 0 | 0 | 0 |  |  |  |  | 117 | 74 |  |  |  |  | 1 |  | -234680803 | 2 | 1 | -2 | 0 | 0 | 0 | 18602.44 | 18602.44 | 0 | 0 |  | 0 | 0 | 0 |  | 0 | 1 | 0 | 0 | 0 | 0 |  |  |  | Пр/812-018.0-1 | Пр/774-018.0 | Наружные сети водопровода, канализации, теплоснабжения, газопроводы | Наружные сети водопровода, канализации, теплоснабжения, газопроводы | 0 | 0
17 | 1 | 113 | 123 | 28 | 24-02-124-01 | Выдержка под давлением до 0,6 МПа при испытании на прочность и герметичность участка газопровода номинальным диаметром: 50-300 мм | участок | 0 | 0 | 0 |  |  |  | 0 | 0 | 0 | 0 | 0 | 0 | 0 | 0 | 0 | 0 | 0 |  | 72309884 | 12830.006 | 0 | 7315.546 | 4238.738 | 5514.46 | 0 | 14 | 9.8 | 0 | 17068.744 | 0 | 7315.546 | 4238.738 | 5514.46 | 0 | 14 | 9.8 | 0 | 117 | 74 | 1 | 1 |  |  | 1 | 1 | 1 | 1 |  |  |  |  | 0 | 1 | ГЭСН-2022, 24-02-124-01, приказ Минстроя России от 18.05.2022 г. № 378/пр |  |  | 24001 | 0 |  | 0 | 2 | 0 | 1 | 1 | 1 | 1 | 1 | 1 |  | 117 | 74 |  |  |  | 0 | 0 | 0 | [5 empty] | 0 |  | 0 | 0 | 0 | 2006.08 | 923 | 393.89 | 0 | 14 | 9.8 | 0 | 0 | 0 | [13 empty] | 0 | 0 | 1 | 1 |  |  |  | 1013 | участок | участок | 1 | [6 empty] | 70312969 | 2 | Общестроительные работы | 18 | Наружные сети водопровода, канализации, теплоснабжения, газопроводы | 1 | 24001 | Наружные сети водопровода, канализации, теплоснабжения, газопроводы | ФЕР-24 |  |  |  | 0 | 0 | 0 | 0 | 0 | 0 | 14 | 9.8 | 0 | [17 empty] | 0 | 0 | 0 |  |  |  |  | 117 | 74 |  |  |  |  | 1 |  | -884602627 | 2 | 1 | -2 | 0 | 0 | 0 | 0 | 0 | 0 | 0 |  | 0 | 3 | 0 |  | 0 | 1 | 0 | 0 | 0 | 0 |  |  |  | Пр/812-018.0-1 | Пр/774-018.0 | Наружные сети водопровода, канализации, теплоснабжения, газопроводы | Наружные сети водопровода, канализации, теплоснабжения, газопроводы | 0 | 0
51 | 1 | 5 | 67 |  | Новый подраздел | Укладка трубы | 0 | [6 empty] | 192356.16 | 141660.5 | 11056 | 3305.46 | 36334.2 | 0 | 89.2965 | 7.4438 | 0 | 45790.67 | 27157.96 |  |  | 192356.16 | 141660.5 | 11056 | 3305.46 | 36334.2 | 0 | 89.2965 | 7.4438 | 0 | 45790.67 | 27157.96 |  |  | 0 | 0 | 0 | 265304.79 | 221326.34 | 43978.45 | 0 | 141660.5 | 141660.5 | 0 | 141660.5 | 0 | 0 | 0 | 0 | 0 | [19 empty] | 0 | 0 | 0 | 265304.79 | 221326.34 | 43978.45 | 0 | 141660.5 | 141660.5 | 0 | 141660.5 | 0 | 0 | 0 | 0 | 0 | [114 empty] | 0
50 | 0 | 0 | 1 | 201 | 192356.16 | ПЗ | Прямые затраты |  |  | 201 | 1 | 3 |  | 2 | [7 empty] | 192356.16 | 1 | 192356.16
50 | 0 | 0 | 1 | 202 | 141660.5 | СтМатОб | Стоимость материальных ресурсов (всего) |  |  | 202 | 2 | 3 |  | 2 | [7 empty] | 141660.5 | 1 | 141660.5
50 | 0 | 0 | 1 | 222 | 0 | СтМатОбЗак | Стоимость материалов и оборудования заказчика |  |  | 222 | 3 | 3 |  | 2 | [7 empty] | 0 | 1 | 0
50 | 0 | 0 | 1 | 225 | 141660.5 | СтМатОбПод | Стоимость материалов и оборудования подрядчика |  |  | 225 | 4 | 3 |  | 2 | [7 empty] | 141660.5 | 1 | 141660.5
50 | 0 | 0 | 1 | 226 | 141660.5 | СтМат | Стоимость материалов (всего) |  |  | 226 | 5 | 3 |  | 2 | [7 empty] | 141660.5 | 1 | 141660.5
50 | 0 | 0 | 1 | 227 | 0 | СтМатЗак | Стоимость материалов заказчика |  |  | 227 | 6 | 3 |  | 2 | [7 empty] | 0 | 1 | 0
50 | 0 | 0 | 1 | 228 | 141660.5 | СтМатПод | Стоимость материалов подрядчика |  |  | 228 | 7 | 3 |  | 2 | [7 empty] | 141660.5 | 1 | 141660.5
50 | 0 | 0 | 1 | 216 | 0 | Оборуд | Стоимость оборудования (всего) |  |  | 216 | 8 | 3 |  | 2 | [7 empty] | 0 | 1 | 0
50 | 0 | 0 | 1 | 223 | 0 | ОборудЗак | Стоимость оборудования заказчика |  |  | 223 | 9 | 3 |  | 2 | [7 empty] | 0 | 1 | 0
50 | 0 | 0 | 1 | 229 | 0 | ОборудПод | Стоимость оборудования подрядчика |  |  | 229 | 10 | 3 |  | 2 | [7 empty] | 0 | 1 | 0
50 | 0 | 0 | 1 | 203 | 11056 | ЭММ | Эксплуатация машин |  |  | 203 | 11 | 3 |  | 2 | [7 empty] | 11056 | 1 | 11056
50 | 0 | 0 | 1 | 231 | 0 | ЭММсНРиСП | Эксплуатация машин по ТСН-2001.16 |  |  | 231 | 12 | 3 |  | 2 | [7 empty] | 0 | 1 | 0
50 | 0 | 0 | 1 | 204 | 3305.46 | ЗПМ | ЗП машинистов |  |  | 204 | 13 | 3 |  | 2 | [7 empty] | 3305.46 | 1 | 3305.46
50 | 0 | 0 | 1 | 205 | 36334.2 | ОЗП | Основная ЗП рабочих |  |  | 205 | 14 | 3 |  | 2 | [7 empty] | 36334.2 | 1 | 36334.2
50 | 0 | 0 | 1 | 232 | 0 | ОЗПсНРиСП | Основная ЗП рабочих по ТСН-2001.16 |  |  | 232 | 15 | 3 |  | 2 | [7 empty] | 0 | 1 | 0
50 | 0 | 0 | 1 | 214 | 221326.34 | Строит | Строительные работы с НР и СП |  |  | 214 | 16 | 3 |  | 2 | [7 empty] | 221326.34 | 1 | 221326.34
50 | 0 | 0 | 1 | 215 | 43978.45 | Монтаж | Монтажные работы с НР и СП |  |  | 215 | 17 | 3 |  | 2 | [7 empty] | 43978.45 | 1 | 43978.45
50 | 0 | 0 | 1 | 217 | 0 | Прочие | Прочие работы с НР и СП |  |  | 217 | 18 | 3 |  | 2 | [7 empty] | 0 | 1 | 0
50 | 0 | 0 | 1 | 230 | 0 | ПрочиеЗатр | Прочие затраты по ТСН-2001.16 |  |  | 230 | 19 | 3 |  | 2 | [7 empty] | 0 | 1 | 0
50 | 0 | 0 | 1 | 206 | 0 | ВозврМат | Возврат материалов |  |  | 206 | 20 | 3 |  | 2 | [7 empty] | 0 | 1 | 0
50 | 0 | 0 | 1 | 207 | 89.2965 | ТрудСтр | Трудозатраты строителей |  |  | 207 | 21 | 3 |  | 7 | [7 empty] | 89.2965 | 1 | 89.2965
50 | 0 | 0 | 1 | 208 | 7.4438 | ТрудМаш | Трудозатраты машинистов |  |  | 208 | 22 | 3 |  | 7 | [7 empty] | 7.4438 | 1 | 7.4438
50 | 0 | 0 | 1 | 209 | 0 | ТранспМат | Транспорт материалов |  |  | 209 | 23 | 3 |  | 2 | [7 empty] | 0 | 1 | 0
50 | 0 | 0 | 1 | 233 | 0 | Перевозка | Перевозка грузов |  |  | 233 | 24 | 3 |  | 2 | [7 empty] | 0 | 1 | 0
50 | 0 | 0 | 1 | 210 | 45790.67 | НР | Накладные расходы |  |  | 210 | 25 | 3 |  | 2 | [7 empty] | 45790.67 | 1 | 45790.67
50 | 0 | 0 | 1 | 211 | 27157.96 | СмПриб | Сметная прибыль |  |  | 211 | 26 | 3 |  | 2 | [7 empty] | 27157.96 | 1 | 27157.96
50 | 0 | 0 | 1 | 224 | 265304.79 | Всего | Всего с НР и СП |  |  | 224 | 27 | 3 |  | 2 | [7 empty] | 265304.79 | 1 | 265304.79
5 | 1 |  | 154 |  | Новый подраздел | Переход газопровода под проезжей частью автомобильной дороги в футляре ПЭ100 ГАЗ SDR 11 д.110*10мм-10м*2шт |  | 0 |  | -1 | [7 empty] | 0 |  |  | 0 | [53 empty] | 0 | [11 empty] | 0
52 | 1 | 5 | 134 | 0 | Новый подраздел | Переход газопровода под проезжей частью автомобильной дороги в футляре ПЭ100 ГАЗ SDR 11 д.110*10мм-10м*2шт | [7 empty] | 27743.78 | 22369.44 | 1339.49 | 511.1 | 3523.75 | 0 | 8.8336 | 1.1161 | 0 | 4720.78 | 2985.79 | 0 | 0 | 27743.78 | 22369.44 | 1339.49 | 511.1 | 3523.75 | 0 | 8.8336 | 1.1161 | 0 | 4720.78 | 2985.79 | 0 | 0 | 0 | 0 | 0 | 35450.35 | 35450.35 | 0 | 0 | 22369.44 | 22369.44 | 0 | 22369.44 | 0 | 0 | 0 | 0 | 0 | 0 | 0 | 0 | 0 | 0 | 0 | 0 | 0 | 0 | 0 | 0 | 0 | 0 | 0 | 0 | 0 | 0 | 0 | 0 | 0 | 0 | 0 | 35450.35 | 35450.35 | 0 | 0 | 22369.44 | 22369.44 | 0 | 22369.44 | 0 | 0 | 0 | 0 | 0 | 0 | 0 | 0 | 0 | 0 | 0 | 0 | 0 | 0 | 0 | 0 | 0 | 0 | 0 | 0 | 0 | 0 | 0 | 0 | 0 | 0 | 0 | 0 | 0 | 0 | 0 | 0 | 0 | 0 | 0 | 0 | 0 | 0 | 0 | 0 | 0 | 0 | 0 | 0 | 0 | 0 | 0 | 0 | 0 | 0 | 0 | 0 | 0 | 0 | 0 | 0 | 0 | 0 | 0 | 0 | 0 | 0 | 0 | 0 | 0 | 0 | 0 | 0 | 0 | 0 | 0 | 0 | 0 | 0 | 0 | 0 | 0 | 0 | 0 | 0 | 0 | 0 | 0 | 0 | 0 | 0 | 0 | 0 | 0 | 0 | 0 | 0 | 0 | 0 | 0 | 0 | 0 | 0 | 0 | 0 | 0 | 0 | 0 | 0 | 0 | 0 | 0 | 0 | 0 | 0 | 0 | 0 | 0 | 0 | 0 | 0 | 0 | 0 | 0 | 0
17 | 1 | 115 | 125 | 29 | 24-02-034-01 | Укладка футляров из полиэтиленовых труб газопроводов в траншею, диаметр газопровода: до 110 мм | 100 м | 0.2 | 0 | 0.2 |  |  |  | 74.06 | 0 | 0 | 0 | 74.06 | 0 | 0.204 | 0 | 0 | 86.65 | 54.8 |  | 72309884 | 370.2906 | 0 | 0 | 0 | 370.2906 | 0 | 1.02 | 0 | 0 | 370.2906 | 0 | 0 | 0 | 370.2906 | 0 | 1.02 | 0 | 0 | 117 | 74 | 1 | 1 |  |  | 1 | 1 | 1 | 1 |  |  |  |  | 0 | 1 | ГЭСН-2022, 24-02-034-01, приказ Минстроя России от 18.05.2022 г. № 378/пр |  |  | 24001 | 0 |  | 0 | 2 | 0 | 1 | 1 | 1 | 1 | 1 | 1 |  | 117 | 74 |  |  |  | 0 | 0 | 0 | [5 empty] | 0 |  | 0 | 74.06 | 0 | 0 | 0 | 363.03 | 0 | 1.02 | 0 | 0 | 86.6502 | 54.8044 | [13 empty] | 0 | 0 | 1 | 1 |  |  |  | 1003 | 100 м | 100 м | 100 | [6 empty] | 70312969 | 2 | Общестроительные работы | 18 | Наружные сети водопровода, канализации, теплоснабжения, газопроводы | 1 | 24001 | Наружные сети водопровода, канализации, теплоснабжения, газопроводы | ФЕР-24 |  |  |  | 0 | 0 | 0 | 0 | 0 | 0 | 1.02 | 0 | 0 | [17 empty] | 0 | 0 | 0 |  |  |  |  | 117 | 74 |  |  |  |  | 1 |  | -1586146576 | 2 | 1 | -2 | 0 | 0 | 0 | 215.51 | 215.51 | 0 | 0 |  | 0 | 3 | 0 |  | 0 | 1 | 0 | 0 | 0 | 0 |  |  |  | Пр/812-018.0-1 | Пр/774-018.0 | Наружные сети водопровода, канализации, теплоснабжения, газопроводы | Наружные сети водопровода, канализации, теплоснабжения, газопроводы | 0 | 0
18 | 1 | 115 |  | 29,1 | 24.3.03.11-0027 | Трубы напорные полиэтиленовые газопроводные ПЭ100, стандартное размерное отношение SDR11, номинальный наружный диаметр 110 мм, толщина стенки 10,0 мм | м | 20 | 100 | 100 |  |  |  | 12121.2 | 12121.2 | 0 | 0 | 0 | 0 | 0 | 0 | 0 | 0 | 0 |  | 72309884 | 588.41 | 588.41 | 0 | 0 | 0 | 0 | 0 | 0 | 0 | 588.41 | 588.41 | 0 | 0 | 0 | 0 | 0 | 0 | 0 | 117 | 74 | 1 | 1 |  |  | 1 | 1 | 1 | 1.03 |  |  |  |  | 3 | 1 | ФСБЦ-2022, 24.3.03.11-0027, приказ Минстроя России от 18.05.2022 г. № 378/пр |  |  | 24001 | 0 | 24.3.03.11-0027 | 1 | 2 | 0 | 1 | 1 | 1 | 1 | 1 | 1 |  | 117 | 74 |  |  |  | 0 | 0 | 0 | [5 empty] | 0 |  | 0 | 12121.2 | 606.06 | 0 | 0 | 0 | 0 | 0 | 0 | 0 | 0 | 0 | [13 empty] | 0 | 0 | 1 | 1 |  |  |  | 1003 | м | м | 1 | [6 empty] | 70312969 | 2 | Общестроительные работы | 18 | Наружные сети водопровода, канализации, теплоснабжения, газопроводы | 1 | 24001 | Наружные сети водопровода, канализации, теплоснабжения, газопроводы | ФЕР-24 |  |  |  | 0 | 588.41 | 588.41 | 0 | 0 | 0 | 0 | 0 | [18 empty] | 0 | 0 | 0 |  |  |  |  | 117 | 74 |  |  |  |  | 1 |  | 393378742 | 2 | 1 | 2 | 0 | 0 | 0 | 12121.2 | 12121.2 | 0 | 0 |  | 0 | 3 | 0 |  | 0 | 1 | 0 | 0 | 0 | 0 |  |  |  | Пр/812-018.0-1 | Пр/774-018.0 | Наружные сети водопровода, канализации, теплоснабжения, газопроводы | Наружные сети водопровода, канализации, теплоснабжения, газопроводы | 0 | 0
17 | 1 | 121 | 132 | 30 | 22-05-005-01 | Протаскивание в футляр полиэтиленовых труб диаметром: до 110 мм | 100 м трубы, уложенной в футляр | 0 | 0 | 0 |  |  |  | 0 | 0 | 0 | 0 | 0 | 0 | 0 | 0 | 0 | 0 | 0 |  | 72309884 | 32743.541 | 4276.4454 | 236.9993 | 15.8733 | 28230.0963 | 0 | 71.67 | 0.03 | 0 | 32759.4143 | 4276.4454 | 236.9993 | 15.8733 | 28230.0963 | 0 | 71.67 | 0.03 | 0 | 117 | 74 | 1 | 1 |  |  | 1 | 1 | 1 | 1 |  |  |  |  | 0 | 1 | ГЭСН-2022 доп.9, 22-05-005-01, приказ Минстроя России от 16.02.2024 г. № 102/пр |  |  | 22001 | 0 |  | 0 | 2 | 0 | 1 | 1 | 1 | 1 | 1 | 1 |  | 117 | 74 |  |  |  | 0 | 0 | 0 | [5 empty] | 0 |  | 0 | 0 | 74999.81 | 1696.65 | 529.11 | 393.89 | 0 | 71.67 | 0.03 | 0 | 0 | 0 | [13 empty] | 0 | 0 | 1 | 1 |  |  |  | 1013 | 100 м трубы, уложенной в футляр | 100 м трубы, уложенной в футляр | 1 | [6 empty] | 70312967 | 2 | Общестроительные работы | 18 | Наружные сети водопровода, канализации, теплоснабжения, газопроводы | 1 | 22001 | Наружные сети водопровода, канализации, теплоснабжения, газопроводы | ФЕР-22 |  |  |  | 0 | 0 | 0 | 0 | 0 | 0 | 71.67 | 0.03 | 0 | [17 empty] | 0 | 0 | 0 |  |  |  |  | 117 | 74 |  |  |  |  | 1 |  | 806586890 | 2 | 1 | -2 | 0 | 0 | 0 | 0 | 0 | 0 | 0 |  | 0 | 0 | 0 |  | 0 | 1 | 0 | 0 | 0 | 0 |  |  |  | Пр/812-018.0-1 | Пр/774-018.0 | Наружные сети водопровода, канализации, теплоснабжения, газопроводы | Наружные сети водопровода, канализации, теплоснабжения, газопроводы | 0 | 0
17 | 1 | 133 | 147 | 31 | 24-02-081-01 | Устройство контрольной трубки на кожухе перехода газопровода | установка | 2 | 0 | 2 |  |  |  | 3273.71 | 498.96 | 1142.98 | 445.75 | 1186.02 | 0 | 3.08 | 0.96 | 0 | 1909.17 | 1207.51 |  | 72309884 | 1342.3008 | 177.8177 | 571.4753 | 222.8722 | 593.0078 | 0 | 1.54 | 0.48 | 0 | 1565.173 | 177.8177 | 571.4753 | 222.8722 | 593.0078 | 0 | 1.54 | 0.48 | 0 | 117 | 74 | 1 | 1 |  |  | 1 | 1 | 1 | 1 |  |  |  |  | 0 | 1 | ГЭСН-2022 доп.14, 24-02-081-01, приказ Минстроя России от 19.05.2025 г. № 299/пр |  |  | 24001 | 0 |  | 0 | 2 | 0 | 1 | 1 | 1 | 1 | 1 | 1 |  | 117 | 74 |  |  |  | 0 | 0 | 0 | [5 empty] | 0 |  | 0 | 3273.71 | 8716.9 | 2310.22 | 923 | 385.07 | 0 | 1.54 | 0.48 | 0 | 1909.1709 | 1207.5098 | [13 empty] | 0 | 0 | 1 | 1 |  |  |  | 1013 | установка | установка | 1 | [6 empty] | 70312969 | 2 | Общестроительные работы | 18 | Наружные сети водопровода, канализации, теплоснабжения, газопроводы | 1 | 24001 | Наружные сети водопровода, канализации, теплоснабжения, газопроводы | ФЕР-24 |  |  |  | 0 | 0 | 0 | 0 | 0 | 0 | 1.54 | 0.48 | 0 | [17 empty] | 0 | 0 | 0 |  |  |  |  | 117 | 74 |  |  |  |  | 1 |  | 307772793 | 2 | 1 | -2 | 0 | 0 | 0 | 6390.39 | 6390.39 | 0 | 0 |  | 0 | 0 | 0 |  | 0 | 1 | 0 | 0 | 0 | 0 |  |  |  | Пр/812-018.0-1 | Пр/774-018.0 | Наружные сети водопровода, канализации, теплоснабжения, газопроводы | Наружные сети водопровода, канализации, теплоснабжения, газопроводы | 0 | 0
17 | 1 |  |  | 32 | 23.3.06.01-0004 | Трубы стальные сварные оцинкованные водогазопроводные с резьбой, легкие, номинальный диаметр 32 мм, толщина стенки 2,8 мм | м | 4 | 0 | 4 |  |  |  | 750.24 | 750.24 | 0 | 0 | 0 | 0 | 0 | 0 | 0 | 0 | 0 |  | 72309884 | 243.58 | 243.58 | 0 | 0 | 0 | 0 | 0 | 0 | 0 | 243.58 | 243.58 | 0 | 0 | 0 | 0 | 0 | 0 | 0 | 0 | 0 | 1 | 1 |  |  | 1 | 1 | 1 | 0.77 |  |  |  |  | 3 | 1 | ФСБЦ-2022, 23.3.06.01-0004, приказ Минстроя России от 18.05.2022 г. № 378/пр |  |  | 500001 | 0 | 23.3.06.01-0004 | 1 | 8 | 0 | 1 | 1 | 1 | 1 | 1 | 1 |  | 0 | 0 |  |  |  | 0 | 0 | 0 | [5 empty] | 0 |  | 0 | 750.24 | 187.56 | 0 | 0 | 0 | 0 | 0 | 0 | 0 | 0 | 0 | [13 empty] | 0 | 0 | 1 | 1 |  |  |  | 1003 | м | м | 1 | [6 empty] | 70312867 | 8 | Материалы строительные | 0 |  | 1 | 500001 | Материалы и конструкции ( строительные ) по ценникам и каталогом | ФССЦст |  |  |  | 0 | 243.58 | 243.58 | 0 | 0 | 0 | 0 | 0 | 0 | [17 empty] | 0 | 0 | 0 |  |  |  |  | 0 | 0 |  |  |  |  | 1 |  | 270232981 | 2 | 1 | 2 | 0 | 0 | 0 | 750.24 | 750.24 | 0 | 0 |  | 0 | 0 | 0 |  | 0 | 1 | 0 | 0 | 0 | 0 | [7 empty] | 0 | 0
17 | 1 | 138 | 152 | 33 | 24-02-031-01 | Укладка полиэтиленовых труб газопроводов в траншею со стационарно установленного барабана, диаметр труб: до 63 мм | 100 м | 0.02 | 0 | 0.02 |  |  |  | 58.34 | 0 | 8.74 | 0 | 49.6 | 0 | 0.114 | 0 | 0 | 58.03 | 36.7 |  | 72309884 | 2804.1174 | 0 | 324.3324 | 0 | 2479.785 | 0 | 5.7 | 0 | 0 | 2804.1174 | 0 | 324.3324 | 0 | 2479.785 | 0 | 5.7 | 0 | 0 | 117 | 74 | 1 | 1 |  |  | 1 | 1 | 1 | 1 |  |  |  |  | 0 | 1 | ГЭСН-2022, 24-02-031-01, приказ Минстроя России от 18.05.2022 г. № 378/пр |  |  | 24001 | 0 |  | 0 | 2 | 0 | 1 | 1 | 1 | 1 | 1 | 1 |  | 117 | 74 |  |  |  | 0 | 0 | 0 | [5 empty] | 0 |  | 0 | 58.34 | 69.16 | 507.53 | 0 | 435.05 | 0 | 5.7 | 0 | 0 | 58.032 | 36.704 | [13 empty] | 0 | 0 | 1 | 1 |  |  |  | 1003 | 100 м | 100 м | 100 | [6 empty] | 70312969 | 2 | Общестроительные работы | 18 | Наружные сети водопровода, канализации, теплоснабжения, газопроводы | 1 | 24001 | Наружные сети водопровода, канализации, теплоснабжения, газопроводы | ФЕР-24 |  |  |  | 0 | 0 | 0 | 0 | 0 | 0 | 5.7 | 0 | 0 | [17 empty] | 0 | 0 | 0 |  |  |  |  | 117 | 74 |  |  |  |  | 1 |  | 1792296318 | 2 | 1 | -2 | 0 | 0 | 0 | 153.07 | 153.07 | 0 | 0 |  | 0 | 0 | 0 |  | 0 | 1 | 0 | 0 | 0 | 0 |  |  |  | Пр/812-018.0-1 | Пр/774-018.0 | Наружные сети водопровода, канализации, теплоснабжения, газопроводы | Наружные сети водопровода, канализации, теплоснабжения, газопроводы | 0 | 0
18 | 1 | 137 |  | 33,1 | 24.3.03.11-0021 | Трубы напорные полиэтиленовые газопроводные ПЭ100, стандартное размерное отношение SDR11, номинальный наружный диаметр 32 мм, толщина стенки 3,0 мм | м | 2 | 100 | 100 |  |  |  | 115.66 | 115.66 | 0 | 0 | 0 | 0 | 0 | 0 | 0 | 0 | 0 |  | 72309884 | 56.15 | 56.15 | 0 | 0 | 0 | 0 | 0 | 0 | 0 | 56.15 | 56.15 | 0 | 0 | 0 | 0 | 0 | 0 | 0 | 117 | 74 | 1 | 1 |  |  | 1 | 1 | 1 | 1.03 |  |  |  |  | 3 | 1 | ФСБЦ-2022, 24.3.03.11-0021, приказ Минстроя России от 18.05.2022 г. № 378/пр |  |  | 24001 | 0 | 24.3.03.11-0021 | 1 | 2 | 0 | 1 | 1 | 1 | 1 | 1 | 1 |  | 117 | 74 |  |  |  | 0 | 0 | 0 | [5 empty] | 0 |  | 0 | 115.66 | 57.83 | 0 | 0 | 0 | 0 | 0 | 0 | 0 | 0 | 0 | [13 empty] | 0 | 0 | 1 | 1 |  |  |  | 1003 | м | м | 1 | [6 empty] | 70312969 | 2 | Общестроительные работы | 18 | Наружные сети водопровода, канализации, теплоснабжения, газопроводы | 1 | 24001 | Наружные сети водопровода, канализации, теплоснабжения, газопроводы | ФЕР-24 |  |  |  | 0 | 56.15 | 56.15 | 0 | 0 | 0 | 0 | 0 | [18 empty] | 0 | 0 | 0 |  |  |  |  | 117 | 74 |  |  |  |  | 1 |  | 185860161 | 2 | 1 | 2 | 0 | 0 | 0 | 115.66 | 115.66 | 0 | 0 |  | 0 | 0 | 0 |  | 0 | 1 | 0 | 0 | 0 | 0 |  |  |  | Пр/812-018.0-1 | Пр/774-018.0 | Наружные сети водопровода, канализации, теплоснабжения, газопроводы | Наружные сети водопровода, канализации, теплоснабжения, газопроводы | 0 | 0
17 | 1 | 152 | 166 | 34 | 22-01-012-03 | Укладка футляра из стальных водопроводных труб диаметром: до 100 мм(для контрольной трубки) | км | 0.002 | 0 | 0.002 |  |  |  | 508.35 | 20.31 | 132 | 65.35 | 290.69 | 0 | 0.73558 | 0.15614 | 0 | 416.57 | 263.47 |  | 72309884 | 208967.3038 | 10227.1152 | 53396.1288 | 32676.3648 | 145344.0598 | 0 | 367.79 | 78.07 | 0 | 241643.6686 | 10227.1152 | 53396.1288 | 32676.3648 | 145344.0598 | 0 | 367.79 | 78.07 | 0 | 117 | 74 | 1 | 1 |  |  | 1 | 1 | 1 | 1 |  |  |  |  | 0 | 1 | ГЭСН-2022 доп.10, 22-01-012-03, приказ Минстроя России от 13.05.2024 г. № 323/пр |  |  | 22001 | 0 |  | 0 | 2 | 0 | 1 | 1 | 1 | 1 | 1 | 1 |  | 117 | 74 |  |  |  | 0 | 0 | 0 | [5 empty] | 0 |  | 0 | 508.35 | 17103.29 | 2437.45 | 1240.46 | 2045.89 | 0 | 367.79 | 78.07 | 0 | 416.5668 | 263.4696 | [13 empty] | 0 | 0 | 1 | 1 |  |  |  | 1003 | км | км | 1000 | [6 empty] | 70312967 | 2 | Общестроительные работы | 18 | Наружные сети водопровода, канализации, теплоснабжения, газопроводы | 1 | 22001 | Наружные сети водопровода, канализации, теплоснабжения, газопроводы | ФЕР-22 |  |  |  | 0 | 0 | 0 | 0 | 0 | 0 | 367.79 | 78.07 | 0 | [17 empty] | 0 | 0 | 0 |  |  |  |  | 117 | 74 |  |  |  |  | 1 |  | 331479151 | 2 | 1 | -2 | 0 | 0 | 0 | 1188.39 | 1188.39 | 0 | 0 |  | 0 | 0 | 0 |  | 0 | 1 | 0 | 0 | 0 | 0 |  |  |  | Пр/812-018.0-1 | Пр/774-018.0 | Наружные сети водопровода, канализации, теплоснабжения, газопроводы | Наружные сети водопровода, канализации, теплоснабжения, газопроводы | 0 | 0
18 | 1 | 152 |  | 34,1 | 23.5.02.02-1168 | Трубы стальные электросварные прямошовные из стали марки 20, наружный диаметр 89 мм, толщина стенки 4 мм | м | 2 | 1000 | 1000 |  |  |  | 980.12 | 980.12 | 0 | 0 | 0 | 0 | 0 | 0 | 0 | 0 | 0 |  | 72309884 | 576.54 | 576.54 | 0 | 0 | 0 | 0 | 0 | 0 | 0 | 576.54 | 576.54 | 0 | 0 | 0 | 0 | 0 | 0 | 0 | 117 | 74 | 1 | 1 |  |  | 1 | 1 | 1 | 0.85 |  |  |  |  | 3 | 1 | ФСБЦ-2022, 23.5.02.02-1168, приказ Минстроя России от 18.05.2022 г. № 378/пр |  |  | 22001 | 0 | 23.5.02.02-1168 | 1 | 2 | 0 | 1 | 1 | 1 | 1 | 1 | 1 |  | 117 | 74 |  |  |  | 0 | 0 | 0 | [5 empty] | 0 |  | 0 | 980.12 | 490.06 | 0 | 0 | 0 | 0 | 0 | 0 | 0 | 0 | 0 | [13 empty] | 0 | 0 | 1 | 1 |  |  |  | 1003 | м | м | 1 | [6 empty] | 70312967 | 2 | Общестроительные работы | 18 | Наружные сети водопровода, канализации, теплоснабжения, газопроводы | 1 | 22001 | Наружные сети водопровода, канализации, теплоснабжения, газопроводы | ФЕР-22 |  |  |  | 0 | 576.54 | 576.54 | 0 | 0 | 0 | 0 | 0 | [18 empty] | 0 | 0 | 0 |  |  |  |  | 117 | 74 |  |  |  |  | 1 |  | -12888785 | 2 | 1 | 2 | 0 | 0 | 0 | 980.12 | 980.12 | 0 | 0 |  | 0 | 0 | 0 |  | 0 | 1 | 0 | 0 | 0 | 0 |  |  |  | Пр/812-018.0-1 | Пр/774-018.0 | Наружные сети водопровода, канализации, теплоснабжения, газопроводы | Наружные сети водопровода, канализации, теплоснабжения, газопроводы | 0 | 0
17 | 1 | 159 | 175 | 35 | 24-02-010-01 | Установка неразъемного соединения "полиэтилен-сталь" на газопроводе, диаметр газопровода: до 32 мм | ШТ | 2 | 0 | 2 |  |  |  | 367.4 | 23.5 | 32.08 | 0 | 311.82 | 0 | 0.78 | 0 | 0 | 364.83 | 230.75 |  | 72309884 | 180.9143 | 9.9377 | 15.0663 | 0 | 155.9103 | 0 | 0.39 | 0 | 0 | 180.9143 | 9.9377 | 15.0663 | 0 | 155.9103 | 0 | 0.39 | 0 | 0 | 117 | 74 | 1 | 1 |  |  | 1 | 1 | 1 | 1 |  |  |  |  | 0 | 1 | ГЭСН-2022, 24-02-010-01, приказ Минстроя России от 18.05.2022 г. № 378/пр |  |  | 24001 | 0 |  | 0 | 2 | 0 | 1 | 1 | 1 | 1 | 1 | 1 |  | 117 | 74 |  |  |  | 0 | 0 | 0 | [5 empty] | 0 |  | 0 | 367.4 | 147680.48 | 126.98 | 0 | 399.77 | 0 | 0.39 | 0 | 0 | 364.8294 | 230.7468 | [13 empty] | 0 | 0 | 1 | 1 |  |  |  | 1013 | ШТ | ШТ | 1 | [6 empty] | 70312969 | 2 | Общестроительные работы | 18 | Наружные сети водопровода, канализации, теплоснабжения, газопроводы | 1 | 24001 | Наружные сети водопровода, канализации, теплоснабжения, газопроводы | ФЕР-24 |  |  |  | 0 | 0 | 0 | 0 | 0 | 0 | 0.39 | 0 | 0 | [17 empty] | 0 | 0 | 0 |  |  |  |  | 117 | 74 |  |  |  |  | 1 |  | -933970676 | 2 | 1 | -2 | 0 | 0 | 0 | 962.98 | 962.98 | 0 | 0 |  | 0 | 0 | 0 |  | 0 | 1 | 0 | 0 | 0 | 0 |  |  |  | Пр/812-018.0-1 | Пр/774-018.0 | Наружные сети водопровода, канализации, теплоснабжения, газопроводы | Наружные сети водопровода, канализации, теплоснабжения, газопроводы | 0 | 0
17 | 1 |  |  | 36 | 23.8.04.08-0011 | Соединение неразъемное полиэтилен-сталь, стандартное размерное отношение SDR11, наружный диаметр 32х32 мм | ШТ | 2 | 0 | 2 |  |  |  | 854.48 | 854.48 | 0 | 0 | 0 | 0 | 0 | 0 | 0 | 0 | 0 |  | 72309884 | 403.06 | 403.06 | 0 | 0 | 0 | 0 | 0 | 0 | 0 | 403.06 | 403.06 | 0 | 0 | 0 | 0 | 0 | 0 | 0 | 0 | 0 | 1 | 1 |  |  | 1 | 1 | 1 | 1.06 |  |  |  |  | 3 | 1 | ФСБЦ-2022 доп.7, 23.8.04.08-0011, приказ Минстроя России от 02.08.2023 г. № 551/пр |  |  | 500001 | 0 | 23.8.04.08-0011 | 1 | 8 | 0 | 1 | 1 | 1 | 1 | 1 | 1 |  | 0 | 0 |  |  |  | 0 | 0 | 0 | [5 empty] | 0 |  | 0 | 854.48 | 427.24 | 0 | 0 | 0 | 0 | 0 | 0 | 0 | 0 | 0 | [13 empty] | 0 | 0 | 1 | 1 |  |  |  | 1013 | ШТ | ШТ | 1 | [6 empty] | 70312867 | 8 | Материалы строительные | 0 |  | 1 | 500001 | Материалы и конструкции ( строительные ) по ценникам и каталогом | ФССЦст |  |  |  | 0 | 403.06 | 403.06 | 0 | 0 | 0 | 0 | 0 | 0 | [17 empty] | 0 | 0 | 0 |  |  |  |  | 0 | 0 |  |  |  |  | 1 |  | 484771491 | 2 | 1 | 2 | 0 | 0 | 0 | 854.48 | 854.48 | 0 | 0 |  | 0 | 0 | 0 |  | 0 | 1 | 0 | 0 | 0 | 0 | [7 empty] | 0 | 0
17 | 1 | 165 | 181 | 37 | 24-02-002-01 | Сварка полиэтиленовых труб при помощи соединительных деталей с закладными электронагревателями, диаметр труб: до 32 мм | соединение | 4 | 0 | 4 |  |  |  | 478.65 | 39.04 | 13.26 | 0 | 426.35 | 0 | 1.12 | 0 | 0 | 498.83 | 315.5 |  | 72309884 | 114.8749 | 6.0242 | 2.2631 | 0 | 106.5876 | 0 | 0.28 | 0 | 0 | 114.8749 | 6.0242 | 2.2631 | 0 | 106.5876 | 0 | 0.28 | 0 | 0 | 117 | 74 | 1 | 1 |  |  | 1 | 1 | 1 | 1 |  |  |  |  | 0 | 1 | ГЭСН-2022, 24-02-002-01, приказ Минстроя России от 18.05.2022 г. № 378/пр |  |  | 24001 | 0 |  | 0 | 2 | 0 | 1 | 1 | 1 | 1 | 1 | 1 |  | 117 | 74 |  |  |  | 0 | 0 | 0 | [5 empty] | 0 |  | 0 | 478.65 | 1058.85 | 18.06 | 0 | 380.67 | 0 | 0.28 | 0 | 0 | 498.8295 | 315.499 | [13 empty] | 0 | 0 | 1 | 1 |  |  |  | 1013 | соединение | соединение | 1 | [6 empty] | 70312969 | 2 | Общестроительные работы | 18 | Наружные сети водопровода, канализации, теплоснабжения, газопроводы | 1 | 24001 | Наружные сети водопровода, канализации, теплоснабжения, газопроводы | ФЕР-24 |  |  |  | 0 | 0 | 0 | 0 | 0 | 0 | 0.28 | 0 | 0 | [17 empty] | 0 | 0 | 0 |  |  |  |  | 117 | 74 |  |  |  |  | 1 |  | 1350063905 | 2 | 1 | -2 | 0 | 0 | 0 | 1292.98 | 1292.98 | 0 | 0 |  | 0 | 0 | 0 |  | 0 | 1 | 0 | 0 | 0 | 0 |  |  |  | Пр/812-018.0-1 | Пр/774-018.0 | Наружные сети водопровода, канализации, теплоснабжения, газопроводы | Наружные сети водопровода, канализации, теплоснабжения, газопроводы | 0 | 0
18 | 1 | 165 |  | 37,1 | 24.3.05.07-0512 | Муфта полиэтиленовая электросварная, ПЭ100, SDR11, диаметр 32 мм | ШТ | 4 | 1 | 1 |  |  |  | 613.6 | 613.6 | 0 | 0 | 0 | 0 | 0 | 0 | 0 | 0 | 0 |  | 72309884 | 120.79 | 120.79 | 0 | 0 | 0 | 0 | 0 | 0 | 0 | 120.79 | 120.79 | 0 | 0 | 0 | 0 | 0 | 0 | 0 | 117 | 74 | 1 | 1 |  |  | 1 | 1 | 1 | 1.27 |  |  |  |  | 3 | 1 | ФСБЦ-2022, 24.3.05.07-0512, приказ Минстроя России от 18.05.2022 г. № 378/пр |  |  | 24001 | 0 | 24.3.05.07-0512 | 1 | 2 | 0 | 1 | 1 | 1 | 1 | 1 | 1 |  | 117 | 74 |  |  |  | 0 | 0 | 0 | [5 empty] | 0 |  | 0 | 613.6 | 153.4 | 0 | 0 | 0 | 0 | 0 | 0 | 0 | 0 | 0 | [13 empty] | 0 | 0 | 1 | 1 |  |  |  | 1013 | ШТ | ШТ | 1 | [6 empty] | 70312969 | 2 | Общестроительные работы | 18 | Наружные сети водопровода, канализации, теплоснабжения, газопроводы | 1 | 24001 | Наружные сети водопровода, канализации, теплоснабжения, газопроводы | ФЕР-24 |  |  |  | 0 | 120.79 | 120.79 | 0 | 0 | 0 | 0 | 0 | [18 empty] | 0 | 0 | 0 |  |  |  |  | 117 | 74 |  |  |  |  | 1 |  | 1532694779 | 2 | 1 | 2 | 0 | 0 | 0 | 613.6 | 613.6 | 0 | 0 |  | 0 | 0 | 0 |  | 0 | 1 | 0 | 0 | 0 | 0 |  |  |  | Пр/812-018.0-1 | Пр/774-018.0 | Наружные сети водопровода, канализации, теплоснабжения, газопроводы | Наружные сети водопровода, канализации, теплоснабжения, газопроводы | 0 | 0
17 | 1 | 169 | 185 | 38 | 24-02-007-02 | Установка седловых отводов полиэтиленовых с закладными нагревателями на газопроводе из полиэтиленовых труб диаметром: свыше 63 до 110 мм | соединение | 2 | 0 | 2 |  |  |  | 1272.99 | 77.35 | 10.43 | 0 | 1185.21 | 0 | 2.8 | 0 | 0 | 1386.7 | 877.06 |  | 72309884 | 619.7578 | 23.8724 | 3.2794 | 0 | 592.606 | 0 | 1.4 | 0 | 0 | 619.7578 | 23.8724 | 3.2794 | 0 | 592.606 | 0 | 1.4 | 0 | 0 | 117 | 74 | 1 | 1 |  |  | 1 | 1 | 1 | 1 |  |  |  |  | 0 | 1 | ГЭСН-2022, 24-02-007-02, приказ Минстроя России от 18.05.2022 г. № 378/пр |  |  | 24001 | 0 |  | 0 | 2 | 0 | 1 | 1 | 1 | 1 | 1 | 1 |  | 117 | 74 |  |  |  | 0 | 0 | 0 | [5 empty] | 0 |  | 0 | 1272.99 | 966.83 | 13.72 | 0 | 423.29 | 0 | 1.4 | 0 | 0 | 1386.6957 | 877.0554 | [13 empty] | 0 | 0 | 1 | 1 |  |  |  | 1013 | соединение | соединение | 1 | [6 empty] | 70312969 | 2 | Общестроительные работы | 18 | Наружные сети водопровода, канализации, теплоснабжения, газопроводы | 1 | 24001 | Наружные сети водопровода, канализации, теплоснабжения, газопроводы | ФЕР-24 |  |  |  | 0 | 0 | 0 | 0 | 0 | 0 | 1.4 | 0 | 0 | [17 empty] | 0 | 0 | 0 |  |  |  |  | 117 | 74 |  |  |  |  | 1 |  | 1846917018 | 2 | 1 | -2 | 0 | 0 | 0 | 3536.75 | 3536.75 | 0 | 0 |  | 0 | 0 | 0 |  | 0 | 1 | 0 | 0 | 0 | 0 |  |  |  | Пр/812-018.0-1 | Пр/774-018.0 | Наружные сети водопровода, канализации, теплоснабжения, газопроводы | Наружные сети водопровода, канализации, теплоснабжения, газопроводы | 0 | 0
18 | 1 | 169 |  | 38,1 | 24.3.05.13-0002 | Седелка крановая полиэтиленовая электросварная, стандартное размерное отношение SDR11, номинальный наружный диаметр 110х32 мм | ШТ | 2 | 1 | 1 |  |  |  | 6274.98 | 6274.98 | 0 | 0 | 0 | 0 | 0 | 0 | 0 | 0 | 0 |  | 72309884 | 3106.43 | 3106.43 | 0 | 0 | 0 | 0 | 0 | 0 | 0 | 3106.43 | 3106.43 | 0 | 0 | 0 | 0 | 0 | 0 | 0 | 117 | 74 | 1 | 1 |  |  | 1 | 1 | 1 | 1.01 |  |  |  |  | 3 | 1 | ФСБЦ-2022, 24.3.05.13-0002, приказ Минстроя России от 18.05.2022 г. № 378/пр |  |  | 24001 | 0 | 24.3.05.13-0002 | 1 | 2 | 0 | 1 | 1 | 1 | 1 | 1 | 1 |  | 117 | 74 |  |  |  | 0 | 0 | 0 | [5 empty] | 0 |  | 0 | 6274.98 | 3137.49 | 0 | 0 | 0 | 0 | 0 | 0 | 0 | 0 | 0 | [13 empty] | 0 | 0 | 1 | 1 |  |  |  | 1013 | ШТ | ШТ | 1 | [6 empty] | 70312969 | 2 | Общестроительные работы | 18 | Наружные сети водопровода, канализации, теплоснабжения, газопроводы | 1 | 24001 | Наружные сети водопровода, канализации, теплоснабжения, газопроводы | ФЕР-24 |  |  |  | 0 | 3106.43 | 3106.43 | 0 | 0 | 0 | 0 | 0 | [18 empty] | 0 | 0 | 0 |  |  |  |  | 117 | 74 |  |  |  |  | 1 |  | -2110840112 | 2 | 1 | 2 | 0 | 0 | 0 | 6274.98 | 6274.98 | 0 | 0 |  | 0 | 0 | 0 |  | 0 | 1 | 0 | 0 | 0 | 0 |  |  |  | Пр/812-018.0-1 | Пр/774-018.0 | Наружные сети водопровода, канализации, теплоснабжения, газопроводы | Наружные сети водопровода, канализации, теплоснабжения, газопроводы | 0 | 0
51 | 1 | 5 | 134 |  | Новый подраздел | Переход газопровода под проезжей частью автомобильной дороги в футляре ПЭ100 ГАЗ SDR 11 д.110*10мм-10м*2шт | 0 | [6 empty] | 27743.78 | 22369.44 | 1339.49 | 511.1 | 3523.75 | 0 | 8.8336 | 1.1161 | 0 | 4720.78 | 2985.79 |  |  | 27743.78 | 22369.44 | 1339.49 | 511.1 | 3523.75 | 0 | 8.8336 | 1.1161 | 0 | 4720.78 | 2985.79 |  |  | 0 | 0 | 0 | 35450.35 | 35450.35 | 0 | 0 | 22369.44 | 22369.44 | 0 | 22369.44 | 0 | 0 | 0 | 0 | 0 | [19 empty] | 0 | 0 | 0 | 35450.35 | 35450.35 | 0 | 0 | 22369.44 | 22369.44 | 0 | 22369.44 | 0 | 0 | 0 | 0 | 0 | [114 empty] | 0
50 | 0 | 0 | 1 | 201 | 27743.78 | ПЗ | Прямые затраты |  |  | 201 | 1 | 3 |  | 2 | [7 empty] | 27743.78 | 1 | 27743.78
50 | 0 | 0 | 1 | 202 | 22369.44 | СтМатОб | Стоимость материальных ресурсов (всего) |  |  | 202 | 2 | 3 |  | 2 | [7 empty] | 22369.44 | 1 | 22369.44
50 | 0 | 0 | 1 | 222 | 0 | СтМатОбЗак | Стоимость материалов и оборудования заказчика |  |  | 222 | 3 | 3 |  | 2 | [7 empty] | 0 | 1 | 0
50 | 0 | 0 | 1 | 225 | 22369.44 | СтМатОбПод | Стоимость материалов и оборудования подрядчика |  |  | 225 | 4 | 3 |  | 2 | [7 empty] | 22369.44 | 1 | 22369.44
50 | 0 | 0 | 1 | 226 | 22369.44 | СтМат | Стоимость материалов (всего) |  |  | 226 | 5 | 3 |  | 2 | [7 empty] | 22369.44 | 1 | 22369.44
50 | 0 | 0 | 1 | 227 | 0 | СтМатЗак | Стоимость материалов заказчика |  |  | 227 | 6 | 3 |  | 2 | [7 empty] | 0 | 1 | 0
50 | 0 | 0 | 1 | 228 | 22369.44 | СтМатПод | Стоимость материалов подрядчика |  |  | 228 | 7 | 3 |  | 2 | [7 empty] | 22369.44 | 1 | 22369.44
50 | 0 | 0 | 1 | 216 | 0 | Оборуд | Стоимость оборудования (всего) |  |  | 216 | 8 | 3 |  | 2 | [7 empty] | 0 | 1 | 0
50 | 0 | 0 | 1 | 223 | 0 | ОборудЗак | Стоимость оборудования заказчика |  |  | 223 | 9 | 3 |  | 2 | [7 empty] | 0 | 1 | 0
50 | 0 | 0 | 1 | 229 | 0 | ОборудПод | Стоимость оборудования подрядчика |  |  | 229 | 10 | 3 |  | 2 | [7 empty] | 0 | 1 | 0
50 | 0 | 0 | 1 | 203 | 1339.49 | ЭММ | Эксплуатация машин |  |  | 203 | 11 | 3 |  | 2 | [7 empty] | 1339.49 | 1 | 1339.49
50 | 0 | 0 | 1 | 231 | 0 | ЭММсНРиСП | Эксплуатация машин по ТСН-2001.16 |  |  | 231 | 12 | 3 |  | 2 | [7 empty] | 0 | 1 | 0
50 | 0 | 0 | 1 | 204 | 511.1 | ЗПМ | ЗП машинистов |  |  | 204 | 13 | 3 |  | 2 | [7 empty] | 511.1 | 1 | 511.1
50 | 0 | 0 | 1 | 205 | 3523.75 | ОЗП | Основная ЗП рабочих |  |  | 205 | 14 | 3 |  | 2 | [7 empty] | 3523.75 | 1 | 3523.75
50 | 0 | 0 | 1 | 232 | 0 | ОЗПсНРиСП | Основная ЗП рабочих по ТСН-2001.16 |  |  | 232 | 15 | 3 |  | 2 | [7 empty] | 0 | 1 | 0
50 | 0 | 0 | 1 | 214 | 35450.35 | Строит | Строительные работы с НР и СП |  |  | 214 | 16 | 3 |  | 2 | [7 empty] | 35450.35 | 1 | 35450.35
50 | 0 | 0 | 1 | 215 | 0 | Монтаж | Монтажные работы с НР и СП |  |  | 215 | 17 | 3 |  | 2 | [7 empty] | 0 | 1 | 0
50 | 0 | 0 | 1 | 217 | 0 | Прочие | Прочие работы с НР и СП |  |  | 217 | 18 | 3 |  | 2 | [7 empty] | 0 | 1 | 0
50 | 0 | 0 | 1 | 230 | 0 | ПрочиеЗатр | Прочие затраты по ТСН-2001.16 |  |  | 230 | 19 | 3 |  | 2 | [7 empty] | 0 | 1 | 0
50 | 0 | 0 | 1 | 206 | 0 | ВозврМат | Возврат материалов |  |  | 206 | 20 | 3 |  | 2 | [7 empty] | 0 | 1 | 0
50 | 0 | 0 | 1 | 207 | 8.8336 | ТрудСтр | Трудозатраты строителей |  |  | 207 | 21 | 3 |  | 7 | [7 empty] | 8.8336 | 1 | 8.8336
50 | 0 | 0 | 1 | 208 | 1.1161 | ТрудМаш | Трудозатраты машинистов |  |  | 208 | 22 | 3 |  | 7 | [7 empty] | 1.1161 | 1 | 1.1161
50 | 0 | 0 | 1 | 209 | 0 | ТранспМат | Транспорт материалов |  |  | 209 | 23 | 3 |  | 2 | [7 empty] | 0 | 1 | 0
50 | 0 | 0 | 1 | 233 | 0 | Перевозка | Перевозка грузов |  |  | 233 | 24 | 3 |  | 2 | [7 empty] | 0 | 1 | 0
50 | 0 | 0 | 1 | 210 | 4720.78 | НР | Накладные расходы |  |  | 210 | 25 | 3 |  | 2 | [7 empty] | 4720.78 | 1 | 4720.78
50 | 0 | 0 | 1 | 211 | 2985.79 | СмПриб | Сметная прибыль |  |  | 211 | 26 | 3 |  | 2 | [7 empty] | 2985.79 | 1 | 2985.79
50 | 0 | 0 | 1 | 224 | 35450.35 | Всего | Всего с НР и СП |  |  | 224 | 27 | 3 |  | 2 | [7 empty] | 35450.35 | 1 | 35450.35
5 | 1 |  | 204 |  | Новый подраздел | Вывод провода-спутника под КИК-2шт |  | 0 |  | 0 | [7 empty] | 0 |  |  | 0 | [53 empty] | 0 | [11 empty] | 0
52 | 1 | 5 | 184 | 0 | Новый подраздел | Вывод провода-спутника под КИК-2шт | [7 empty] | 4314.45 | 2827.91 | 768.12 | 253.69 | 464.73 | 0 | 1.1222 | 0.55839 | 0 | 833.08 | 523.66 | 0 | 0 | 4314.45 | 2827.91 | 768.12 | 253.69 | 464.73 | 0 | 1.1222 | 0.55839 | 0 | 833.08 | 523.66 | 0 | 0 | 0 | 0 | 0 | 5671.19 | 5671.19 | 0 | 0 | 2827.91 | 2827.91 | 0 | 2827.91 | 0 | 0 | 0 | 0 | 0 | 0 | 0 | 0 | 0 | 0 | 0 | 0 | 0 | 0 | 0 | 0 | 0 | 0 | 0 | 0 | 0 | 0 | 0 | 0 | 0 | 0 | 0 | 5671.19 | 5671.19 | 0 | 0 | 2827.91 | 2827.91 | 0 | 2827.91 | 0 | 0 | 0 | 0 | 0 | 0 | 0 | 0 | 0 | 0 | 0 | 0 | 0 | 0 | 0 | 0 | 0 | 0 | 0 | 0 | 0 | 0 | 0 | 0 | 0 | 0 | 0 | 0 | 0 | 0 | 0 | 0 | 0 | 0 | 0 | 0 | 0 | 0 | 0 | 0 | 0 | 0 | 0 | 0 | 0 | 0 | 0 | 0 | 0 | 0 | 0 | 0 | 0 | 0 | 0 | 0 | 0 | 0 | 0 | 0 | 0 | 0 | 0 | 0 | 0 | 0 | 0 | 0 | 0 | 0 | 0 | 0 | 0 | 0 | 0 | 0 | 0 | 0 | 0 | 0 | 0 | 0 | 0 | 0 | 0 | 0 | 0 | 0 | 0 | 0 | 0 | 0 | 0 | 0 | 0 | 0 | 0 | 0 | 0 | 0 | 0 | 0 | 0 | 0 | 0 | 0 | 0 | 0 | 0 | 0 | 0 | 0 | 0 | 0 | 0 | 0 | 0 | 0 | 0 | 0
19 | 1 |  |  |  |  | Колонка: | [19 empty] | 1 | [190 empty] | 0
17 | 1 | 183 | 200 | 39 | 24-02-041-01 | Надземная прокладка стальных газопроводов, диаметр газопровода: до 50 мм | 100 м | 0.015 | 0 | 0.015 |  |  |  | 426.76 | 28.87 | 204.1 | 80.75 | 113.04 | 0 | 0.30765 | 0.1794 | 0 | 226.73 | 143.4 |  | 72309884 | 20646.2394 | 1436.9998 | 11673.0452 | 5383.482 | 7536.1944 | 0 | 20.51 | 11.96 | 0 | 26029.7214 | 1436.9998 | 11673.0452 | 5383.482 | 7536.1944 | 0 | 20.51 | 11.96 | 0 | 117 | 74 | 1 | 1 |  |  | 1 | 1 | 1 | 1 |  |  |  |  | 0 | 1 | ГЭСН-2022 доп.4, 24-02-041-01, приказ Минстроя России от 27.12.2022 г. № 1133/пр |  |  | 24001 | 0 |  | 0 | 2 | 0 | 1 | 1 | 1 | 1 | 1 | 1 |  | 117 | 74 |  |  |  | 0 | 0 | 0 | [5 empty] | 0 |  | 0 | 426.76 | 866901.96 | 1617 | 846.57 | 367.44 | 0 | 20.51 | 11.96 | 0 | 226.7343 | 143.4046 | [13 empty] | 0 | 0 | 1 | 1 |  |  |  | 1003 | 100 м | 100 м | 100 | [6 empty] | 70312969 | 2 | Общестроительные работы | 18 | Наружные сети водопровода, канализации, теплоснабжения, газопроводы | 1 | 24001 | Наружные сети водопровода, канализации, теплоснабжения, газопроводы | ФЕР-24 |  |  |  | 0 | 0 | 0 | 0 | 0 | 0 | 20.51 | 11.96 | 0 | [17 empty] | 0 | 0 | 0 |  |  |  |  | 117 | 74 |  |  |  |  | 1 |  | 1985991365 | 2 | 1 | -2 | 0 | 0 | 0 | 796.89 | 796.89 | 0 | 0 |  | 0 | 3 | 0 |  | 0 | 1 | 0 | 0 | 0 | 0 |  |  |  | Пр/812-018.0-1 | Пр/774-018.0 | Наружные сети водопровода, канализации, теплоснабжения, газопроводы | Наружные сети водопровода, канализации, теплоснабжения, газопроводы | 0 | 0
17 | 1 |  |  | 40 | 23.3.06.01-0004 | Трубы стальные сварные оцинкованные водогазопроводные с резьбой, легкие, номинальный диаметр 32 мм, толщина стенки 2,8 мм | м | 1.5 | 0 | 1.5 |  |  |  | 281.34 | 281.34 | 0 | 0 | 0 | 0 | 0 | 0 | 0 | 0 | 0 |  | 72309884 | 243.58 | 243.58 | 0 | 0 | 0 | 0 | 0 | 0 | 0 | 243.58 | 243.58 | 0 | 0 | 0 | 0 | 0 | 0 | 0 | 0 | 0 | 1 | 1 |  |  | 1 | 1 | 1 | 0.77 |  |  |  |  | 3 | 1 | ФСБЦ-2022, 23.3.06.01-0004, приказ Минстроя России от 18.05.2022 г. № 378/пр |  |  | 500001 | 0 | 23.3.06.01-0004 | 1 | 8 | 0 | 1 | 1 | 1 | 1 | 1 | 1 |  | 0 | 0 |  |  |  | 0 | 0 | 0 | [5 empty] | 0 |  | 0 | 281.34 | 187.56 | 0 | 0 | 0 | 0 | 0 | 0 | 0 | 0 | 0 | [13 empty] | 0 | 0 | 1 | 1 |  |  |  | 1003 | м | м | 1 | [6 empty] | 70312867 | 8 | Материалы строительные | 0 |  | 1 | 500001 | Материалы и конструкции ( строительные ) по ценникам и каталогом | ФССЦст |  |  |  | 0 | 243.58 | 243.58 | 0 | 0 | 0 | 0 | 0 | 0 | [17 empty] | 0 | 0 | 0 |  |  |  |  | 0 | 0 |  |  |  |  | 1 |  | -192582927 | 2 | 1 | 2 | 0 | 0 | 0 | 281.34 | 281.34 | 0 | 0 |  | 0 | 3 | 0 |  | 0 | 1 | 0 | 0 | 0 | 0 | [7 empty] | 0 | 0
17 | 1 | 188 | 205 | 41 | 22-03-014-01 | Приварка фланцев к стальным трубопроводам диаметром: до 50 мм | ШТ | 2 | 0 | 2 |  |  |  | 1005.05 | 28.95 | 523.42 | 162.96 | 289.72 | 0 | 0.64 | 0.36 | 0 | 529.64 | 334.98 |  | 72309884 | 352.855 | 15.563 | 192.4344 | 81.4824 | 144.8576 | 0 | 0.32 | 0.18 | 0 | 434.3374 | 15.563 | 192.4344 | 81.4824 | 144.8576 | 0 | 0.32 | 0.18 | 0 | 117 | 74 | 1 | 1 |  |  | 1 | 1 | 1 | 1 |  |  |  |  | 0 | 1 | ГЭСН-2022, 22-03-014-01, приказ Минстроя России от 18.05.2022 г. № 378/пр |  |  | 22001 | 0 |  | 0 | 2 | 0 | 1 | 1 | 1 | 1 | 1 | 1 |  | 117 | 74 |  |  |  | 0 | 0 | 0 | [5 empty] | 0 |  | 0 | 1005.05 | 144.74 | 1453.95 | 452.68 | 452.68 | 0 | 0.32 | 0.18 | 0 | 529.6356 | 334.9832 | [13 empty] | 0 | 0 | 1 | 1 |  |  |  | 1013 | ШТ | ШТ | 1 | [6 empty] | 70312967 | 2 | Общестроительные работы | 18 | Наружные сети водопровода, канализации, теплоснабжения, газопроводы | 1 | 22001 | Наружные сети водопровода, канализации, теплоснабжения, газопроводы | ФЕР-22 |  |  |  | 0 | 0 | 0 | 0 | 0 | 0 | 0.32 | 0.18 | 0 | [17 empty] | 0 | 0 | 0 |  |  |  |  | 117 | 74 |  |  |  |  | 1 |  | 822640711 | 2 | 1 | -2 | 0 | 0 | 0 | 1869.67 | 1869.67 | 0 | 0 |  | 0 | 3 | 0 |  | 0 | 1 | 0 | 0 | 0 | 0 |  |  |  | Пр/812-018.0-1 | Пр/774-018.0 | Наружные сети водопровода, канализации, теплоснабжения, газопроводы | Наружные сети водопровода, канализации, теплоснабжения, газопроводы | 0 | 0
18 | 1 | 188 |  | 41,1 | 23.8.03.11-0004 | Фланец приварной встык, марка стали 20, номинальное давление 1,6 МПа, номинальный диаметр 32 мм | ШТ | 2 | 1 | 1 |  |  |  | 753.62 | 753.62 | 0 | 0 | 0 | 0 | 0 | 0 | 0 | 0 | 0 |  | 72309884 | 355.48 | 355.48 | 0 | 0 | 0 | 0 | 0 | 0 | 0 | 355.48 | 355.48 | 0 | 0 | 0 | 0 | 0 | 0 | 0 | 117 | 74 | 1 | 1 |  |  | 1 | 1 | 1 | 1.06 |  |  |  |  | 3 | 1 | ФСБЦ-2022, 23.8.03.11-0004, приказ Минстроя России от 18.05.2022 г. № 378/пр |  |  | 22001 | 0 | 23.8.03.11-0004 | 1 | 2 | 0 | 1 | 1 | 1 | 1 | 1 | 1 |  | 117 | 74 |  |  |  | 0 | 0 | 0 | [5 empty] | 0 |  | 0 | 753.62 | 376.81 | 0 | 0 | 0 | 0 | 0 | 0 | 0 | 0 | 0 | [13 empty] | 0 | 0 | 1 | 1 |  |  |  | 1013 | ШТ | ШТ | 1 | [6 empty] | 70312967 | 2 | Общестроительные работы | 18 | Наружные сети водопровода, канализации, теплоснабжения, газопроводы | 1 | 22001 | Наружные сети водопровода, канализации, теплоснабжения, газопроводы | ФЕР-22 |  |  |  | 0 | 355.48 | 355.48 | 0 | 0 | 0 | 0 | 0 | [18 empty] | 0 | 0 | 0 |  |  |  |  | 117 | 74 |  |  |  |  | 1 |  | -1650083382 | 2 | 1 | 2 | 0 | 0 | 0 | 753.62 | 753.62 | 0 | 0 |  | 0 | 3 | 0 |  | 0 | 1 | 0 | 0 | 0 | 0 |  |  |  | Пр/812-018.0-1 | Пр/774-018.0 | Наружные сети водопровода, канализации, теплоснабжения, газопроводы | Наружные сети водопровода, канализации, теплоснабжения, газопроводы | 0 | 0
19 | 1 |  |  |  |  | Крышка: | [19 empty] | 1 | [190 empty] | 0
17 | 1 | 194 | 212 | 42 | 24-02-030-01 | Укладка стальных газопроводов диаметром: 50 мм | 100 м | 0.0012 | 0 | 0.0012 |  |  |  | 25.64 | 0.07 | 12.74 | 3.97 | 8.86 | 0 | 0.02412 | 0.0075 | 0 | 15.01 | 9.49 |  | 72309884 | 18065.8614 | 66.2515 | 10614.0659 | 3306.9375 | 7385.544 | 0 | 20.1 | 6.25 | 0 | 21372.7989 | 66.2515 | 10614.0659 | 3306.9375 | 7385.544 | 0 | 20.1 | 6.25 | 0 | 117 | 74 | 1 | 1 |  |  | 1 | 1 | 1 | 1 |  |  |  |  | 0 | 1 | ГЭСН-2022, 24-02-030-01, приказ Минстроя России от 18.05.2022 г. № 378/пр |  |  | 24001 | 0 |  | 0 | 2 | 0 | 1 | 1 | 1 | 1 | 1 | 1 |  | 117 | 74 |  |  |  | 0 | 0 | 0 | [5 empty] | 0 |  | 0 | 25.64 | 154.09 | 1725.47 | 529.11 | 367.44 | 0 | 20.1 | 6.25 | 0 | 15.0111 | 9.4942 | [13 empty] | 0 | 0 | 1 | 1 |  |  |  | 1003 | 100 м | 100 м | 100 | [6 empty] | 70312969 | 2 | Общестроительные работы | 18 | Наружные сети водопровода, канализации, теплоснабжения, газопроводы | 1 | 24001 | Наружные сети водопровода, канализации, теплоснабжения, газопроводы | ФЕР-24 |  |  |  | 0 | 0 | 0 | 0 | 0 | 0 | 20.1 | 6.25 | 0 | [17 empty] | 0 | 0 | 0 |  |  |  |  | 117 | 74 |  |  |  |  | 1 |  | -205409479 | 2 | 1 | -2 | 0 | 0 | 0 | 50.14 | 50.14 | 0 | 0 |  | 0 | 3 | 0 |  | 0 | 1 | 0 | 0 | 0 | 0 |  |  |  | Пр/812-018.0-1 | Пр/774-018.0 | Наружные сети водопровода, канализации, теплоснабжения, газопроводы | Наружные сети водопровода, канализации, теплоснабжения, газопроводы | 0 | 0
17 | 1 |  |  | 43 | 23.5.02.02-0033 | Трубы стальные электросварные прямошовные из стали марок Ст2, 10, наружный диаметр 57 мм, толщина стенки 3 мм | м | 0.12 | 0 | 0.12 |  |  |  | 23.9 | 23.9 | 0 | 0 | 0 | 0 | 0 | 0 | 0 | 0 | 0 |  | 72309884 | 199.13 | 199.13 | 0 | 0 | 0 | 0 | 0 | 0 | 0 | 199.13 | 199.13 | 0 | 0 | 0 | 0 | 0 | 0 | 0 | 0 | 0 | 1 | 1 |  |  | 1 | 1 | 1 | 1 |  |  |  |  | 3 | 1 | ФСБЦ-2022, 23.5.02.02-0033, приказ Минстроя России от 18.05.2022 г. № 378/пр |  |  | 500001 | 0 |  | 0 | 8 | 0 | 1 | 1 | 1 | 1 | 1 | 1 |  | 0 | 0 |  |  |  | 0 | 0 | 0 | [5 empty] | 0 |  | 0 | 23.9 | 199.13 | 0 | 0 | 0 | 0 | 0 | 0 | 0 | 0 | 0 | [13 empty] | 0 | 0 | 1 | 1 |  |  |  | 1003 | м | м | 1 | [6 empty] | 70312867 | 8 | Материалы строительные | 0 |  | 1 | 500001 | Материалы и конструкции ( строительные ) по ценникам и каталогом | ФССЦст |  |  |  | 0 | 199.13 | 199.13 | 0 | 0 | 0 | 0 | 0 | 0 | [17 empty] | 0 | 0 | 0 |  |  |  |  | 0 | 0 |  |  |  |  | 1 | 225.92 | -1508418312 | 2 | 1 | -2 | 0 | 0 | 0 | 23.9 | 23.9 | 0 | 0 |  | 3 | 3 | 0 |  | 0 | 1 | 0 | 0 | 0 | 0 | [7 empty] | 0 | 0
17 | 1 |  |  | 44 | 23.8.03.01-0011 | Заглушка стальная бесшовная приварная, номинальный диаметр 50 мм | ШТ | 2 | 0 | 2 |  |  |  | 88.1 | 88.1 | 0 | 0 | 0 | 0 | 0 | 0 | 0 | 0 | 0 |  | 72309884 | 41.56 | 41.56 | 0 | 0 | 0 | 0 | 0 | 0 | 0 | 41.56 | 41.56 | 0 | 0 | 0 | 0 | 0 | 0 | 0 | 0 | 0 | 1 | 1 |  |  | 1 | 1 | 1 | 1.06 |  |  |  |  | 3 | 1 | ФСБЦ-2022, 23.8.03.01-0011, приказ Минстроя России от 18.05.2022 г. № 378/пр |  |  | 500001 | 0 | 23.8.03.01-0011 | 1 | 8 | 0 | 1 | 1 | 1 | 1 | 1 | 1 |  | 0 | 0 |  |  |  | 0 | 0 | 0 | [5 empty] | 0 |  | 0 | 88.1 | 44.05 | 0 | 0 | 0 | 0 | 0 | 0 | 0 | 0 | 0 | [13 empty] | 0 | 0 | 1 | 1 |  |  |  | 1013 | ШТ | ШТ | 1 | [6 empty] | 70312867 | 8 | Материалы строительные | 0 |  | 1 | 500001 | Материалы и конструкции ( строительные ) по ценникам и каталогом | ФССЦст |  |  |  | 0 | 41.56 | 41.56 | 0 | 0 | 0 | 0 | 0 | 0 | [17 empty] | 0 | 0 | 0 |  |  |  |  | 0 | 0 |  |  |  |  | 1 |  | 633057527 | 2 | 1 | 2 | 0 | 0 | 0 | 88.1 | 88.1 | 0 | 0 |  | 0 | 3 | 0 |  | 0 | 1 | 0 | 0 | 0 | 0 | [7 empty] | 0 | 0
17 | 1 | 212 | 231 | 45 | 06-01-005-01 | Устройство бетонных фундаментов общего назначения объемом: до 5 м3 | 100 м3 | 0.00032 | 0 | 0.00032 |  |  |  | 82.97 | 6.12 | 27.11 | 6.01 | 43.73 | 0 | 0.12608 | 0.011478 | 0 | 50.73 | 28.85 |  | 72309884 | 212699.2831 | 16329.102 | 59707.3411 | 18770.7602 | 136662.84 | 0 | 394 | 35.87 | 0 | 231470.0433 | 16329.102 | 59707.3411 | 18770.7602 | 136662.84 | 0 | 394 | 35.87 | 0 | 102 | 58 | 1 | 1 |  |  | 1 | 1 | 1 | 1 |  |  |  |  | 0 | 1 | ГЭСН-2022 доп.17, 06-01-005-01, приказ Минстроя России от 17.02.2026 г. № 91/пр |  |  | 6001 | 0 |  | 0 | 2 | 0 | 1 | 1 | 1 | 1 | 1 | 1 |  | 102 | 58 |  |  |  | 0 | 0 | 0 | [5 empty] | 0 |  | 0 | 82.97 | 186843.28 | 6375.24 | 1904.79 | 346.86 | 0 | 394 | 35.87 | 0 | 50.7348 | 28.8492 | [13 empty] | 0 | 0 | 1 | 1 |  |  |  | 1007 | 100 м3 | 100 м3 | 100 | [6 empty] | 70312921 | 2 | Общестроительные работы | 6 | Бетонные и железобетонные монолитные конструкции и работы в строительстве | 1 | 6001 | Бетонные и железобетонные монолитные конструкции и работы в строительстве | ФЕР-06 |  |  |  | 0 | 0 | 0 | 0 | 0 | 0 | 394 | 35.87 | 0 | [17 empty] | 0 | 0 | 0 |  |  |  |  | 102 | 58 |  |  |  |  | 1 |  | 1762108788 | 2 | 1 | -2 | 0 | 0 | 0 | 162.55 | 162.55 | 0 | 0 |  | 0 | 3 | 0 |  | 0 | 1 | 0 | 0 | 0 | 0 |  |  |  | Пр/812-006.0-1 | Пр/774-006.0 | Бетонные и железобетонные монолитные конструкции и работы в строительстве | Бетонные и железобетонные монолитные конструкции и работы в строительстве | 0 | 0
18 | 1 | 207 |  | 45,1 | 04.1.02.05-0390 | Смеси бетонные тяжелого бетона (БСТ) на гранитном щебне, класс В15, F(1)200, W6 | м3 | 0.004 | 12.5 | 12.5 |  |  |  | 31.36 | 31.36 | 0 | 0 | 0 | 0 | 0 | 0 | 0 | 0 | 0 |  | 72309884 | 5444.61 | 5444.61 | 0 | 0 | 0 | 0 | 0 | 0 | 0 | 5444.61 | 5444.61 | 0 | 0 | 0 | 0 | 0 | 0 | 0 | 102 | 58 | 1 | 1 |  |  | 1 | 1 | 1 | 1.44 |  |  |  |  | 3 | 1 | ФСБЦ-2022 доп.14, 04.1.02.05-0390, приказ Минстроя России от 19.05.2025 г. № 299/пр |  |  | 6001 | 0 | 04.1.02.05-0390 | 1 | 2 | 0 | 1 | 1 | 1 | 1 | 1 | 1 |  | 102 | 58 |  |  |  | 0 | 0 | 0 | [5 empty] | 0 |  | 0 | 31.36 | 7840.24 | 0 | 0 | 0 | 0 | 0 | 0 | 0 | 0 | 0 | [13 empty] | 0 | 0 | 1 | 1 |  |  |  | 1007 | м3 | м3 | 1 | [6 empty] | 70312921 | 2 | Общестроительные работы | 6 | Бетонные и железобетонные монолитные конструкции и работы в строительстве | 1 | 6001 | Бетонные и железобетонные монолитные конструкции и работы в строительстве | ФЕР-06 |  |  |  | 0 | 5444.61 | 5444.61 | 0 | 0 | 0 | 0 | 0 | [18 empty] | 0 | 0 | 0 |  |  |  |  | 102 | 58 |  |  |  |  | 1 |  | -589483688 | 2 | 1 | 2 | 0 | 0 | 0 | 31.36 | 31.36 | 0 | 0 |  | 0 | 3 | 0 |  | 0 | 1 | 0 | 0 | 0 | 0 |  |  |  | Пр/812-006.0-1 | Пр/774-006.0 | Бетонные и железобетонные монолитные конструкции и работы в строительстве | Бетонные и железобетонные монолитные конструкции и работы в строительстве | 0 | 0
17 | 1 |  |  | 46 | 05.1.08.09-0001 | Подушки опорные железобетонные, объем от 0,003 до 0,006 м3, бетон В15, расход арматуры от 150 до 200 кг/м3 | м3 | 0.028 | 0 | 0.028 |  |  |  | 1385.14 | 1385.14 | 0 | 0 | 0 | 0 | 0 | 0 | 0 | 0 | 0 |  | 72309884 | 34837.5 | 34837.5 | 0 | 0 | 0 | 0 | 0 | 0 | 0 | 34837.5 | 34837.5 | 0 | 0 | 0 | 0 | 0 | 0 | 0 | 0 | 0 | 1 | 1 |  |  | 1 | 1 | 1 | 1.42 |  |  |  |  | 3 | 1 | ФСБЦ-2022, 05.1.08.09-0001, приказ Минстроя России от 18.05.2022 г. № 378/пр |  |  | 500001 | 0 | 05.1.08.09-0001 | 1 | 8 | 0 | 1 | 1 | 1 | 1 | 1 | 1 |  | 0 | 0 |  |  |  | 0 | 0 | 0 | [5 empty] | 0 |  | 0 | 1385.14 | 49469.25 | 0 | 0 | 0 | 0 | 0 | 0 | 0 | 0 | 0 | [13 empty] | 0 | 0 | 1 | 1 |  |  |  | 1007 | м3 | м3 | 1 | [6 empty] | 70312867 | 8 | Материалы строительные | 0 |  | 1 | 500001 | Материалы и конструкции ( строительные ) по ценникам и каталогом | ФССЦст |  |  |  | 0 | 34837.5 | 34837.5 | 0 | 0 | 0 | 0 | 0 | 0 | [17 empty] | 0 | 0 | 0 |  |  |  |  | 0 | 0 |  |  |  |  | 1 |  | -961889134 | 2 | 1 | 2 | 0 | 0 | 0 | 1385.14 | 1385.14 | 0 | 0 |  | 0 | 3 | 0 |  | 0 | 1 | 0 | 0 | 0 | 0 | [7 empty] | 0 | 0
17 | 1 | 225 | 244 | 47 | 22-02-003-01 | Нанесение весьма усиленной антикоррозионной битумно-резиновой или битумно-полимерной изоляции на стальные трубопроводы диаметром: 50 мм | км | 0.00012 | 0 | 0.00012 |  |  |  | 13.31 | 3.18 | 0.75 | 0 | 9.38 | 0 | 0.02436 | 1.08e-05 | 0 | 10.97 | 6.94 |  | 72309884 | 111811.4165 | 29738.826 | 3903.3805 | 40.7412 | 78169.21 | 0 | 203 | 0.09 | 0 | 111852.1577 | 29738.8261 | 3903.3805 | 40.7412 | 78169.21 | 0 | 203 | 0.09 | 0 | 117 | 74 | 1 | 1 |  |  | 1 | 1 | 1 | 1 |  |  |  |  | 0 | 1 | ГЭСН-2022 доп.16, 22-02-003-01, приказ Минстроя России от 12.11.2025 г. № 696/пр |  |  | 22001 | 0 |  | 0 | 2 | 0 | 1 | 1 | 1 | 1 | 1 | 1 |  | 117 | 74 |  |  |  | 0 | 0 | 0 | [5 empty] | 0 |  | 0 | 13.31 | 13570.03 | 1849.1 | 452.68 | 385.07 | 0 | 203 | 0.09 | 0 | 10.9746 | 6.9412 | [13 empty] | 0 | 0 | 1 | 1 |  |  |  | 1003 | км | км | 1000 | [6 empty] | 70312967 | 2 | Общестроительные работы | 18 | Наружные сети водопровода, канализации, теплоснабжения, газопроводы | 1 | 22001 | Наружные сети водопровода, канализации, теплоснабжения, газопроводы | ФЕР-22 |  |  |  | 0 | 0 | 0 | 0 | 0 | 0 | 203 | 0.09 | 0 | [17 empty] | 0 | 0 | 0 |  |  |  |  | 117 | 74 |  |  |  |  | 1 |  | 1732607516 | 2 | 1 | -2 | 0 | 0 | 0 | 31.22 | 31.22 | 0 | 0 |  | 0 | 3 | 0 |  | 0 | 1 | 0 | 0 | 0 | 0 |  |  |  | Пр/812-018.0-1 | Пр/774-018.0 | Наружные сети водопровода, канализации, теплоснабжения, газопроводы | Наружные сети водопровода, канализации, теплоснабжения, газопроводы | 0 | 0
18 | 1 | 218 |  | 47,1 | 01.2.03.02-0005 | Грунтовка (праймер) битумно-полимерная для нанесения на наружную поверхность подземных стальных трубопроводов, расход 0,1 кг/м2 | т | 0.001 | 8.3333 | 8.3333 |  |  |  | 190.54 | 190.54 | 0 | 0 | 0 | 0 | 0 | 0 | 0 | 0 | 0 |  | 72309884 | 112746.82 | 112746.82 | 0 | 0 | 0 | 0 | 0 | 0 | 0 | 112746.82 | 112746.82 | 0 | 0 | 0 | 0 | 0 | 0 | 0 | 117 | 74 | 1 | 1 |  |  | 1 | 1 | 1 | 1.69 |  |  |  |  | 3 | 1 | ФСБЦ-2022 доп.9, 01.2.03.02-0005, приказ Минстроя России от 16.02.2024 г. № 102/пр |  |  | 22001 | 0 | 01.2.03.02-0005 | 1 | 2 | 0 | 1 | 1 | 1 | 1 | 1 | 1 |  | 117 | 74 |  |  |  | 0 | 0 | 0 | [5 empty] | 0 |  | 0 | 190.54 | 190542.13 | 0 | 0 | 0 | 0 | 0 | 0 | 0 | 0 | 0 | [13 empty] | 0 | 0 | 1 | 1 |  |  |  | 1009 | т | т | 1000 | [6 empty] | 70312967 | 2 | Общестроительные работы | 18 | Наружные сети водопровода, канализации, теплоснабжения, газопроводы | 1 | 22001 | Наружные сети водопровода, канализации, теплоснабжения, газопроводы | ФЕР-22 |  |  |  | 0 | 112746.82 | 112746.82 | 0 | 0 | 0 | 0 | 0 | [18 empty] | 0 | 0 | 0 |  |  |  |  | 117 | 74 |  |  |  |  | 1 |  | -1599679898 | 2 | 1 | 2 | 0 | 0 | 0 | 190.54 | 190.54 | 0 | 0 |  | 0 | 3 | 0 |  | 0 | 1 | 0 | 0 | 0 | 0 |  |  |  | Пр/812-018.0-1 | Пр/774-018.0 | Наружные сети водопровода, канализации, теплоснабжения, газопроводы | Наружные сети водопровода, канализации, теплоснабжения, газопроводы | 0 | 0
18 | 1 | 219 |  | 47,2 | 01.2.03.03-0063 | Мастика битумно-резиновая изоляционная МБР-65 | т | 0.0002076 | 1.73 | 1.73 |  |  |  | 6.72 | 6.72 | 0 | 0 | 0 | 0 | 0 | 0 | 0 | 0 | 0 |  | 72309884 | 19145.35 | 19145.35 | 0 | 0 | 0 | 0 | 0 | 0 | 0 | 19145.35 | 19145.35 | 0 | 0 | 0 | 0 | 0 | 0 | 0 | 117 | 74 | 1 | 1 |  |  | 1 | 1 | 1 | 1.69 |  |  |  |  | 3 | 1 | ФСБЦ-2022, 01.2.03.03-0063, приказ Минстроя России от 18.05.2022 г. № 378/пр |  |  | 22001 | 0 | 01.2.03.03-0063 | 1 | 2 | 0 | 1 | 1 | 1 | 1 | 1 | 1 |  | 117 | 74 |  |  |  | 0 | 0 | 0 | [5 empty] | 0 |  | 0 | 6.72 | 32355.64 | 0 | 0 | 0 | 0 | 0 | 0 | 0 | 0 | 0 | [13 empty] | 0 | 0 | 1 | 1 |  |  |  | 1009 | т | т | 1000 | [6 empty] | 70312967 | 2 | Общестроительные работы | 18 | Наружные сети водопровода, канализации, теплоснабжения, газопроводы | 1 | 22001 | Наружные сети водопровода, канализации, теплоснабжения, газопроводы | ФЕР-22 |  |  |  | 0 | 19145.35 | 19145.35 | 0 | 0 | 0 | 0 | 0 | [18 empty] | 0 | 0 | 0 |  |  |  |  | 117 | 74 |  |  |  |  | 1 |  | -2069004281 | 2 | 1 | 2 | 0 | 0 | 0 | 6.72 | 6.72 | 0 | 0 |  | 0 | 3 | 0 |  | 0 | 1 | 0 | 0 | 0 | 0 |  |  |  | Пр/812-018.0-1 | Пр/774-018.0 | Наружные сети водопровода, канализации, теплоснабжения, газопроводы | Наружные сети водопровода, канализации, теплоснабжения, газопроводы | 0 | 0
51 | 1 | 5 | 184 |  | Новый подраздел | Вывод провода-спутника под КИК-2шт | 0 | [6 empty] | 4314.45 | 2827.91 | 768.12 | 253.69 | 464.73 | 0 | 1.1222 | 0.55839 | 0 | 833.08 | 523.66 |  |  | 4314.45 | 2827.91 | 768.12 | 253.69 | 464.73 | 0 | 1.1222 | 0.55839 | 0 | 833.08 | 523.66 |  |  | 0 | 0 | 0 | 5671.19 | 5671.19 | 0 | 0 | 2827.91 | 2827.91 | 0 | 2827.91 | 0 | 0 | 0 | 0 | 0 | [19 empty] | 0 | 0 | 0 | 5671.19 | 5671.19 | 0 | 0 | 2827.91 | 2827.91 | 0 | 2827.91 | 0 | 0 | 0 | 0 | 0 | [114 empty] | 0
50 | 0 | 0 | 1 | 201 | 4314.45 | ПЗ | Прямые затраты |  |  | 201 | 1 | 3 |  | 2 | [7 empty] | 4314.45 | 1 | 4314.45
50 | 0 | 0 | 1 | 202 | 2827.91 | СтМатОб | Стоимость материальных ресурсов (всего) |  |  | 202 | 2 | 3 |  | 2 | [7 empty] | 2827.91 | 1 | 2827.91
50 | 0 | 0 | 1 | 222 | 0 | СтМатОбЗак | Стоимость материалов и оборудования заказчика |  |  | 222 | 3 | 3 |  | 2 | [7 empty] | 0 | 1 | 0
50 | 0 | 0 | 1 | 225 | 2827.91 | СтМатОбПод | Стоимость материалов и оборудования подрядчика |  |  | 225 | 4 | 3 |  | 2 | [7 empty] | 2827.91 | 1 | 2827.91
50 | 0 | 0 | 1 | 226 | 2827.91 | СтМат | Стоимость материалов (всего) |  |  | 226 | 5 | 3 |  | 2 | [7 empty] | 2827.91 | 1 | 2827.91
50 | 0 | 0 | 1 | 227 | 0 | СтМатЗак | Стоимость материалов заказчика |  |  | 227 | 6 | 3 |  | 2 | [7 empty] | 0 | 1 | 0
50 | 0 | 0 | 1 | 228 | 2827.91 | СтМатПод | Стоимость материалов подрядчика |  |  | 228 | 7 | 3 |  | 2 | [7 empty] | 2827.91 | 1 | 2827.91
50 | 0 | 0 | 1 | 216 | 0 | Оборуд | Стоимость оборудования (всего) |  |  | 216 | 8 | 3 |  | 2 | [7 empty] | 0 | 1 | 0
50 | 0 | 0 | 1 | 223 | 0 | ОборудЗак | Стоимость оборудования заказчика |  |  | 223 | 9 | 3 |  | 2 | [7 empty] | 0 | 1 | 0
50 | 0 | 0 | 1 | 229 | 0 | ОборудПод | Стоимость оборудования подрядчика |  |  | 229 | 10 | 3 |  | 2 | [7 empty] | 0 | 1 | 0
50 | 0 | 0 | 1 | 203 | 768.12 | ЭММ | Эксплуатация машин |  |  | 203 | 11 | 3 |  | 2 | [7 empty] | 768.12 | 1 | 768.12
50 | 0 | 0 | 1 | 231 | 0 | ЭММсНРиСП | Эксплуатация машин по ТСН-2001.16 |  |  | 231 | 12 | 3 |  | 2 | [7 empty] | 0 | 1 | 0
50 | 0 | 0 | 1 | 204 | 253.69 | ЗПМ | ЗП машинистов |  |  | 204 | 13 | 3 |  | 2 | [7 empty] | 253.69 | 1 | 253.69
50 | 0 | 0 | 1 | 205 | 464.73 | ОЗП | Основная ЗП рабочих |  |  | 205 | 14 | 3 |  | 2 | [7 empty] | 464.73 | 1 | 464.73
50 | 0 | 0 | 1 | 232 | 0 | ОЗПсНРиСП | Основная ЗП рабочих по ТСН-2001.16 |  |  | 232 | 15 | 3 |  | 2 | [7 empty] | 0 | 1 | 0
50 | 0 | 0 | 1 | 214 | 5671.19 | Строит | Строительные работы с НР и СП |  |  | 214 | 16 | 3 |  | 2 | [7 empty] | 5671.19 | 1 | 5671.19
50 | 0 | 0 | 1 | 215 | 0 | Монтаж | Монтажные работы с НР и СП |  |  | 215 | 17 | 3 |  | 2 | [7 empty] | 0 | 1 | 0
50 | 0 | 0 | 1 | 217 | 0 | Прочие | Прочие работы с НР и СП |  |  | 217 | 18 | 3 |  | 2 | [7 empty] | 0 | 1 | 0
50 | 0 | 0 | 1 | 230 | 0 | ПрочиеЗатр | Прочие затраты по ТСН-2001.16 |  |  | 230 | 19 | 3 |  | 2 | [7 empty] | 0 | 1 | 0
50 | 0 | 0 | 1 | 206 | 0 | ВозврМат | Возврат материалов |  |  | 206 | 20 | 3 |  | 2 | [7 empty] | 0 | 1 | 0
50 | 0 | 0 | 1 | 207 | 1.1222 | ТрудСтр | Трудозатраты строителей |  |  | 207 | 21 | 3 |  | 7 | [7 empty] | 1.1222 | 1 | 1.1222
50 | 0 | 0 | 1 | 208 | 0.55839 | ТрудМаш | Трудозатраты машинистов |  |  | 208 | 22 | 3 |  | 7 | [7 empty] | 0.55839 | 1 | 0.55839
50 | 0 | 0 | 1 | 209 | 0 | ТранспМат | Транспорт материалов |  |  | 209 | 23 | 3 |  | 2 | [7 empty] | 0 | 1 | 0
50 | 0 | 0 | 1 | 233 | 0 | Перевозка | Перевозка грузов |  |  | 233 | 24 | 3 |  | 2 | [7 empty] | 0 | 1 | 0
50 | 0 | 0 | 1 | 210 | 833.08 | НР | Накладные расходы |  |  | 210 | 25 | 3 |  | 2 | [7 empty] | 833.08 | 1 | 833.08
50 | 0 | 0 | 1 | 211 | 523.66 | СмПриб | Сметная прибыль |  |  | 211 | 26 | 3 |  | 2 | [7 empty] | 523.66 | 1 | 523.66
50 | 0 | 0 | 1 | 224 | 5671.19 | Всего | Всего с НР и СП |  |  | 224 | 27 | 3 |  | 2 | [7 empty] | 5671.19 | 1 | 5671.19
51 | 1 | 4 | 24 |  | Новый раздел | Газопровод высокого давления | 0 | [6 empty] | 265632.38 | 166857.85 | 29949.95 | 10414.59 | 58409.99 | 0 | 156.1443 | 21.549 | 0 | 73279.04 | 40820.74 | [15 empty] | 0 | 0 | 0 | 379732.16 | 335753.71 | 43978.45 | 0 | 166857.85 | 166857.85 | 0 | 166857.85 | 0 | 0 | 0 | 0 | 0 | [149 empty] | 0
50 | 0 | 0 | 1 | 201 | 265632.38 | ПЗ | Прямые затраты |  |  | 201 | 1 | 3 |  | 2 | [7 empty] | 265632.38 | 1 | 265632.38
50 | 0 | 0 | 1 | 202 | 166857.85 | СтМатОб | Стоимость материальных ресурсов (всего) |  |  | 202 | 2 | 3 |  | 2 | [7 empty] | 166857.85 | 1 | 166857.85
50 | 0 | 0 | 1 | 222 | 0 | СтМатОбЗак | Стоимость материалов и оборудования заказчика |  |  | 222 | 3 | 3 |  | 2 | [7 empty] | 0 | 1 | 0
50 | 0 | 0 | 1 | 225 | 166857.85 | СтМатОбПод | Стоимость материалов и оборудования подрядчика |  |  | 225 | 4 | 3 |  | 2 | [7 empty] | 166857.85 | 1 | 166857.85
50 | 0 | 0 | 1 | 226 | 166857.85 | СтМат | Стоимость материалов (всего) |  |  | 226 | 5 | 3 |  | 2 | [7 empty] | 166857.85 | 1 | 166857.85
50 | 0 | 0 | 1 | 227 | 0 | СтМатЗак | Стоимость материалов заказчика |  |  | 227 | 6 | 3 |  | 2 | [7 empty] | 0 | 1 | 0
50 | 0 | 0 | 1 | 228 | 166857.85 | СтМатПод | Стоимость материалов подрядчика |  |  | 228 | 7 | 3 |  | 2 | [7 empty] | 166857.85 | 1 | 166857.85
50 | 0 | 0 | 1 | 216 | 0 | Оборуд | Стоимость оборудования (всего) |  |  | 216 | 8 | 3 |  | 2 | [7 empty] | 0 | 1 | 0
50 | 0 | 0 | 1 | 223 | 0 | ОборудЗак | Стоимость оборудования заказчика |  |  | 223 | 9 | 3 |  | 2 | [7 empty] | 0 | 1 | 0
50 | 0 | 0 | 1 | 229 | 0 | ОборудПод | Стоимость оборудования подрядчика |  |  | 229 | 10 | 3 |  | 2 | [7 empty] | 0 | 1 | 0
50 | 0 | 0 | 1 | 203 | 29949.95 | ЭММ | Эксплуатация машин |  |  | 203 | 11 | 3 |  | 2 | [7 empty] | 29949.95 | 1 | 29949.95
50 | 0 | 0 | 1 | 231 | 0 | ЭММсНРиСП | Эксплуатация машин по ТСН-2001.16 |  |  | 231 | 12 | 3 |  | 2 | [7 empty] | 0 | 1 | 0
50 | 0 | 0 | 1 | 204 | 10414.59 | ЗПМ | ЗП машинистов |  |  | 204 | 13 | 3 |  | 2 | [7 empty] | 10414.59 | 1 | 10414.59
50 | 0 | 0 | 1 | 205 | 58409.99 | ОЗП | Основная ЗП рабочих |  |  | 205 | 14 | 3 |  | 2 | [7 empty] | 58409.99 | 1 | 58409.99
50 | 0 | 0 | 1 | 232 | 0 | ОЗПсНРиСП | Основная ЗП рабочих по ТСН-2001.16 |  |  | 232 | 15 | 3 |  | 2 | [7 empty] | 0 | 1 | 0
50 | 0 | 0 | 1 | 214 | 335753.71 | Строит | Строительные работы с НР и СП |  |  | 214 | 16 | 3 |  | 2 | [7 empty] | 335753.71 | 1 | 335753.71
50 | 0 | 0 | 1 | 215 | 43978.45 | Монтаж | Монтажные работы с НР и СП |  |  | 215 | 17 | 3 |  | 2 | [7 empty] | 43978.45 | 1 | 43978.45
50 | 0 | 0 | 1 | 217 | 0 | Прочие | Прочие работы с НР и СП |  |  | 217 | 18 | 3 |  | 2 | [7 empty] | 0 | 1 | 0
50 | 0 | 0 | 1 | 230 | 0 | ПрочиеЗатр | Прочие затраты по ТСН-2001.16 |  |  | 230 | 19 | 3 |  | 2 | [7 empty] | 0 | 1 | 0
50 | 0 | 0 | 1 | 206 | 0 | ВозврМат | Возврат материалов |  |  | 206 | 20 | 3 |  | 2 | [7 empty] | 0 | 1 | 0
50 | 0 | 0 | 1 | 207 | 156.1443 | ТрудСтр | Трудозатраты строителей |  |  | 207 | 21 | 3 |  | 7 | [7 empty] | 156.1443 | 1 | 156.1443
50 | 0 | 0 | 1 | 208 | 21.549 | ТрудМаш | Трудозатраты машинистов |  |  | 208 | 22 | 3 |  | 7 | [7 empty] | 21.549 | 1 | 21.549
50 | 0 | 0 | 1 | 209 | 0 | ТранспМат | Транспорт материалов |  |  | 209 | 23 | 3 |  | 2 | [7 empty] | 0 | 1 | 0
50 | 0 | 0 | 1 | 233 | 0 | Перевозка | Перевозка грузов |  |  | 233 | 24 | 3 |  | 2 | [7 empty] | 0 | 1 | 0
50 | 0 | 0 | 1 | 210 | 73279.04 | НР | Накладные расходы |  |  | 210 | 25 | 3 |  | 2 | [7 empty] | 73279.04 | 1 | 73279.04
50 | 0 | 0 | 1 | 211 | 40820.74 | СмПриб | Сметная прибыль |  |  | 211 | 26 | 3 |  | 2 | [7 empty] | 40820.74 | 1 | 40820.74
50 | 0 | 0 | 1 | 224 | 379732.16 | Всего | Всего с НР и СП |  |  | 224 | 27 | 3 |  | 2 | [7 empty] | 379732.16 | 1 | 379732.16
4 | 1 |  | 457 |  | Новый раздел | Газорегуляторный пункт шкафной ГРПШ- 07-2У1 с двумя линиями редуцирования с регуляторами РДНК-1000-1шт |  | 0 |  | -1 | [7 empty] | 0 |  |  | 0 | [53 empty] | 0 | [11 empty] | 0
52 | 1 | 4 | 264 | 0 | Новый раздел | Газорегуляторный пункт шкафной ГРПШ- 07-2У1 с двумя линиями редуцирования с регуляторами РДНК-1000-1шт | [7 empty] | 253354.93 | 215780.54 | 9878.42 | 3031.16 | 24664.81 | 0 | 64.473 | 5.9461 | 0 | 30062.58 | 18491.85 | 0 | 0 | 0 | 0 | 0 | 0 | 0 | 0 | 0 | 0 | 0 | 0 | 0 | 0 | 0 | 0 | 122131.15 | 0 | 301909.36 | 135135.04 | 44643.17 | 0 | 215780.54 | 93649.39 | 0 | 93649.39 | 122131.15 | 0 | 0 | 0 | 0 | 0 | 0 | 0 | 0 | 0 | 0 | 0 | 0 | 0 | 0 | 0 | 0 | 0 | 0 | 0 | 0 | 0 | 0 | 0 | 0 | 0 | 0 | 0 | 0 | 0 | 0 | 0 | 0 | 0 | 0 | 0 | 0 | 0 | 0 | 0 | 0 | 0 | 0 | 0 | 0 | 0 | 0 | 0 | 0 | 0 | 0 | 0 | 0 | 0 | 0 | 0 | 0 | 0 | 0 | 0 | 0 | 0 | 0 | 0 | 0 | 0 | 0 | 0 | 0 | 0 | 0 | 0 | 0 | 0 | 0 | 0 | 0 | 0 | 0 | 0 | 0 | 0 | 0 | 0 | 0 | 0 | 0 | 0 | 0 | 0 | 0 | 0 | 0 | 0 | 0 | 0 | 0 | 0 | 0 | 0 | 0 | 0 | 0 | 0 | 0 | 0 | 0 | 0 | 0 | 0 | 0 | 0 | 0 | 0 | 0 | 0 | 0 | 0 | 0 | 0 | 0 | 0 | 0 | 0 | 0 | 0 | 0 | 0 | 0 | 0 | 0 | 0 | 0 | 0 | 0 | 0 | 0 | 0 | 0 | 0 | 0 | 0 | 0 | 0 | 0 | 0 | 0 | 0 | 0 | 0 | 0 | 0 | 0 | 0 | 0
5 | 1 |  | 279 |  | Новый подраздел | Установка ГРПШ-1шт |  | 0 |  | 0 | [7 empty] | 0 |  |  | 0 | [53 empty] | 0 | [11 empty] | 0
52 | 1 | 5 | 268 | 0 | Новый подраздел | Установка ГРПШ-1шт | [7 empty] | 137444.61 | 132047.05 | 237.13 | 90.71 | 5069.72 | 0 | 13.27 | 0.22 | 0 | 6210.92 | 3732.11 | 0 | 0 | 137444.61 | 132047.05 | 237.13 | 90.71 | 5069.72 | 0 | 13.27 | 0.22 | 0 | 6210.92 | 3732.11 | 0 | 0 | 0 | 122131.15 | 0 | 147387.64 | 25256.49 | 0 | 0 | 132047.05 | 9915.9 | 0 | 9915.9 | 122131.15 | 0 | 0 | 0 | 0 | 0 | 0 | 0 | 0 | 0 | 0 | 0 | 0 | 0 | 0 | 0 | 0 | 0 | 0 | 0 | 0 | 0 | 0 | 0 | 0 | 122131.15 | 0 | 147387.64 | 25256.49 | 0 | 0 | 132047.05 | 9915.9 | 0 | 9915.9 | 122131.15 | 0 | 0 | 0 | 0 | 0 | 0 | 0 | 0 | 0 | 0 | 0 | 0 | 0 | 0 | 0 | 0 | 0 | 0 | 0 | 0 | 0 | 0 | 0 | 0 | 0 | 0 | 0 | 0 | 0 | 0 | 0 | 0 | 0 | 0 | 0 | 0 | 0 | 0 | 0 | 0 | 0 | 0 | 0 | 0 | 0 | 0 | 0 | 0 | 0 | 0 | 0 | 0 | 0 | 0 | 0 | 0 | 0 | 0 | 0 | 0 | 0 | 0 | 0 | 0 | 0 | 0 | 0 | 0 | 0 | 0 | 0 | 0 | 0 | 0 | 0 | 0 | 0 | 0 | 0 | 0 | 0 | 0 | 0 | 0 | 0 | 0 | 0 | 0 | 0 | 0 | 0 | 0 | 0 | 0 | 0 | 0 | 0 | 0 | 0 | 0 | 0 | 0 | 0 | 0 | 0 | 0 | 0 | 0 | 0 | 0 | 0 | 0 | 0 | 0 | 0 | 0 | 0 | 0 | 0
17 | 1 | 251 | 273 | 48 | 19-01-004-01 | Устройство установки для редуцирования давления газа | ШТ | 1 | 0 | 1 |  |  |  | 13318.92 | 8810.69 | 177.65 | 67.08 | 4263.5 | 0 | 11.2 | 0.16 | 0 | 5240 | 3118.02 |  | 72309884 | 11997.0494 | 7555.9754 | 177.57 | 67.079 | 4263.504 | 0 | 11.2 | 0.16 | 0 | 12064.1284 | 7555.9754 | 177.57 | 67.079 | 4263.504 | 0 | 11.2 | 0.16 | 0 | 121 | 72 | 1 | 1 |  |  | 1 | 1 | 1 | 1 |  |  |  |  | 0 | 1 | ГЭСН-2022 доп.17, 19-01-004-01, приказ Минстроя России от 17.02.2026 г. № 91/пр |  |  | 19001 | 0 |  | 0 | 2 | 0 | 1 | 1 | 1 | 1 | 1 | 1 |  | 121 | 72 |  |  |  | 0 | 0 | 0 | [5 empty] | 0 |  | 0 | 13318.92 | 318164.94 | 2310.22 | 923 | 380.67 | 0 | 11.2 | 0.16 | 0 | 5240.0018 | 3118.0176 | [13 empty] | 0 | 0 | 1 | 1 |  |  |  | 1013 | ШТ | ШТ | 1 | [6 empty] | 70312964 | 2 | Общестроительные работы | 16 | Сантехнические работы: внутренние трубопроводы, внутренние устройства водопровода, канализации, отопления, газоснабжения, вентиляция кондиционирование воздуха | 1 | 19001 | Газоснабжение внутренние устройства | ФЕР-19 |  |  |  | 0 | 0 | 0 | 0 | 0 | 0 | 11.2 | 0.16 | 0 | [17 empty] | 0 | 0 | 0 |  |  |  |  | 121 | 72 |  |  |  |  | 1 |  | -1190799505 | 2 | 1 | -2 | 0 | 0 | 0 | 21676.94 | 21676.94 | 0 | 0 |  | 0 | 3 | 0 |  | 0 | 1 | 0 | 0 | 0 | 0 |  |  |  | Пр/812-016.0-1 | Пр/774-016.0 | Сантехнические работы: внутренние трубопроводы, внутренние устройства водопровода, канализации, отопления, газоснабжения, вентиляция кондиционирование воздуха | Сантехнические работы: внутренние трубопроводы, внутренние устройства водопровода, канализации, отопления, газоснабжения, вентиляция кондиционирование воздуха | 0 | 0
17 | 1 |  |  | 49 | ТЦ_66.00.00.00_64_6454104668_13.07.2026_01_1.1 | Газорегуляторный пункт шкафной ГРПШ-07-2У1 с двумя линиями редуцирования с регуляторами РДНК-1000 | ШТ | 1 | 0 | 1 |  |  |  | 122131.15 | 122131.15 | 0 | 0 | 0 | 0 | 0 | 0 | 0 | 0 | 0 |  | 72309884 | 122131.15 | 122131.15 | 0 | 0 | 0 | 0 | 0 | 0 | 0 | 122131.15 | 122131.15 | 0 | 0 | 0 | 0 | 0 | 0 | 0 | 0 | 0 | 1 | 1 |  |  | 1 | 1 | 1 | 1 |  |  |  |  | 3 | 3 | ТЦ_66.00.00.00_64_6454104668_13.07.2026_01_1.1 |  |  | 902 | 0 |  | 0 | 92 | 0 | 1 | 1 | 1 | 1 | 1 | 1 |  | 0 | 0 |  |  |  | 0 | 0 | 0 | [5 empty] | 0 |  | 0 | 122131.15 | 122131.15 | 0 | 0 | 0 | 0 | 0 | 0 | 0 | 0 | 0 | [13 empty] | 0 | 0 | 1 | 1 |  |  |  | 1013 | ШТ | ШТ | 1 | [6 empty] | 70313396 | 92 | Оборудование, отсутствующее в СНБ | 0 |  | 3 | 902 | Оборудование, отсутствующее в СНБ | Оборуд. КА |  |  |  | 16 | 0 | 122131.15 | 0 | 0 | 0 | 0 | 0 | 0 | 5 |  |  | 0 | 18 |  | 122131.15 | [10 empty] | 0 | 122131.15 | 0 |  |  |  |  | 0 | 0 |  |  |  |  | 1 |  | 334834158 | 2 | 3 | -2 | 0 | 0 | 0 | 122131.15 | 0 | 0 | 0 |  | 1 | 1 | 0 |  | 0 | 1 | 0 | 0 | 0 | 0 |  | 122131.15 | [5 empty] | 0 | 0
17 | 1 | 264 | 287 | 50 | 24-02-080-02 | Установка газовых свечей из готовых деталей условным диаметром: до 40 мм | ШТ | 3 | 0 | 3 |  |  |  | 919.42 | 30.09 | 59.48 | 23.63 | 806.22 | 0 | 2.07 | 0.06 | 0 | 970.92 | 614.09 |  | 72309884 | 296.5335 | 8.0862 | 19.7061 | 7.8778 | 268.7412 | 0 | 0.69 | 0.02 | 0 | 304.4113 | 8.0862 | 19.7061 | 7.8778 | 268.7412 | 0 | 0.69 | 0.02 | 0 | 117 | 74 | 1 | 1 |  |  | 1 | 1 | 1 | 1 |  |  |  |  | 0 | 1 | ГЭСН-2022 доп.17, 24-02-080-02, приказ Минстроя России от 17.02.2026 г. № 91/пр |  |  | 24001 | 0 |  | 0 | 2 | 0 | 1 | 1 | 1 | 1 | 1 | 1 |  | 117 | 74 |  |  |  | 0 | 0 | 0 | [5 empty] | 0 |  | 0 | 919.42 | 85831.13 | 627.71 | 393.89 | 389.48 | 0 | 0.69 | 0.02 | 0 | 970.9245 | 614.089 | [13 empty] | 0 | 0 | 1 | 1 |  |  |  | 1013 | ШТ | ШТ | 1 | [6 empty] | 70312969 | 2 | Общестроительные работы | 18 | Наружные сети водопровода, канализации, теплоснабжения, газопроводы | 1 | 24001 | Наружные сети водопровода, канализации, теплоснабжения, газопроводы | ФЕР-24 |  |  |  | 0 | 0 | 0 | 0 | 0 | 0 | 0.69 | 0.02 | 0 | [17 empty] | 0 | 0 | 0 |  |  |  |  | 117 | 74 |  |  |  |  | 1 |  | 1415723463 | 2 | 1 | -2 | 0 | 0 | 0 | 2504.43 | 2504.43 | 0 | 0 |  | 0 | 3 | 0 |  | 0 | 1 | 0 | 0 | 0 | 0 |  |  |  | Пр/812-018.0-1 | Пр/774-018.0 | Наружные сети водопровода, канализации, теплоснабжения, газопроводы | Наружные сети водопровода, канализации, теплоснабжения, газопроводы | 0 | 0
17 | 1 |  |  | 51 | 23.3.06.01-0001 | Трубы стальные сварные оцинкованные водогазопроводные с резьбой, легкие, номинальный диаметр 15 мм, толщина стенки 2,5 мм | м | 1 | 0 | 1 |  |  |  | 87.37 | 87.37 | 0 | 0 | 0 | 0 | 0 | 0 | 0 | 0 | 0 |  | 72309884 | 113.47 | 113.47 | 0 | 0 | 0 | 0 | 0 | 0 | 0 | 113.47 | 113.47 | 0 | 0 | 0 | 0 | 0 | 0 | 0 | 0 | 0 | 1 | 1 |  |  | 1 | 1 | 1 | 0.77 |  |  |  |  | 3 | 1 | ФСБЦ-2022, 23.3.06.01-0001, приказ Минстроя России от 18.05.2022 г. № 378/пр |  |  | 500001 | 0 | 23.3.06.01-0001 | 1 | 8 | 0 | 1 | 1 | 1 | 1 | 1 | 1 |  | 0 | 0 |  |  |  | 0 | 0 | 0 | [5 empty] | 0 |  | 0 | 87.37 | 87.37 | 0 | 0 | 0 | 0 | 0 | 0 | 0 | 0 | 0 | [13 empty] | 0 | 0 | 1 | 1 |  |  |  | 1003 | м | м | 1 | [6 empty] | 70312867 | 8 | Материалы строительные | 0 |  | 1 | 500001 | Материалы и конструкции ( строительные ) по ценникам и каталогом | ФССЦст |  |  |  | 0 | 113.47 | 113.47 | 0 | 0 | 0 | 0 | 0 | 0 | [17 empty] | 0 | 0 | 0 |  |  |  |  | 0 | 0 |  |  |  |  | 1 |  | 439852446 | 2 | 1 | 2 | 0 | 0 | 0 | 87.37 | 87.37 | 0 | 0 |  | 0 | 3 | 0 |  | 0 | 1 | 0 | 0 | 0 | 0 | [7 empty] | 0 | 0
17 | 1 |  |  | 52 | 23.3.06.01-0002 | Трубы стальные сварные оцинкованные водогазопроводные с резьбой, легкие, номинальный диаметр 20 мм, толщина стенки 2,5 мм | м | 9 | 0 | 9 |  |  |  | 987.75 | 987.75 | 0 | 0 | 0 | 0 | 0 | 0 | 0 | 0 | 0 |  | 72309884 | 142.53 | 142.53 | 0 | 0 | 0 | 0 | 0 | 0 | 0 | 142.53 | 142.53 | 0 | 0 | 0 | 0 | 0 | 0 | 0 | 0 | 0 | 1 | 1 |  |  | 1 | 1 | 1 | 0.77 |  |  |  |  | 3 | 1 | ФСБЦ-2022, 23.3.06.01-0002, приказ Минстроя России от 18.05.2022 г. № 378/пр |  |  | 500001 | 0 | 23.3.06.01-0002 | 1 | 8 | 0 | 1 | 1 | 1 | 1 | 1 | 1 |  | 0 | 0 |  |  |  | 0 | 0 | 0 | [5 empty] | 0 |  | 0 | 987.75 | 109.75 | 0 | 0 | 0 | 0 | 0 | 0 | 0 | 0 | 0 | [13 empty] | 0 | 0 | 1 | 1 |  |  |  | 1003 | м | м | 1 | [6 empty] | 70312867 | 8 | Материалы строительные | 0 |  | 1 | 500001 | Материалы и конструкции ( строительные ) по ценникам и каталогом | ФССЦст |  |  |  | 0 | 142.53 | 142.53 | 0 | 0 | 0 | 0 | 0 | 0 | [17 empty] | 0 | 0 | 0 |  |  |  |  | 0 | 0 |  |  |  |  | 1 |  | -616895466 | 2 | 1 | 2 | 0 | 0 | 0 | 987.75 | 987.75 | 0 | 0 |  | 0 | 3 | 0 |  | 0 | 1 | 0 | 0 | 0 | 0 | [7 empty] | 0 | 0
17 | 1 | 272 | 295 | 53 | 24-02-127-01 | Контрольные испытания и опрессовка запорной арматуры и газопроводов перед проведением пусконаладочных работ пунктов редуцирования газа с расходом газа: до 15000 м3/час | ШТ | 0 | 0 | 0 |  |  |  | 0 | 0 | 0 | 0 | 0 | 0 | 0 | 0 | 0 | 0 | 0 |  | 72309884 | 6149.6472 | 231.7773 | 368.0131 | 358.4399 | 5549.8568 | 0 | 12.26 | 0.91 | 0 | 6508.0871 | 231.7773 | 368.0131 | 358.4399 | 5549.8568 | 0 | 12.26 | 0.91 | 0 | 117 | 74 | 1 | 1 |  |  | 1 | 1 | 1 | 1 |  |  |  |  | 0 | 1 | ГЭСН-2022 доп.6, 24-02-127-01, приказ Минстроя России от 11.05.2023 г. № 335/пр |  |  | 24001 | 0 |  | 0 | 2 | 0 | 1 | 1 | 1 | 1 | 1 | 1 |  | 117 | 74 |  |  |  | 0 | 0 | 0 | [5 empty] | 0 |  | 0 | 0 | 686.97 | 404.41 | 393.89 | 452.68 | 0 | 12.26 | 0.91 | 0 | 0 | 0 | [13 empty] | 0 | 0 | 1 | 1 |  |  |  | 1013 | ШТ | ШТ | 1 | [6 empty] | 70312969 | 2 | Общестроительные работы | 18 | Наружные сети водопровода, канализации, теплоснабжения, газопроводы | 1 | 24001 | Наружные сети водопровода, канализации, теплоснабжения, газопроводы | ФЕР-24 |  |  |  | 0 | 0 | 0 | 0 | 0 | 0 | 12.26 | 0.91 | 0 | [17 empty] | 0 | 0 | 0 |  |  |  |  | 117 | 74 |  |  |  |  | 1 |  | 50480639 | 2 | 1 | -2 | 0 | 0 | 0 | 0 | 0 | 0 | 0 |  | 0 | 3 | 0 |  | 0 | 1 | 0 | 0 | 0 | 0 |  |  |  | Пр/812-018.0-1 | Пр/774-018.0 | Наружные сети водопровода, канализации, теплоснабжения, газопроводы | Наружные сети водопровода, канализации, теплоснабжения, газопроводы | 0 | 0
51 | 1 | 5 | 268 |  | Новый подраздел | Установка ГРПШ-1шт | 0 | [6 empty] | 137444.61 | 132047.05 | 237.13 | 90.71 | 5069.72 | 0 | 13.27 | 0.22 | 0 | 6210.92 | 3732.11 |  |  | 137444.61 | 132047.05 | 237.13 | 90.71 | 5069.72 | 0 | 13.27 | 0.22 | 0 | 6210.92 | 3732.11 |  |  | 0 | 122131.15 | 0 | 147387.64 | 25256.49 | 0 | 0 | 132047.05 | 9915.9 | 0 | 9915.9 | 122131.15 | 0 | 0 | 0 | 0 | [19 empty] | 0 | 122131.15 | 0 | 147387.64 | 25256.49 | 0 | 0 | 132047.05 | 9915.9 | 0 | 9915.9 | 122131.15 | 0 | 0 | 0 | 0 | [114 empty] | 0
50 | 0 | 0 | 1 | 201 | 137444.61 | ПЗ | Прямые затраты |  |  | 201 | 1 | 3 |  | 2 | [7 empty] | 15313.46 | 1 | 15313.46
50 | 0 | 0 | 1 | 202 | 132047.05 | СтМатОб | Стоимость материальных ресурсов (всего) |  |  | 202 | 2 | 3 |  | 2 | [7 empty] | 132047.05 | 1 | 132047.05
50 | 0 | 0 | 1 | 222 | 0 | СтМатОбЗак | Стоимость материалов и оборудования заказчика |  |  | 222 | 3 | 3 |  | 2 | [7 empty] | 0 | 1 | 0
50 | 0 | 0 | 1 | 225 | 132047.05 | СтМатОбПод | Стоимость материалов и оборудования подрядчика |  |  | 225 | 4 | 3 |  | 2 | [7 empty] | 132047.05 | 1 | 132047.05
50 | 0 | 0 | 1 | 226 | 9915.9 | СтМат | Стоимость материалов (всего) |  |  | 226 | 5 | 3 |  | 2 | [7 empty] | 9915.9 | 1 | 9915.9
50 | 0 | 0 | 1 | 227 | 0 | СтМатЗак | Стоимость материалов заказчика |  |  | 227 | 6 | 3 |  | 2 | [7 empty] | 0 | 1 | 0
50 | 0 | 0 | 1 | 228 | 9915.9 | СтМатПод | Стоимость материалов подрядчика |  |  | 228 | 7 | 3 |  | 2 | [7 empty] | 9915.9 | 1 | 9915.9
50 | 0 | 0 | 1 | 216 | 122131.15 | Оборуд | Стоимость оборудования (всего) |  |  | 216 | 8 | 3 |  | 2 | [7 empty] | 122131.15 | 1 | 122131.15
50 | 0 | 0 | 1 | 223 | 0 | ОборудЗак | Стоимость оборудования заказчика |  |  | 223 | 9 | 3 |  | 2 | [7 empty] | 0 | 1 | 0
50 | 0 | 0 | 1 | 229 | 122131.15 | ОборудПод | Стоимость оборудования подрядчика |  |  | 229 | 10 | 3 |  | 2 | [7 empty] | 122131.15 | 1 | 122131.15
50 | 0 | 0 | 1 | 203 | 237.13 | ЭММ | Эксплуатация машин |  |  | 203 | 11 | 3 |  | 2 | [7 empty] | 237.13 | 1 | 237.13
50 | 0 | 0 | 1 | 231 | 0 | ЭММсНРиСП | Эксплуатация машин по ТСН-2001.16 |  |  | 231 | 12 | 3 |  | 2 | [7 empty] | 0 | 1 | 0
50 | 0 | 0 | 1 | 204 | 90.71 | ЗПМ | ЗП машинистов |  |  | 204 | 13 | 3 |  | 2 | [7 empty] | 90.71 | 1 | 90.71
50 | 0 | 0 | 1 | 205 | 5069.72 | ОЗП | Основная ЗП рабочих |  |  | 205 | 14 | 3 |  | 2 | [7 empty] | 5069.72 | 1 | 5069.72
50 | 0 | 0 | 1 | 232 | 0 | ОЗПсНРиСП | Основная ЗП рабочих по ТСН-2001.16 |  |  | 232 | 15 | 3 |  | 2 | [7 empty] | 0 | 1 | 0
50 | 0 | 0 | 1 | 214 | 25256.49 | Строит | Строительные работы с НР и СП |  |  | 214 | 16 | 3 |  | 2 | [7 empty] | 25256.49 | 1 | 25256.49
50 | 0 | 0 | 1 | 215 | 0 | Монтаж | Монтажные работы с НР и СП |  |  | 215 | 17 | 3 |  | 2 | [7 empty] | 0 | 1 | 0
50 | 0 | 0 | 1 | 217 | 0 | Прочие | Прочие работы с НР и СП |  |  | 217 | 18 | 3 |  | 2 | [7 empty] | 0 | 1 | 0
50 | 0 | 0 | 1 | 230 | 0 | ПрочиеЗатр | Прочие затраты по ТСН-2001.16 |  |  | 230 | 19 | 3 |  | 2 | [7 empty] | 0 | 1 | 0
50 | 0 | 0 | 1 | 206 | 0 | ВозврМат | Возврат материалов |  |  | 206 | 20 | 3 |  | 2 | [7 empty] | 0 | 1 | 0
50 | 0 | 0 | 1 | 207 | 13.27 | ТрудСтр | Трудозатраты строителей |  |  | 207 | 21 | 3 |  | 7 | [7 empty] | 13.27 | 1 | 13.27
50 | 0 | 0 | 1 | 208 | 0.22 | ТрудМаш | Трудозатраты машинистов |  |  | 208 | 22 | 3 |  | 7 | [7 empty] | 0.22 | 1 | 0.22
50 | 0 | 0 | 1 | 209 | 0 | ТранспМат | Транспорт материалов |  |  | 209 | 23 | 3 |  | 2 | [7 empty] | 0 | 1 | 0
50 | 0 | 0 | 1 | 233 | 0 | Перевозка | Перевозка грузов |  |  | 233 | 24 | 3 |  | 2 | [7 empty] | 0 | 1 | 0
50 | 0 | 0 | 1 | 210 | 6210.92 | НР | Накладные расходы |  |  | 210 | 25 | 3 |  | 2 | [7 empty] | 6210.92 | 1 | 6210.92
50 | 0 | 0 | 1 | 211 | 3732.11 | СмПриб | Сметная прибыль |  |  | 211 | 26 | 3 |  | 2 | [7 empty] | 3732.11 | 1 | 3732.11
50 | 0 | 0 | 1 | 224 | 147387.64 | Всего | Всего с НР и СП |  |  | 224 | 27 | 3 |  | 2 | [7 empty] | 147387.64 | 1 | 147387.64
5 | 1 |  | 326 |  | Новый подраздел | Опорная рама под ГРПШ |  | 0 |  | 0 | [7 empty] | 0 |  |  | 0 | [53 empty] | 0 | [11 empty] | 0
52 | 1 | 5 | 309 | 0 | Новый подраздел | Опорная рама под ГРПШ | [7 empty] | 38146.06 | 32474.91 | 935.03 | 358.84 | 4377.28 | 0 | 11.3896 | 0.74667 | 0 | 4621.76 | 2477.75 | 0 | 0 | 38146.06 | 32474.91 | 935.03 | 358.84 | 4377.28 | 0 | 11.3896 | 0.74667 | 0 | 4621.76 | 2477.75 | 0 | 0 | 0 | 0 | 0 | 45245.57 | 13511.35 | 31734.22 | 0 | 32474.91 | 32474.91 | 0 | 32474.91 | 0 | 0 | 0 | 0 | 0 | 0 | 0 | 0 | 0 | 0 | 0 | 0 | 0 | 0 | 0 | 0 | 0 | 0 | 0 | 0 | 0 | 0 | 0 | 0 | 0 | 0 | 0 | 45245.57 | 13511.35 | 31734.22 | 0 | 32474.91 | 32474.91 | 0 | 32474.91 | 0 | 0 | 0 | 0 | 0 | 0 | 0 | 0 | 0 | 0 | 0 | 0 | 0 | 0 | 0 | 0 | 0 | 0 | 0 | 0 | 0 | 0 | 0 | 0 | 0 | 0 | 0 | 0 | 0 | 0 | 0 | 0 | 0 | 0 | 0 | 0 | 0 | 0 | 0 | 0 | 0 | 0 | 0 | 0 | 0 | 0 | 0 | 0 | 0 | 0 | 0 | 0 | 0 | 0 | 0 | 0 | 0 | 0 | 0 | 0 | 0 | 0 | 0 | 0 | 0 | 0 | 0 | 0 | 0 | 0 | 0 | 0 | 0 | 0 | 0 | 0 | 0 | 0 | 0 | 0 | 0 | 0 | 0 | 0 | 0 | 0 | 0 | 0 | 0 | 0 | 0 | 0 | 0 | 0 | 0 | 0 | 0 | 0 | 0 | 0 | 0 | 0 | 0 | 0 | 0 | 0 | 0 | 0 | 0 | 0 | 0 | 0 | 0 | 0 | 0 | 0 | 0 | 0 | 0 | 0
17 | 1 | 278 | 301 | 54 | 08-01-002-01 | Устройство основания под фундаменты: песчаного | м3 | 0.32 | 0 | 0.32 |  |  |  | 125.18 | 1.51 | 32.09 | 10.14 | 81.44 | 0 | 0.2496 | 0.0224 | 0 | 100.74 | 63.19 |  | 72309884 | 360.1446 | 5.3565 | 100.2897 | 31.6876 | 254.4984 | 0 | 0.78 | 0.07 | 0 | 391.8322 | 5.3565 | 100.2897 | 31.6876 | 254.4984 | 0 | 0.78 | 0.07 | 0 | 110 | 69 | 1 | 1 |  |  | 1 | 1 | 1 | 1 |  |  |  |  | 0 | 1 | ГЭСН-2022, 08-01-002-01, приказ Минстроя России от 18.05.2022 г. № 378/пр |  |  | 8001 | 0 |  | 0 | 2 | 0 | 1 | 1 | 1 | 1 | 1 | 1 |  | 110 | 69 |  |  |  | 0 | 0 | 0 | [5 empty] | 0 |  | 0 | 125.18 | 31.42 | 1358.18 | 452.68 | 326.28 | 0 | 0.78 | 0.07 | 0 | 100.738 | 63.1902 | [13 empty] | 0 | 0 | 1 | 1 |  |  |  | 1007 | м3 | м3 | 1 | [6 empty] | 70312932 | 2 | Общестроительные работы | 8 | Конструкции из кирпича и блоков | 1 | 8001 | Конструкции из кирпича и блоков | ФЕР-08 |  |  |  | 0 | 0 | 0 | 0 | 0 | 0 | 0.78 | 0.07 | 0 | [17 empty] | 0 | 0 | 0 |  |  |  |  | 110 | 69 |  |  |  |  | 1 |  | -2055828878 | 2 | 1 | -2 | 0 | 0 | 0 | 289.11 | 289.11 | 0 | 0 |  | 0 | 3 | 0 |  | 0 | 1 | 0 | 0 | 0 | 0 |  |  |  | Пр/812-008.0-1 | Пр/774-008.0 | Конструкции из кирпича и блоков | Конструкции из кирпича и блоков | 0 | 0
18 | 1 | 278 |  | 54,1 | 02.3.01.02-1104 | Песок природный для строительных работ I класс, средний | м3 | 0.32 | 1 | 1 |  |  |  | 651.72 | 651.72 | 0 | 0 | 0 | 0 | 0 | 0 | 0 | 0 | 0 |  | 72309884 | 573.7 | 573.7 | 0 | 0 | 0 | 0 | 0 | 0 | 0 | 573.7 | 573.7 | 0 | 0 | 0 | 0 | 0 | 0 | 0 | 110 | 69 | 1 | 1 |  |  | 1 | 1 | 1 | 3.55 |  |  |  |  | 3 | 1 | ФСБЦ-2022, 02.3.01.02-1104, приказ Минстроя России от 18.05.2022 г. № 378/пр |  |  | 8001 | 0 | 02.3.01.02-1104 | 1 | 2 | 0 | 1 | 1 | 1 | 1 | 1 | 1 |  | 110 | 69 |  |  |  | 0 | 0 | 0 | [5 empty] | 0 |  | 0 | 651.72 | 2036.64 | 0 | 0 | 0 | 0 | 0 | 0 | 0 | 0 | 0 | [13 empty] | 0 | 0 | 1 | 1 |  |  |  | 1007 | м3 | м3 | 1 | [6 empty] | 70312932 | 2 | Общестроительные работы | 8 | Конструкции из кирпича и блоков | 1 | 8001 | Конструкции из кирпича и блоков | ФЕР-08 |  |  |  | 0 | 573.7 | 573.7 | 0 | 0 | 0 | 0 | 0 | [18 empty] | 0 | 0 | 0 |  |  |  |  | 110 | 69 |  |  |  |  | 1 |  | 423510006 | 2 | 1 | 2 | 0 | 0 | 0 | 651.72 | 651.72 | 0 | 0 |  | 0 | 3 | 0 |  | 0 | 1 | 0 | 0 | 0 | 0 |  |  |  | Пр/812-008.0-1 | Пр/774-008.0 | Конструкции из кирпича и блоков | Конструкции из кирпича и блоков | 0 | 0
17 | 1 | 286 | 309 | 55 | 06-01-001-01 | Устройство бетонной подготовки | 100 м3 | 0.0124 | 0 | 0.0124 |  |  |  | 948.72 | 44.82 | 248.84 | 118.69 | 536.37 | 0 | 1.674 | 0.22469 | 0 | 668.16 | 379.93 |  | 72309884 | 66552.2155 | 3269.9925 | 20026.873 | 9571.2468 | 43255.35 | 0 | 135 | 18.12 | 0 | 76123.4623 | 3269.9925 | 20026.873 | 9571.2468 | 43255.35 | 0 | 135 | 18.12 | 0 | 102 | 58 | 1 | 1 |  |  | 1 | 1 | 1 | 1 |  |  |  |  | 0 | 1 | ГЭСН-2022 доп.18, 06-01-001-01, приказ Минстроя России от 15.05.2026 г. № 301/пр |  |  | 6001 | 0 |  | 0 | 2 | 0 | 1 | 1 | 1 | 1 | 1 | 1 |  | 102 | 58 |  |  |  | 0 | 0 | 0 | [5 empty] | 0 |  | 0 | 948.72 | 45.66 | 1700.48 | 923 | 320.41 | 0 | 135 | 18.12 | 0 | 668.1612 | 379.9348 | [13 empty] | 0 | 0 | 1 | 1 |  |  |  | 1007 | 100 м3 | 100 м3 | 100 | [6 empty] | 70312921 | 2 | Общестроительные работы | 6 | Бетонные и железобетонные монолитные конструкции и работы в строительстве | 1 | 6001 | Бетонные и железобетонные монолитные конструкции и работы в строительстве | ФЕР-06 |  |  |  | 0 | 0 | 0 | 0 | 0 | 0 | 135 | 18.12 | 0 | [17 empty] | 0 | 0 | 0 |  |  |  |  | 102 | 58 |  |  |  |  | 1 |  | 1112635766 | 2 | 1 | -2 | 0 | 0 | 0 | 1996.81 | 1996.81 | 0 | 0 |  | 0 | 3 | 0 |  | 0 | 1 | 0 | 0 | 0 | 0 |  |  |  | Пр/812-006.0-1 | Пр/774-006.0 | Бетонные и железобетонные монолитные конструкции и работы в строительстве | Бетонные и железобетонные монолитные конструкции и работы в строительстве | 0 | 0
18 | 1 | 286 |  | 55,1 | 04.1.02.05-0132 | Смеси бетонные тяжелого бетона (БСТ) на щебне из гравия, класс В15, F(1)150, W4 | м3 | 1.24 | 100 | 100 |  |  |  | 8357.59 | 8357.59 | 0 | 0 | 0 | 0 | 0 | 0 | 0 | 0 | 0 |  | 72309884 | 4680.55 | 4680.55 | 0 | 0 | 0 | 0 | 0 | 0 | 0 | 4680.55 | 4680.55 | 0 | 0 | 0 | 0 | 0 | 0 | 0 | 102 | 58 | 1 | 1 |  |  | 1 | 1 | 1 | 1.44 |  |  |  |  | 3 | 1 | ФСБЦ-2022 доп.14, 04.1.02.05-0132, приказ Минстроя России от 19.05.2025 г. № 299/пр |  |  | 6001 | 0 | 04.1.02.05-0132 | 1 | 2 | 0 | 1 | 1 | 1 | 1 | 1 | 1 |  | 102 | 58 |  |  |  | 0 | 0 | 0 | [5 empty] | 0 |  | 0 | 8357.59 | 6739.99 | 0 | 0 | 0 | 0 | 0 | 0 | 0 | 0 | 0 | [13 empty] | 0 | 0 | 1 | 1 |  |  |  | 1007 | м3 | м3 | 1 | [6 empty] | 70312921 | 2 | Общестроительные работы | 6 | Бетонные и железобетонные монолитные конструкции и работы в строительстве | 1 | 6001 | Бетонные и железобетонные монолитные конструкции и работы в строительстве | ФЕР-06 |  |  |  | 0 | 4680.55 | 4680.55 | 0 | 0 | 0 | 0 | 0 | [18 empty] | 0 | 0 | 0 |  |  |  |  | 102 | 58 |  |  |  |  | 1 |  | -2138545416 | 2 | 1 | 2 | 0 | 0 | 0 | 8357.59 | 8357.59 | 0 | 0 |  | 0 | 3 | 0 |  | 0 | 1 | 0 | 0 | 0 | 0 |  |  |  | Пр/812-006.0-1 | Пр/774-006.0 | Бетонные и железобетонные монолитные конструкции и работы в строительстве | Бетонные и железобетонные монолитные конструкции и работы в строительстве | 0 | 0
17 | 1 | 298 | 321 | 56 | м08-01-087-03 | Металлические конструкции(рама под ГРПШ) | т | 0.15162 | 0 | 0.15162 |  |  |  | 26601.22 | 22542.46 | 633.77 | 223.91 | 3201.08 | 0 | 8.1268 | 0.48518 | 0 | 3322.24 | 1746.74 |  | 72309884 | 137102.5662 | 111810.015 | 4180.0472 | 1476.8 | 21112.504 | 0 | 53.6 | 3.2 | 0 | 138579.3662 | 111810.015 | 4180.0472 | 1476.8 | 21112.504 | 0 | 53.6 | 3.2 | 0 | 97 | 51 | 1 | 1 |  |  | 1 | 1 | 1 | 1 |  |  |  |  | 0 | 2 | ГЭСНм-2022 доп.14, м08-01-087-03, приказ Минстроя России от 19.05.2025 г. № 299/пр |  |  | 108001 | 0 |  | 0 | 3 | 0 | 1 | 1 | 1 | 1 | 1 | 1 |  | 97 | 51 |  |  |  | 0 | 0 | 0 | [5 empty] | 0 |  | 0 | 26601.22 | 149966.45 | 2304.56 | 923 | 393.89 | 0 | 53.6 | 3.2 | 0 | 3322.2403 | 1746.7449 | [13 empty] | 0 | 0 | 1 | 1 |  |  |  | 1009 | т | т | 1000 | [6 empty] | 70312810 | 3 | Монтажные работы | 0 |  | 2 | 108001 | Электротехнические установки: на других объектах | мФЕР-08 |  |  |  | 0 | 0 | 0 | 0 | 0 | 0 | 53.6 | 3.2 | 0 | [17 empty] | 0 | 0 | 0 |  |  |  |  | 97 | 51 |  |  |  |  | 1 |  | -1839210576 | 2 | 1 | -2 | 0 | 0 | 0 | 31670.2 | 0 | 31670.2 | 0 |  | 0 | 3 | 0 |  | 0 | 1 | 0 | 0 | 0 | 0 |  |  |  | Пр/812-049.3-1 | Пр/774-049.3 | Электротехнические установки: на других объектах | Электротехнические установки: на других объектах | 0 | 0
18 | 1 | 298 |  | 56,1 | 421/пр_2020_п.75_пп.а | Сметная стоимость вспомогательных ненормируемых материальных ресурсов, не учтенная в сметной норме, 2% | % | 2 | 2 | 2 |  |  |  | 64.02 | 64.02 | 0 | 0 | 0 | 0 | 0 | 0 | 0 | 0 | 0 |  | 72309884 | 0 | 0 | 0 | 0 | 0 | 0 | 0 | 0 | 0 | 0 | 0 | 0 | 0 | 0 | 0 | 0 | 0 | 0 | 97 | 51 | 1 | 1 |  |  | 1 | 1 | 1 | 1 |  |  |  |  | 3 | 2 |  |  |  | 108001 | 0 |  | 0 | 3 | 0 | 1 | 1 | 1 | 1 | 1 | 1 |  | 97 | 51 |  |  |  | 0 | 0 | 0 | [5 empty] | 0 |  | 0 | 0 | 0 | 0 | 0 | 0 | 0 | 0 | 0 | 0 | 0 | 0 | [13 empty] | 0 | 0 | 1 | 1 |  |  |  | 1013 | % | % | 1 | [6 empty] | 70312810 | 3 | Монтажные работы | 0 |  | 2 | 108001 | Электротехнические установки: на других объектах | мФЕР-08 |  |  |  | 0 | 0 | 0 | 0 | 0 | 0 | 0 | 0 | [18 empty] | 0 | 0 | 0 |  |  |  |  | 97 | 51 |  |  |  |  | 1 |  | 274903907 | 2 | 1 | -2 | 0 | 0 | 0 | 64.02 | 0 | 64.02 | 0 |  | 0 | 3 | 0 |  | 0 | 1 | 0 | 0 | 0 | 0 |  |  |  | Пр/812-049.3-1 | Пр/774-049.3 | Электротехнические установки: на других объектах | Электротехнические установки: на других объектах | 0 | 0
17 | 1 | 306 | 329 | 57 | 13-03-002-03 | Огрунтовка металлических поверхностей задва раза : грунтовкой алкидной | 100 м2 | 0.18 | 0 | 0.18 |  |  |  | 429.6 | 0 | 10.73 | 3.05 | 415.82 | 0 | 0.9558 | 0.0072 | 0 | 393.74 | 213.62 |  | 72309884 | 2364.9047 | 0 | 54.7892 | 16.9314 | 2310.1155 | 0 | 5.31 | 0.04 | 0 | 2345.9758 | 0 | 27.3946 | 8.4657 | 2310.1155 | 0 | 5.31 | 0.02 | 0 | 94 | 51 | 1 | 1 |  |  | 1 | 1 | 1 | 1 |  |  |  |  | 0 | 1 | ГЭСН-2022 доп.18, 13-03-002-03, приказ Минстроя России от 15.05.2026 г. № 301/пр |  |  | 13001 | 0 |  | 0 | 2 | 0 | 1 | 1 | 1 | 1 | 1 | 1 |  | 94 | 51 |  |  |  | 0 | 0 | 0 | [5 empty] | 0 |  | 0 | 429.6 | 0 | 2243.83 | 846.57 | 435.05 | 0 | 5.31 | 0.04 | 0 | 393.7378 | 213.6237 |  |  |  | *2 | *2 | *2 |  |  |  | *2 |  |  |  | 0 | 0 | 1 | 1 |  |  |  | 1005 | 100 м2 | 100 м2 | 100 | [6 empty] | 70312937 | 2 | Общестроительные работы | 13 | Защита строительных конструкций и оборудования от коррозии | 1 | 13001 | Защита строительных конструкций | ФЕР-13 |  |  |  | 0 | 0 | 0 | 0 | 0 | 0 | 5.31 | 0.02 | 0 | [17 empty] | 0 | 0 | 0 |  |  |  |  | 94 | 51 |  |  |  |  | 1 |  | 211517830 | 2 | 1 | -2 | 0 | 0 | 0 | 1036.96 | 1036.96 | 0 | 0 |  | 0 | 3 | 0 |  | 0 | 1 | 0 | 0 | 0 | 0 |  |  |  | Пр/812-013.0-1 | Пр/774-013.0 | Защита строительных конструкций и оборудования от коррозии | Защита строительных конструкций и оборудования от коррозии | 0 | 0
18 | 1 | 305 |  | 57,1 | 14.4.01.01-0003 | Грунтовка ГФ-021 | т | 0.0036 | 0.02 | 0.01 |  |  |  | 348.21 | 348.21 | 0 | 0 | 0 | 0 | 0 | 0 | 0 | 0 | 0 |  | 72309884 | 96725.29 | 96725.29 | 0 | 0 | 0 | 0 | 0 | 0 | 0 | 96725.29 | 96725.29 | 0 | 0 | 0 | 0 | 0 | 0 | 0 | 94 | 51 | 1 | 1 |  |  | 1 | 1 | 1 | 1 |  |  |  |  | 3 | 1 | ФСБЦ-2022, 14.4.01.01-0003, приказ Минстроя России от 18.05.2022 г. № 378/пр |  |  | 13001 | 0 |  | 0 | 2 | 0 | 1 | 1 | 1 | 1 | 1 | 1 |  | 94 | 51 |  |  |  | 0 | 0 | 0 | [5 empty] | 0 |  | 0 | 348.21 | 96725.29 | 0 | 0 | 0 | 0 | 0 | 0 | 0 | 0 | 0 | [13 empty] | 0 | 0 | 1 | 1 |  |  |  | 1009 | т | т | 1000 | [6 empty] | 70312937 | 2 | Общестроительные работы | 13 | Защита строительных конструкций и оборудования от коррозии | 1 | 13001 | Защита строительных конструкций | ФЕР-13 |  |  |  | 0 | 96725.29 | 96725.29 | 0 | 0 | 0 | 0 | 0 | [18 empty] | 0 | 0 | 0 |  |  |  |  | 94 | 51 |  |  |  |  | 1 | 51280.15 | -490487806 | 2 | 1 | -2 | 0 | 0 | 0 | 348.21 | 348.21 | 0 | 0 |  | 3 | 3 | 0 |  | 0 | 1 | 0 | 0 | 0 | 0 |  |  | *2 | Пр/812-013.0-1 | Пр/774-013.0 | Защита строительных конструкций и оборудования от коррозии | Защита строительных конструкций и оборудования от коррозии | 0 | 0
18 | 1 | 306 |  | 57,2 | 14.5.09.11-0102 | Уайт-спирит | кг | 0.72 | 4 | 2 |  |  |  | 70.68 | 70.68 | 0 | 0 | 0 | 0 | 0 | 0 | 0 | 0 | 0 |  | 72309884 | 60.6 | 60.6 | 0 | 0 | 0 | 0 | 0 | 0 | 0 | 60.6 | 60.6 | 0 | 0 | 0 | 0 | 0 | 0 | 0 | 94 | 51 | 1 | 1 |  |  | 1 | 1 | 1 | 1.62 |  |  |  |  | 3 | 1 | ФСБЦ-2022, 14.5.09.11-0102, приказ Минстроя России от 18.05.2022 г. № 378/пр |  |  | 13001 | 0 | 14.5.09.11-0102 | 1 | 2 | 0 | 1 | 1 | 1 | 1 | 1 | 1 |  | 94 | 51 |  |  |  | 0 | 0 | 0 | [5 empty] | 0 |  | 0 | 70.68 | 98.17 | 0 | 0 | 0 | 0 | 0 | 0 | 0 | 0 | 0 | [13 empty] | 0 | 0 | 1 | 1 |  |  |  | 1009 | кг | кг | 1 | [6 empty] | 70312937 | 2 | Общестроительные работы | 13 | Защита строительных конструкций и оборудования от коррозии | 1 | 13001 | Защита строительных конструкций | ФЕР-13 |  |  |  | 0 | 60.6 | 60.6 | 0 | 0 | 0 | 0 | 0 | [18 empty] | 0 | 0 | 0 |  |  |  |  | 94 | 51 |  |  |  |  | 1 |  | -1374646314 | 2 | 1 | 2 | 0 | 0 | 0 | 70.68 | 70.68 | 0 | 0 |  | 0 | 3 | 0 |  | 0 | 1 | 0 | 0 | 0 | 0 |  |  | *2 | Пр/812-013.0-1 | Пр/774-013.0 | Защита строительных конструкций и оборудования от коррозии | Защита строительных конструкций и оборудования от коррозии | 0 | 0
17 | 1 | 314 | 337 | 58 | 13-03-004-20 | Окраска металлических огрунтованных поверхностей: эмалью пентафталевой за два раза | 100 м2 | 0.18 | 0 | 0.18 |  |  |  | 155.22 | 0 | 9.6 | 3.05 | 142.57 | 0 | 0.3834 | 0.0072 | 0 | 136.88 | 74.27 |  | 72309884 | 842.5809 | 0 | 50.5404 | 16.9314 | 792.0405 | 0 | 2.13 | 0.04 | 0 | 825.7764 | 0 | 25.2702 | 8.4657 | 792.0405 | 0 | 2.13 | 0.02 | 0 | 94 | 51 | 1 | 1 |  |  | 1 | 1 | 1 | 1 |  |  |  |  | 0 | 1 | ГЭСН-2022 доп.18, 13-03-004-20, приказ Минстроя России от 15.05.2026 г. № 301/пр |  |  | 13001 | 0 |  | 0 | 2 | 0 | 1 | 1 | 1 | 1 | 1 | 1 |  | 94 | 51 |  |  |  | 0 | 0 | 0 | [5 empty] | 0 |  | 0 | 155.22 | 0 | 2243.83 | 846.57 | 371.85 | 0 | 2.13 | 0.04 | 0 | 136.8828 | 74.2662 |  |  |  | *2 | *2 | *2 |  |  |  | *2 |  |  |  | 0 | 0 | 1 | 1 |  |  |  | 1005 | 100 м2 | 100 м2 | 100 | [6 empty] | 70312937 | 2 | Общестроительные работы | 13 | Защита строительных конструкций и оборудования от коррозии | 1 | 13001 | Защита строительных конструкций | ФЕР-13 |  |  |  | 0 | 0 | 0 | 0 | 0 | 0 | 2.13 | 0.02 | 0 | [17 empty] | 0 | 0 | 0 |  |  |  |  | 94 | 51 |  |  |  |  | 1 |  | -1620086415 | 2 | 1 | -2 | 0 | 0 | 0 | 366.37 | 366.37 | 0 | 0 |  | 0 | 3 | 0 |  | 0 | 1 | 0 | 0 | 0 | 0 |  |  |  | Пр/812-013.0-1 | Пр/774-013.0 | Защита строительных конструкций и оборудования от коррозии | Защита строительных конструкций и оборудования от коррозии | 0 | 0
18 | 1 | 313 |  | 58,1 | 14.4.04.08-0001 | Эмаль ПФ-115 | т | 0.00324 | 0.018 | 0.009 |  |  |  | 346.12 | 346.12 | 0 | 0 | 0 | 0 | 0 | 0 | 0 | 0 | 0 |  | 72309884 | 80322.25 | 80322.25 | 0 | 0 | 0 | 0 | 0 | 0 | 0 | 80322.25 | 80322.25 | 0 | 0 | 0 | 0 | 0 | 0 | 0 | 94 | 51 | 1 | 1 |  |  | 1 | 1 | 1 | 1.33 |  |  |  |  | 3 | 1 | ФСБЦ-2022 доп.13, 14.4.04.08-0001, приказ Минстроя России от 07.02.2025 г. № 69/пр |  |  | 13001 | 0 | 14.4.04.08-0001 | 1 | 2 | 0 | 1 | 1 | 1 | 1 | 1 | 1 |  | 94 | 51 |  |  |  | 0 | 0 | 0 | [5 empty] | 0 |  | 0 | 346.12 | 106828.59 | 0 | 0 | 0 | 0 | 0 | 0 | 0 | 0 | 0 | [13 empty] | 0 | 0 | 1 | 1 |  |  |  | 1009 | т | т | 1000 | [6 empty] | 70312937 | 2 | Общестроительные работы | 13 | Защита строительных конструкций и оборудования от коррозии | 1 | 13001 | Защита строительных конструкций | ФЕР-13 |  |  |  | 0 | 80322.25 | 80322.25 | 0 | 0 | 0 | 0 | 0 | [18 empty] | 0 | 0 | 0 |  |  |  |  | 94 | 51 |  |  |  |  | 1 |  | 443014068 | 2 | 1 | 2 | 0 | 0 | 0 | 346.12 | 346.12 | 0 | 0 |  | 0 | 3 | 0 |  | 0 | 1 | 0 | 0 | 0 | 0 |  |  | *2 | Пр/812-013.0-1 | Пр/774-013.0 | Защита строительных конструкций и оборудования от коррозии | Защита строительных конструкций и оборудования от коррозии | 0 | 0
18 | 1 | 314 |  | 58,2 | 14.5.09.11-0001 | Нефрас С4-150/200 | т | 0.000504 | 0.0028 | 0.0014 |  |  |  | 47.78 | 47.78 | 0 | 0 | 0 | 0 | 0 | 0 | 0 | 0 | 0 |  | 72309884 | 58516.73 | 58516.73 | 0 | 0 | 0 | 0 | 0 | 0 | 0 | 58516.73 | 58516.73 | 0 | 0 | 0 | 0 | 0 | 0 | 0 | 94 | 51 | 1 | 1 |  |  | 1 | 1 | 1 | 1.62 |  |  |  |  | 3 | 1 | ФСБЦ-2022, 14.5.09.11-0001, приказ Минстроя России от 18.05.2022 г. № 378/пр |  |  | 13001 | 0 | 14.5.09.11-0001 | 1 | 2 | 0 | 1 | 1 | 1 | 1 | 1 | 1 |  | 94 | 51 |  |  |  | 0 | 0 | 0 | [5 empty] | 0 |  | 0 | 47.78 | 94797.1 | 0 | 0 | 0 | 0 | 0 | 0 | 0 | 0 | 0 | [13 empty] | 0 | 0 | 1 | 1 |  |  |  | 1009 | т | т | 1000 | [6 empty] | 70312937 | 2 | Общестроительные работы | 13 | Защита строительных конструкций и оборудования от коррозии | 1 | 13001 | Защита строительных конструкций | ФЕР-13 |  |  |  | 0 | 58516.73 | 58516.73 | 0 | 0 | 0 | 0 | 0 | [18 empty] | 0 | 0 | 0 |  |  |  |  | 94 | 51 |  |  |  |  | 1 |  | 228153651 | 2 | 1 | 2 | 0 | 0 | 0 | 47.78 | 47.78 | 0 | 0 |  | 0 | 3 | 0 |  | 0 | 1 | 0 | 0 | 0 | 0 |  |  | *2 | Пр/812-013.0-1 | Пр/774-013.0 | Защита строительных конструкций и оборудования от коррозии | Защита строительных конструкций и оборудования от коррозии | 0 | 0
51 | 1 | 5 | 309 |  | Новый подраздел | Опорная рама под ГРПШ | 0 | [6 empty] | 38146.06 | 32474.91 | 935.03 | 358.84 | 4377.28 | 0 | 11.3896 | 0.74667 | 0 | 4621.76 | 2477.75 |  |  | 38146.06 | 32474.91 | 935.03 | 358.84 | 4377.28 | 0 | 11.3896 | 0.74667 | 0 | 4621.76 | 2477.75 |  |  | 0 | 0 | 0 | 45245.57 | 13511.35 | 31734.22 | 0 | 32474.91 | 32474.91 | 0 | 32474.91 | 0 | 0 | 0 | 0 | 0 | [19 empty] | 0 | 0 | 0 | 45245.57 | 13511.35 | 31734.22 | 0 | 32474.91 | 32474.91 | 0 | 32474.91 | 0 | 0 | 0 | 0 | 0 | [114 empty] | 0
50 | 0 | 0 | 1 | 201 | 38146.06 | ПЗ | Прямые затраты |  |  | 201 | 1 | 3 |  | 2 | [7 empty] | 38146.06 | 1 | 38146.06
50 | 0 | 0 | 1 | 202 | 32474.91 | СтМатОб | Стоимость материальных ресурсов (всего) |  |  | 202 | 2 | 3 |  | 2 | [7 empty] | 32474.91 | 1 | 32474.91
50 | 0 | 0 | 1 | 222 | 0 | СтМатОбЗак | Стоимость материалов и оборудования заказчика |  |  | 222 | 3 | 3 |  | 2 | [7 empty] | 0 | 1 | 0
50 | 0 | 0 | 1 | 225 | 32474.91 | СтМатОбПод | Стоимость материалов и оборудования подрядчика |  |  | 225 | 4 | 3 |  | 2 | [7 empty] | 32474.91 | 1 | 32474.91
50 | 0 | 0 | 1 | 226 | 32474.91 | СтМат | Стоимость материалов (всего) |  |  | 226 | 5 | 3 |  | 2 | [7 empty] | 32474.91 | 1 | 32474.91
50 | 0 | 0 | 1 | 227 | 0 | СтМатЗак | Стоимость материалов заказчика |  |  | 227 | 6 | 3 |  | 2 | [7 empty] | 0 | 1 | 0
50 | 0 | 0 | 1 | 228 | 32474.91 | СтМатПод | Стоимость материалов подрядчика |  |  | 228 | 7 | 3 |  | 2 | [7 empty] | 32474.91 | 1 | 32474.91
50 | 0 | 0 | 1 | 216 | 0 | Оборуд | Стоимость оборудования (всего) |  |  | 216 | 8 | 3 |  | 2 | [7 empty] | 0 | 1 | 0
50 | 0 | 0 | 1 | 223 | 0 | ОборудЗак | Стоимость оборудования заказчика |  |  | 223 | 9 | 3 |  | 2 | [7 empty] | 0 | 1 | 0
50 | 0 | 0 | 1 | 229 | 0 | ОборудПод | Стоимость оборудования подрядчика |  |  | 229 | 10 | 3 |  | 2 | [7 empty] | 0 | 1 | 0
50 | 0 | 0 | 1 | 203 | 935.03 | ЭММ | Эксплуатация машин |  |  | 203 | 11 | 3 |  | 2 | [7 empty] | 935.03 | 1 | 935.03
50 | 0 | 0 | 1 | 231 | 0 | ЭММсНРиСП | Эксплуатация машин по ТСН-2001.16 |  |  | 231 | 12 | 3 |  | 2 | [7 empty] | 0 | 1 | 0
50 | 0 | 0 | 1 | 204 | 358.84 | ЗПМ | ЗП машинистов |  |  | 204 | 13 | 3 |  | 2 | [7 empty] | 358.84 | 1 | 358.84
50 | 0 | 0 | 1 | 205 | 4377.28 | ОЗП | Основная ЗП рабочих |  |  | 205 | 14 | 3 |  | 2 | [7 empty] | 4377.28 | 1 | 4377.28
50 | 0 | 0 | 1 | 232 | 0 | ОЗПсНРиСП | Основная ЗП рабочих по ТСН-2001.16 |  |  | 232 | 15 | 3 |  | 2 | [7 empty] | 0 | 1 | 0
50 | 0 | 0 | 1 | 214 | 13511.35 | Строит | Строительные работы с НР и СП |  |  | 214 | 16 | 3 |  | 2 | [7 empty] | 13511.35 | 1 | 13511.35
50 | 0 | 0 | 1 | 215 | 31734.22 | Монтаж | Монтажные работы с НР и СП |  |  | 215 | 17 | 3 |  | 2 | [7 empty] | 31734.22 | 1 | 31734.22
50 | 0 | 0 | 1 | 217 | 0 | Прочие | Прочие работы с НР и СП |  |  | 217 | 18 | 3 |  | 2 | [7 empty] | 0 | 1 | 0
50 | 0 | 0 | 1 | 230 | 0 | ПрочиеЗатр | Прочие затраты по ТСН-2001.16 |  |  | 230 | 19 | 3 |  | 2 | [7 empty] | 0 | 1 | 0
50 | 0 | 0 | 1 | 206 | 0 | ВозврМат | Возврат материалов |  |  | 206 | 20 | 3 |  | 2 | [7 empty] | 0 | 1 | 0
50 | 0 | 0 | 1 | 207 | 11.3896 | ТрудСтр | Трудозатраты строителей |  |  | 207 | 21 | 3 |  | 7 | [7 empty] | 11.3896 | 1 | 11.3896
50 | 0 | 0 | 1 | 208 | 0.74667 | ТрудМаш | Трудозатраты машинистов |  |  | 208 | 22 | 3 |  | 7 | [7 empty] | 0.74667 | 1 | 0.74667
50 | 0 | 0 | 1 | 209 | 0 | ТранспМат | Транспорт материалов |  |  | 209 | 23 | 3 |  | 2 | [7 empty] | 0 | 1 | 0
50 | 0 | 0 | 1 | 233 | 0 | Перевозка | Перевозка грузов |  |  | 233 | 24 | 3 |  | 2 | [7 empty] | 0 | 1 | 0
50 | 0 | 0 | 1 | 210 | 4621.76 | НР | Накладные расходы |  |  | 210 | 25 | 3 |  | 2 | [7 empty] | 4621.76 | 1 | 4621.76
50 | 0 | 0 | 1 | 211 | 2477.75 | СмПриб | Сметная прибыль |  |  | 211 | 26 | 3 |  | 2 | [7 empty] | 2477.75 | 1 | 2477.75
50 | 0 | 0 | 1 | 224 | 45245.57 | Всего | Всего с НР и СП |  |  | 224 | 27 | 3 |  | 2 | [7 empty] | 45245.57 | 1 | 45245.57
5 | 1 |  | 380 |  | Новый подраздел | Молниезащита ГРПШ |  | 0 |  | 0 | [7 empty] | 0 |  |  | 0 | [53 empty] | 0 | [11 empty] | 0
52 | 1 | 5 | 356 | 0 | Новый подраздел | Молниезащита ГРПШ | [7 empty] | 13135.7 | 7237.4 | 578.74 | 184.66 | 5134.9 | 0 | 13.8745 | 0.4022 | 0 | 5398.15 | 2999.74 | 0 | 0 | 13135.7 | 7237.4 | 578.74 | 184.66 | 5134.9 | 0 | 13.8745 | 0.4022 | 0 | 5398.15 | 2999.74 | 0 | 0 | 0 | 0 | 0 | 21533.59 | 8624.64 | 12908.95 | 0 | 7237.4 | 7237.4 | 0 | 7237.4 | 0 | 0 | 0 | 0 | 0 | 0 | 0 | 0 | 0 | 0 | 0 | 0 | 0 | 0 | 0 | 0 | 0 | 0 | 0 | 0 | 0 | 0 | 0 | 0 | 0 | 0 | 0 | 21533.59 | 8624.64 | 12908.95 | 0 | 7237.4 | 7237.4 | 0 | 7237.4 | 0 | 0 | 0 | 0 | 0 | 0 | 0 | 0 | 0 | 0 | 0 | 0 | 0 | 0 | 0 | 0 | 0 | 0 | 0 | 0 | 0 | 0 | 0 | 0 | 0 | 0 | 0 | 0 | 0 | 0 | 0 | 0 | 0 | 0 | 0 | 0 | 0 | 0 | 0 | 0 | 0 | 0 | 0 | 0 | 0 | 0 | 0 | 0 | 0 | 0 | 0 | 0 | 0 | 0 | 0 | 0 | 0 | 0 | 0 | 0 | 0 | 0 | 0 | 0 | 0 | 0 | 0 | 0 | 0 | 0 | 0 | 0 | 0 | 0 | 0 | 0 | 0 | 0 | 0 | 0 | 0 | 0 | 0 | 0 | 0 | 0 | 0 | 0 | 0 | 0 | 0 | 0 | 0 | 0 | 0 | 0 | 0 | 0 | 0 | 0 | 0 | 0 | 0 | 0 | 0 | 0 | 0 | 0 | 0 | 0 | 0 | 0 | 0 | 0 | 0 | 0 | 0 | 0 | 0 | 0
17 | 1 | 315 | 338 | 59 | 01-02-055-01 | Разработка грунта вручную с креплениями в траншеях шириной до 2 м, глубиной: до 2 м, группа грунтов 1 | 100 м3 | 0.0019 | 0 | 0.0019 |  |  |  | 81.68 | 0 | 0 | 0 | 81.68 | 0 | 0.2375 | 0 | 0 | 72.7 | 32.67 |  | 72309884 | 42990 | 0 | 0 | 0 | 42990 | 0 | 125 | 0 | 0 | 42990 | 0 | 0 | 0 | 42990 | 0 | 125 | 0 | 0 | 89 | 40 | 1 | 1 |  |  | 1 | 1 | 1 | 1 |  |  |  |  | 0 | 1 | ГЭСН-2022, 01-02-055-01, приказ Минстроя России от 18.05.2022 г. № 378/пр |  |  | 1003 | 0 |  | 0 | 2 | 0 | 1 | 1 | 1 | 1 | 1 | 1 |  | 89 | 40 |  |  |  | 0 | 0 | 0 | [5 empty] | 0 |  | 0 | 81.68 | 0 | 0 | 0 | 343.92 | 0 | 125 | 0 | 0 | 72.6952 | 32.672 | [13 empty] | 0 | 0 | 1 | 1 |  |  |  | 1007 | 100 м3 | 100 м3 | 100 | [6 empty] | 70312910 | 2 | Общестроительные работы | 1 | Земляные работы | 1 | 1003 | Земляные работы, выполняемые: ручным способом | ФЕР-01 |  |  |  | 0 | 0 | 0 | 0 | 0 | 0 | 125 | 0 | 0 | [17 empty] | 0 | 0 | 0 |  |  |  |  | 89 | 40 |  |  |  |  | 1 |  | 336706724 | 2 | 1 | -2 | 0 | 0 | 0 | 187.05 | 187.05 | 0 | 0 |  | 0 | 3 | 0 |  | 0 | 1 | 0 | 0 | 0 | 0 |  |  |  | Пр/812-001.2-1 | Пр/774-001.2 | Земляные работы, выполняемые: ручным способом | Земляные работы, выполняемые: ручным способом | 0 | 0
17 | 1 | 319 | 342 | 60 | 23-01-001-01 | Устройство основания : песчаного | 10 м3 | 0.34 | 0 | 0.34 |  |  |  | 1390.63 | 0 | 179.25 | 49.25 | 1162.13 | 0 | 3.468 | 0.1088 | 0 | 1417.31 | 896.42 |  | 72309884 | 3945.2232 | 0 | 527.2032 | 144.8576 | 3418.02 | 0 | 10.2 | 0.32 | 0 | 4090.0808 | 0 | 527.2032 | 144.8576 | 3418.02 | 0 | 10.2 | 0.32 | 0 | 117 | 74 | 1 | 1 |  |  | 1 | 1 | 1 | 1 |  |  |  |  | 0 | 1 | ГЭСН-2022 доп.18, 23-01-001-01, приказ Минстроя России от 15.05.2026 г. № 301/пр |  |  | 23001 | 0 |  | 0 | 2 | 0 | 1 | 1 | 1 | 1 | 1 | 1 |  | 117 | 74 |  |  |  | 0 | 0 | 0 | [5 empty] | 0 |  | 0 | 1390.63 | 0 | 1647.51 | 452.68 | 335.1 | 0 | 10.2 | 0.32 | 0 | 1417.3146 | 896.4212 | [13 empty] | 0 | 0 | 1 | 1 |  |  |  | 1007 | 10 м3 | 10 м3 | 10 | [6 empty] | 70312968 | 2 | Общестроительные работы | 18 | Наружные сети водопровода, канализации, теплоснабжения, газопроводы | 1 | 23001 | Наружные сети водопровода, канализации, теплоснабжения, газопроводы | ФЕР-23 |  |  |  | 0 | 0 | 0 | 0 | 0 | 0 | 10.2 | 0.32 | 0 | [17 empty] | 0 | 0 | 0 |  |  |  |  | 117 | 74 |  |  |  |  | 1 |  | 1095110098 | 2 | 1 | -2 | 0 | 0 | 0 | 3704.36 | 3704.36 | 0 | 0 |  | 0 | 3 | 0 |  | 0 | 1 | 0 | 0 | 0 | 0 |  |  |  | Пр/812-018.0-1 | Пр/774-018.0 | Наружные сети водопровода, канализации, теплоснабжения, газопроводы | Наружные сети водопровода, канализации, теплоснабжения, газопроводы | 0 | 0
18 | 1 | 319 |  | 60,1 | 02.3.01.02-1104 | Песок природный для строительных работ I класс, средний | м3 | 0.34 | 1 | 1 |  |  |  | 692.46 | 692.46 | 0 | 0 | 0 | 0 | 0 | 0 | 0 | 0 | 0 |  | 72309884 | 573.7 | 573.7 | 0 | 0 | 0 | 0 | 0 | 0 | 0 | 573.7 | 573.7 | 0 | 0 | 0 | 0 | 0 | 0 | 0 | 117 | 74 | 1 | 1 |  |  | 1 | 1 | 1 | 3.55 |  |  |  |  | 3 | 1 | ФСБЦ-2022, 02.3.01.02-1104, приказ Минстроя России от 18.05.2022 г. № 378/пр |  |  | 23001 | 0 | 02.3.01.02-1104 | 1 | 2 | 0 | 1 | 1 | 1 | 1 | 1 | 1 |  | 117 | 74 |  |  |  | 0 | 0 | 0 | [5 empty] | 0 |  | 0 | 692.46 | 2036.64 | 0 | 0 | 0 | 0 | 0 | 0 | 0 | 0 | 0 | [13 empty] | 0 | 0 | 1 | 1 |  |  |  | 1007 | м3 | м3 | 1 | [6 empty] | 70312968 | 2 | Общестроительные работы | 18 | Наружные сети водопровода, канализации, теплоснабжения, газопроводы | 1 | 23001 | Наружные сети водопровода, канализации, теплоснабжения, газопроводы | ФЕР-23 |  |  |  | 0 | 573.7 | 573.7 | 0 | 0 | 0 | 0 | 0 | [18 empty] | 0 | 0 | 0 |  |  |  |  | 117 | 74 |  |  |  |  | 1 |  | 423510006 | 2 | 1 | 2 | 0 | 0 | 0 | 692.46 | 692.46 | 0 | 0 |  | 0 | 3 | 0 |  | 0 | 1 | 0 | 0 | 0 | 0 |  |  |  | Пр/812-018.0-1 | Пр/774-018.0 | Наружные сети водопровода, канализации, теплоснабжения, газопроводы | Наружные сети водопровода, канализации, теплоснабжения, газопроводы | 0 | 0
17 | 1 | 321 | 344 | 61 | 34-02-054-01 | Устройство молниеотвода к опорам высотой: до 8,5 м | ШТ | 1 | 0 | 1 |  |  |  | 244.86 | 0 | 0 | 0 | 244.86 | 0 | 0.7 | 0 | 0 | 239.96 | 142.02 |  | 72309884 | 244.86 | 0 | 0 | 0 | 244.86 | 0 | 0.7 | 0 | 0 | 244.86 | 0 | 0 | 0 | 244.86 | 0 | 0.7 | 0 | 0 | 98 | 58 | 1 | 1 |  |  | 1 | 1 | 1 | 1 |  |  |  |  | 0 | 1 | ГЭСН-2022, 34-02-054-01, приказ Минстроя России от 18.05.2022 г. № 378/пр |  |  | 34001 | 0 |  | 0 | 2 | 0 | 1 | 1 | 1 | 1 | 1 | 1 |  | 98 | 58 |  |  |  | 0 | 0 | 0 | [5 empty] | 0 |  | 0 | 244.86 | 0 | 0 | 0 | 349.8 | 0 | 0.7 | 0 | 0 | 239.9628 | 142.0188 | [13 empty] | 0 | 0 | 1 | 1 |  |  |  | 1013 | ШТ | ШТ | 1 | [6 empty] | 70312989 | 2 | Общестроительные работы | 28 | Сооружения связи, радиовещания и телевидения | 1 | 34001 | Сооружения связи , радиовещания и телевидения | ФЕР-34 |  |  |  | 0 | 0 | 0 | 0 | 0 | 0 | 0.7 | 0 | 0 | [17 empty] | 0 | 0 | 0 |  |  |  |  | 98 | 58 |  |  |  |  | 1 |  | 1396395730 | 2 | 1 | -2 | 0 | 0 | 0 | 626.84 | 626.84 | 0 | 0 |  | 0 | 3 | 0 |  | 0 | 1 | 0 | 0 | 0 | 0 |  |  |  | Пр/812-028.0-1 | Пр/774-028.0 | Сооружения связи, радиовещания и телевидения прокладка и монтаж сетей связи | Сооружения связи, радиовещания и телевидения прокладка и монтаж сетей связи | 0 | 0
17 | 1 |  |  | 62 | 23.5.02.02-0036 | Трубы стальные электросварные прямошовные из стали марок Ст2, 10, наружный диаметр 76 мм, толщина стенки 3 мм | м | 2.5 | 0 | 2.5 |  |  |  | 584.28 | 584.28 | 0 | 0 | 0 | 0 | 0 | 0 | 0 | 0 | 0 |  | 72309884 | 274.95 | 274.95 | 0 | 0 | 0 | 0 | 0 | 0 | 0 | 274.95 | 274.95 | 0 | 0 | 0 | 0 | 0 | 0 | 0 | 0 | 0 | 1 | 1 |  |  | 1 | 1 | 1 | 0.85 |  |  |  |  | 3 | 1 | ФСБЦ-2022, 23.5.02.02-0036, приказ Минстроя России от 18.05.2022 г. № 378/пр |  |  | 500001 | 0 | 23.5.02.02-0036 | 1 | 8 | 0 | 1 | 1 | 1 | 1 | 1 | 1 |  | 0 | 0 |  |  |  | 0 | 0 | 0 | [5 empty] | 0 |  | 0 | 584.28 | 233.71 | 0 | 0 | 0 | 0 | 0 | 0 | 0 | 0 | 0 | [13 empty] | 0 | 0 | 1 | 1 |  |  |  | 1003 | м | м | 1 | [6 empty] | 70312867 | 8 | Материалы строительные | 0 |  | 1 | 500001 | Материалы и конструкции ( строительные ) по ценникам и каталогом | ФССЦст |  |  |  | 0 | 274.95 | 274.95 | 0 | 0 | 0 | 0 | 0 | 0 | [17 empty] | 0 | 0 | 0 |  |  |  |  | 0 | 0 |  |  |  |  | 1 |  | -326302559 | 2 | 1 | 2 | 0 | 0 | 0 | 584.28 | 584.28 | 0 | 0 |  | 0 | 3 | 0 |  | 0 | 1 | 0 | 0 | 0 | 0 | [7 empty] | 0 | 0
17 | 1 |  |  | 63 | 23.5.02.02-0033 | Трубы стальные электросварные прямошовные из стали марок Ст2, 10, наружный диаметр 57 мм, толщина стенки 3 мм | м | 2 | 0 | 2 |  |  |  | 398.26 | 398.26 | 0 | 0 | 0 | 0 | 0 | 0 | 0 | 0 | 0 |  | 72309884 | 199.13 | 199.13 | 0 | 0 | 0 | 0 | 0 | 0 | 0 | 199.13 | 199.13 | 0 | 0 | 0 | 0 | 0 | 0 | 0 | 0 | 0 | 1 | 1 |  |  | 1 | 1 | 1 | 1 |  |  |  |  | 3 | 1 | ФСБЦ-2022, 23.5.02.02-0033, приказ Минстроя России от 18.05.2022 г. № 378/пр |  |  | 500001 | 0 |  | 0 | 8 | 0 | 1 | 1 | 1 | 1 | 1 | 1 |  | 0 | 0 |  |  |  | 0 | 0 | 0 | [5 empty] | 0 |  | 0 | 398.26 | 199.13 | 0 | 0 | 0 | 0 | 0 | 0 | 0 | 0 | 0 | [13 empty] | 0 | 0 | 1 | 1 |  |  |  | 1003 | м | м | 1 | [6 empty] | 70312867 | 8 | Материалы строительные | 0 |  | 1 | 500001 | Материалы и конструкции ( строительные ) по ценникам и каталогом | ФССЦст |  |  |  | 0 | 199.13 | 199.13 | 0 | 0 | 0 | 0 | 0 | 0 | [17 empty] | 0 | 0 | 0 |  |  |  |  | 0 | 0 |  |  |  |  | 1 | 225.92 | -332634178 | 2 | 1 | -2 | 0 | 0 | 0 | 398.26 | 398.26 | 0 | 0 |  | 3 | 3 | 0 |  | 0 | 1 | 0 | 0 | 0 | 0 | [7 empty] | 0 | 0
17 | 1 |  |  | 64 | 23.5.02.02-0055 | Трубы стальные электросварные прямошовные из стали марок Ст2, 10, наружный диаметр 108 мм, толщина стенки 4 мм | м | 4 | 0 | 4 |  |  |  | 1760.8 | 1760.8 | 0 | 0 | 0 | 0 | 0 | 0 | 0 | 0 | 0 |  | 72309884 | 517.88 | 517.88 | 0 | 0 | 0 | 0 | 0 | 0 | 0 | 517.88 | 517.88 | 0 | 0 | 0 | 0 | 0 | 0 | 0 | 0 | 0 | 1 | 1 |  |  | 1 | 1 | 1 | 0.85 |  |  |  |  | 3 | 1 | ФСБЦ-2022, 23.5.02.02-0055, приказ Минстроя России от 18.05.2022 г. № 378/пр |  |  | 500001 | 0 | 23.5.02.02-0055 | 1 | 8 | 0 | 1 | 1 | 1 | 1 | 1 | 1 |  | 0 | 0 |  |  |  | 0 | 0 | 0 | [5 empty] | 0 |  | 0 | 1760.8 | 440.2 | 0 | 0 | 0 | 0 | 0 | 0 | 0 | 0 | 0 | [13 empty] | 0 | 0 | 1 | 1 |  |  |  | 1003 | м | м | 1 | [6 empty] | 70312867 | 8 | Материалы строительные | 0 |  | 1 | 500001 | Материалы и конструкции ( строительные ) по ценникам и каталогом | ФССЦст |  |  |  | 0 | 517.88 | 517.88 | 0 | 0 | 0 | 0 | 0 | 0 | [17 empty] | 0 | 0 | 0 |  |  |  |  | 0 | 0 |  |  |  |  | 1 |  | -2066612620 | 2 | 1 | 2 | 0 | 0 | 0 | 1760.8 | 1760.8 | 0 | 0 |  | 0 | 3 | 0 |  | 0 | 1 | 0 | 0 | 0 | 0 | [7 empty] | 0 | 0
17 | 1 |  |  | 65 | 23.8.04.08-0057 | Переход концентрический бесшовный приварной, номинальное давление 16 МПа, наружный диаметр и толщина стенки 76х3,5-57х3 мм | ШТ | 1 | 0 | 1 |  |  |  | 86.6 | 86.6 | 0 | 0 | 0 | 0 | 0 | 0 | 0 | 0 | 0 |  | 72309884 | 65.11 | 65.11 | 0 | 0 | 0 | 0 | 0 | 0 | 0 | 65.11 | 65.11 | 0 | 0 | 0 | 0 | 0 | 0 | 0 | 0 | 0 | 1 | 1 |  |  | 1 | 1 | 1 | 1.33 |  |  |  |  | 3 | 1 | ФСБЦ-2022, 23.8.04.08-0057, приказ Минстроя России от 18.05.2022 г. № 378/пр |  |  | 500001 | 0 | 23.8.04.08-0057 | 1 | 8 | 0 | 1 | 1 | 1 | 1 | 1 | 1 |  | 0 | 0 |  |  |  | 0 | 0 | 0 | [5 empty] | 0 |  | 0 | 86.6 | 86.6 | 0 | 0 | 0 | 0 | 0 | 0 | 0 | 0 | 0 | [13 empty] | 0 | 0 | 1 | 1 |  |  |  | 1013 | ШТ | ШТ | 1 | [6 empty] | 70312867 | 8 | Материалы строительные | 0 |  | 1 | 500001 | Материалы и конструкции ( строительные ) по ценникам и каталогом | ФССЦст |  |  |  | 0 | 65.11 | 65.11 | 0 | 0 | 0 | 0 | 0 | 0 | [17 empty] | 0 | 0 | 0 |  |  |  |  | 0 | 0 |  |  |  |  | 1 |  | -1743935654 | 2 | 1 | 2 | 0 | 0 | 0 | 86.6 | 86.6 | 0 | 0 |  | 0 | 0 | 0 |  | 0 | 1 | 0 | 0 | 0 | 0 | [7 empty] | 0 | 0
17 | 1 |  |  | 66 | 23.8.04.08-0069 | Переход концентрический бесшовный приварной, номинальное давление 16 МПа, наружный диаметр и толщина стенки 108х4-76х3,5 мм | ШТ | 1 | 0 | 1 |  |  |  | 161.28 | 161.28 | 0 | 0 | 0 | 0 | 0 | 0 | 0 | 0 | 0 |  | 72309884 | 121.26 | 121.26 | 0 | 0 | 0 | 0 | 0 | 0 | 0 | 121.26 | 121.26 | 0 | 0 | 0 | 0 | 0 | 0 | 0 | 0 | 0 | 1 | 1 |  |  | 1 | 1 | 1 | 1.33 |  |  |  |  | 3 | 1 | ФСБЦ-2022, 23.8.04.08-0069, приказ Минстроя России от 18.05.2022 г. № 378/пр |  |  | 500001 | 0 | 23.8.04.08-0069 | 1 | 8 | 0 | 1 | 1 | 1 | 1 | 1 | 1 |  | 0 | 0 |  |  |  | 0 | 0 | 0 | [5 empty] | 0 |  | 0 | 161.28 | 161.28 | 0 | 0 | 0 | 0 | 0 | 0 | 0 | 0 | 0 | [13 empty] | 0 | 0 | 1 | 1 |  |  |  | 1013 | ШТ | ШТ | 1 | [6 empty] | 70312867 | 8 | Материалы строительные | 0 |  | 1 | 500001 | Материалы и конструкции ( строительные ) по ценникам и каталогом | ФССЦст |  |  |  | 0 | 121.26 | 121.26 | 0 | 0 | 0 | 0 | 0 | 0 | [17 empty] | 0 | 0 | 0 |  |  |  |  | 0 | 0 |  |  |  |  | 1 |  | 1636672220 | 2 | 1 | 2 | 0 | 0 | 0 | 161.28 | 161.28 | 0 | 0 |  | 0 | 3 | 0 |  | 0 | 1 | 0 | 0 | 0 | 0 | [7 empty] | 0 | 0
17 | 1 |  |  | 67 | 08.3.04.02-0063 | Прокат стальной горячекатаный круглый, марки стали Ст3сп, Ст3пс, диаметр 5-12 мм | т | 0.001 | 0 | 0.001 |  |  |  | 45.09 | 45.09 | 0 | 0 | 0 | 0 | 0 | 0 | 0 | 0 | 0 |  | 72309884 | 45094.23 | 45094.23 | 0 | 0 | 0 | 0 | 0 | 0 | 0 | 45094.23 | 45094.23 | 0 | 0 | 0 | 0 | 0 | 0 | 0 | 0 | 0 | 1 | 1 |  |  | 1 | 1 | 1 | 1 |  |  |  |  | 3 | 1 | ФСБЦ-2022, 08.3.04.02-0063, приказ Минстроя России от 18.05.2022 г. № 378/пр |  |  | 500001 | 0 |  | 0 | 8 | 0 | 1 | 1 | 1 | 1 | 1 | 1 |  | 0 | 0 |  |  |  | 0 | 0 | 0 | [5 empty] | 0 |  | 0 | 45.09 | 45094.23 | 0 | 0 | 0 | 0 | 0 | 0 | 0 | 0 | 0 | [13 empty] | 0 | 0 | 1 | 1 |  |  |  | 1009 | т | т | 1000 | [6 empty] | 70312867 | 8 | Материалы строительные | 0 |  | 1 | 500001 | Материалы и конструкции ( строительные ) по ценникам и каталогом | ФССЦст |  |  |  | 0 | 45094.23 | 45094.23 | 0 | 0 | 0 | 0 | 0 | 0 | [17 empty] | 0 | 0 | 0 |  |  |  |  | 0 | 0 |  |  |  |  | 1 | 67306.5 | 485780491 | 2 | 1 | -2 | 0 | 0 | 0 | 45.09 | 45.09 | 0 | 0 |  | 3 | 3 | 0 |  | 0 | 1 | 0 | 0 | 0 | 0 | [7 empty] | 0 | 0
17 | 1 | 329 | 352 | 68 | м08-02-472-02 | Заземлитель горизонтальный из стали: полосовой сечением 160 мм2 | 100 м | 0.13 | 0 | 0.13 |  |  |  | 1453.9 | 635.16 | 73.89 | 24 | 720.85 | 0 | 1.872 | 0.052 | 0 | 722.5 | 379.87 |  | 72309884 | 9626.159 | 3512.839 | 568.312 | 184.6 | 5545.008 | 0 | 14.4 | 0.4 | 0 | 9810.759 | 3512.839 | 568.312 | 184.6 | 5545.008 | 0 | 14.4 | 0.4 | 0 | 97 | 51 | 1 | 1 |  |  | 1 | 1 | 1 | 1 |  |  |  |  | 0 | 2 | ГЭСНм-2022 доп.8, м08-02-472-02, приказ Минстроя России от 14.11.2023 г. № 817/пр |  |  | 108001 | 0 |  | 0 | 3 | 0 | 1 | 1 | 1 | 1 | 1 | 1 |  | 97 | 51 |  |  |  | 0 | 0 | 0 | [5 empty] | 0 |  | 0 | 1453.9 | 1430.04 | 2304.56 | 923 | 385.07 | 0 | 14.4 | 0.4 | 0 | 722.5045 | 379.8735 | [13 empty] | 0 | 0 | 1 | 1 |  |  |  | 1003 | 100 м | 100 м | 100 | [6 empty] | 70312810 | 3 | Монтажные работы | 0 |  | 2 | 108001 | Электротехнические установки: на других объектах | мФЕР-08 |  |  |  | 0 | 0 | 0 | 0 | 0 | 0 | 14.4 | 0.4 | 0 | [17 empty] | 0 | 0 | 0 |  |  |  |  | 97 | 51 |  |  |  |  | 1 |  | 1588089246 | 2 | 1 | -2 | 0 | 0 | 0 | 2556.27 | 0 | 2556.27 | 0 |  | 0 | 0 | 0 |  | 0 | 1 | 0 | 0 | 0 | 0 |  |  |  | Пр/812-049.3-1 | Пр/774-049.3 | Электротехнические установки: на других объектах | Электротехнические установки: на других объектах | 0 | 0
18 | 1 | 329 |  | 68,1 | 421/пр_2020_п.75_пп.а | Сметная стоимость вспомогательных ненормируемых материальных ресурсов, не учтенная в сметной норме, 2% | % | 2 | 2 | 2 |  |  |  | 14.42 | 14.42 | 0 | 0 | 0 | 0 | 0 | 0 | 0 | 0 | 0 |  | 72309884 | 0 | 0 | 0 | 0 | 0 | 0 | 0 | 0 | 0 | 0 | 0 | 0 | 0 | 0 | 0 | 0 | 0 | 0 | 97 | 51 | 1 | 1 |  |  | 1 | 1 | 1 | 1 |  |  |  |  | 3 | 2 |  |  |  | 108001 | 0 |  | 0 | 3 | 0 | 1 | 1 | 1 | 1 | 1 | 1 |  | 97 | 51 |  |  |  | 0 | 0 | 0 | [5 empty] | 0 |  | 0 | 0 | 0 | 0 | 0 | 0 | 0 | 0 | 0 | 0 | 0 | 0 | [13 empty] | 0 | 0 | 1 | 1 |  |  |  | 1013 | % | % | 1 | [6 empty] | 70312810 | 3 | Монтажные работы | 0 |  | 2 | 108001 | Электротехнические установки: на других объектах | мФЕР-08 |  |  |  | 0 | 0 | 0 | 0 | 0 | 0 | 0 | 0 | [18 empty] | 0 | 0 | 0 |  |  |  |  | 97 | 51 |  |  |  |  | 1 |  | 274903907 | 2 | 1 | -2 | 0 | 0 | 0 | 14.42 | 0 | 14.42 | 0 |  | 0 | 0 | 0 |  | 0 | 1 | 0 | 0 | 0 | 0 |  |  |  | Пр/812-049.3-1 | Пр/774-049.3 | Электротехнические установки: на других объектах | Электротехнические установки: на других объектах | 0 | 0
17 | 1 |  |  | 69 | 20.1.02.23-0111 | Полоса горячеоцинкованная для заземления, толщина 4 мм, ширина 40 мм, длина 850 мм | ШТ | 1 | 0 | 1 |  |  |  | 448.78 | 448.78 | 0 | 0 | 0 | 0 | 0 | 0 | 0 | 0 | 0 |  | 72309884 | 322.86 | 322.86 | 0 | 0 | 0 | 0 | 0 | 0 | 0 | 322.86 | 322.86 | 0 | 0 | 0 | 0 | 0 | 0 | 0 | 0 | 0 | 1 | 1 |  |  | 1 | 1 | 1 | 1.39 |  |  |  |  | 3 | 2 | ФСБЦ-2022, 20.1.02.23-0111, приказ Минстроя России от 18.05.2022 г. № 378/пр |  |  | 500002 | 0 | 20.1.02.23-0111 | 1 | 12 | 0 | 1 | 1 | 1 | 1 | 1 | 1 |  | 0 | 0 |  |  |  | 0 | 0 | 0 | [5 empty] | 0 |  | 0 | 448.78 | 448.78 | 0 | 0 | 0 | 0 | 0 | 0 | 0 | 0 | 0 | [13 empty] | 0 | 0 | 1 | 1 |  |  |  | 1013 | ШТ | ШТ | 1 | [6 empty] | 70312868 | 12 | Материалы монтажные | 0 |  | 2 | 500002 | Материалы и конструкции ( монтажные ) по ценникам и каталогам | ФССЦм |  |  |  | 0 | 322.86 | 322.86 | 0 | 0 | 0 | 0 | 0 | 0 | [17 empty] | 0 | 0 | 0 |  |  |  |  | 0 | 0 |  |  |  |  | 1 |  | 1644452625 | 2 | 1 | 2 | 0 | 0 | 0 | 448.78 | 0 | 448.78 | 0 |  | 0 | 0 | 0 |  | 0 | 1 | 0 | 0 | 0 | 0 | [7 empty] | 0 | 0
17 | 1 | 337 | 360 | 70 | м08-02-471-01 | Заземлитель вертикальный из угловой стали размером: 50х50х5 мм | 10 ШТ | 0.6 | 0 | 0.6 |  |  |  | 4104.33 | 1598.81 | 269.61 | 94.15 | 2141.76 | 0 | 5.562 | 0.204 | 0 | 2168.83 | 1140.31 |  | 72309884 | 5943.22 | 1924.2795 | 449.3416 | 156.91 | 3569.5989 | 0 | 9.27 | 0.34 | 0 | 6100.13 | 1924.2795 | 449.3416 | 156.91 | 3569.5989 | 0 | 9.27 | 0.34 | 0 | 97 | 51 | 1 | 1 |  |  | 1 | 1 | 1 | 1 |  |  |  |  | 0 | 2 | ГЭСНм-2022 доп.8, м08-02-471-01, приказ Минстроя России от 14.11.2023 г. № 817/пр |  |  | 108001 | 0 |  | 0 | 3 | 0 | 1 | 1 | 1 | 1 | 1 | 1 |  | 97 | 51 |  |  |  | 0 | 0 | 0 | [5 empty] | 0 |  | 0 | 4104.33 | 1430.04 | 2304.56 | 923 | 385.07 | 0 | 9.27 | 0.34 | 0 | 2168.8327 | 1140.3141 | [13 empty] | 0 | 0 | 1 | 1 |  |  |  | 1013 | 10 ШТ | 10 ШТ | 1 | [6 empty] | 70312810 | 3 | Монтажные работы | 0 |  | 2 | 108001 | Электротехнические установки: на других объектах | мФЕР-08 |  |  |  | 0 | 0 | 0 | 0 | 0 | 0 | 9.27 | 0.34 | 0 | [17 empty] | 0 | 0 | 0 |  |  |  |  | 97 | 51 |  |  |  |  | 1 |  | -489921820 | 2 | 1 | -2 | 0 | 0 | 0 | 7413.47 | 0 | 7413.47 | 0 |  | 0 | 0 | 0 |  | 0 | 1 | 0 | 0 | 0 | 0 |  |  |  | Пр/812-049.3-1 | Пр/774-049.3 | Электротехнические установки: на других объектах | Электротехнические установки: на других объектах | 0 | 0
18 | 1 | 337 |  | 70,1 | 421/пр_2020_п.75_пп.а | Сметная стоимость вспомогательных ненормируемых материальных ресурсов, не учтенная в сметной норме, 2% | % | 2 | 2 | 2 |  |  |  | 42.84 | 42.84 | 0 | 0 | 0 | 0 | 0 | 0 | 0 | 0 | 0 |  | 72309884 | 0 | 0 | 0 | 0 | 0 | 0 | 0 | 0 | 0 | 0 | 0 | 0 | 0 | 0 | 0 | 0 | 0 | 0 | 97 | 51 | 1 | 1 |  |  | 1 | 1 | 1 | 1 |  |  |  |  | 3 | 2 |  |  |  | 108001 | 0 |  | 0 | 3 | 0 | 1 | 1 | 1 | 1 | 1 | 1 |  | 97 | 51 |  |  |  | 0 | 0 | 0 | [5 empty] | 0 |  | 0 | 0 | 0 | 0 | 0 | 0 | 0 | 0 | 0 | 0 | 0 | 0 | [13 empty] | 0 | 0 | 1 | 1 |  |  |  | 1013 | % | % | 1 | [6 empty] | 70312810 | 3 | Монтажные работы | 0 |  | 2 | 108001 | Электротехнические установки: на других объектах | мФЕР-08 |  |  |  | 0 | 0 | 0 | 0 | 0 | 0 | 0 | 0 | [18 empty] | 0 | 0 | 0 |  |  |  |  | 97 | 51 |  |  |  |  | 1 |  | 274903907 | 2 | 1 | -2 | 0 | 0 | 0 | 42.84 | 0 | 42.84 | 0 |  | 0 | 0 | 0 |  | 0 | 1 | 0 | 0 | 0 | 0 |  |  |  | Пр/812-049.3-1 | Пр/774-049.3 | Электротехнические установки: на других объектах | Электротехнические установки: на других объектах | 0 | 0
17 | 1 |  |  | 71 | 08.3.08.02-1096 | Уголок стальной горячекатаный равнополочный, марка стали 09Г2С, 12Г2С, ширина полок 50-90 мм, толщина полки 3-9 мм | т | 0.006 | 0 | 0.006 |  |  |  | 242.34 | 242.34 | 0 | 0 | 0 | 0 | 0 | 0 | 0 | 0 | 0 |  | 72309884 | 73435 | 73435 | 0 | 0 | 0 | 0 | 0 | 0 | 0 | 73435 | 73435 | 0 | 0 | 0 | 0 | 0 | 0 | 0 | 0 | 0 | 1 | 1 |  |  | 1 | 1 | 1 | 0.55 |  |  |  |  | 3 | 1 | ФСБЦ-2022 доп.4, 08.3.08.02-1096, приказ Минстроя России от 27.12.2022 г. № 1133/пр |  |  | 500001 | 0 | 08.3.08.02-1096 | 1 | 8 | 0 | 1 | 1 | 1 | 1 | 1 | 1 |  | 0 | 0 |  |  |  | 0 | 0 | 0 | [5 empty] | 0 |  | 0 | 242.34 | 40389.25 | 0 | 0 | 0 | 0 | 0 | 0 | 0 | 0 | 0 | [13 empty] | 0 | 0 | 1 | 1 |  |  |  | 1009 | т | т | 1000 | [6 empty] | 70312867 | 8 | Материалы строительные | 0 |  | 1 | 500001 | Материалы и конструкции ( строительные ) по ценникам и каталогом | ФССЦст |  |  |  | 0 | 73435 | 73435 | 0 | 0 | 0 | 0 | 0 | 0 | [17 empty] | 0 | 0 | 0 |  |  |  |  | 0 | 0 |  |  |  |  | 1 |  | 1635630740 | 2 | 1 | 2 | 0 | 0 | 0 | 242.34 | 242.34 | 0 | 0 |  | 0 | 0 | 0 |  | 0 | 1 | 0 | 0 | 0 | 0 | [7 empty] | 0 | 0
17 | 1 | 346 | 369 | 72 | м08-02-472-09 | Проводник заземляющий открыто по строительным основаниям: из круглой стали диаметром 12 мм | 100 м | 0.11 | 0 | 0.11 |  |  |  | 1232.2 | 375.33 | 55.99 | 17.26 | 783.62 | 0 | 2.035 | 0.0374 | 0 | 776.85 | 408.45 |  | 72309884 | 10157.7447 | 2524.8937 | 509.056 | 156.91 | 7123.795 | 0 | 18.5 | 0.34 | 0 | 10314.6547 | 2524.8937 | 509.056 | 156.91 | 7123.795 | 0 | 18.5 | 0.34 | 0 | 97 | 51 | 1 | 1 |  |  | 1 | 1 | 1 | 1 |  |  |  |  | 0 | 2 | ГЭСНм-2022 доп.8, м08-02-472-09, приказ Минстроя России от 14.11.2023 г. № 817/пр |  |  | 108001 | 0 |  | 0 | 3 | 0 | 1 | 1 | 1 | 1 | 1 | 1 |  | 97 | 51 |  |  |  | 0 | 0 | 0 | [5 empty] | 0 |  | 0 | 1232.2 | 50700.72 | 2304.56 | 923 | 385.07 | 0 | 18.5 | 0.34 | 0 | 776.8536 | 408.4488 | [13 empty] | 0 | 0 | 1 | 1 |  |  |  | 1003 | 100 м | 100 м | 100 | [6 empty] | 70312810 | 3 | Монтажные работы | 0 |  | 2 | 108001 | Электротехнические установки: на других объектах | мФЕР-08 |  |  |  | 0 | 0 | 0 | 0 | 0 | 0 | 18.5 | 0.34 | 0 | [17 empty] | 0 | 0 | 0 |  |  |  |  | 97 | 51 |  |  |  |  | 1 |  | 1494873545 | 2 | 1 | -2 | 0 | 0 | 0 | 2417.5 | 0 | 2417.5 | 0 |  | 0 | 0 | 0 |  | 0 | 1 | 0 | 0 | 0 | 0 |  |  |  | Пр/812-049.3-1 | Пр/774-049.3 | Электротехнические установки: на других объектах | Электротехнические установки: на других объектах | 0 | 0
18 | 1 | 346 |  | 72,1 | 421/пр_2020_п.75_пп.а | Сметная стоимость вспомогательных ненормируемых материальных ресурсов, не учтенная в сметной норме, 2% | % | 2 | 2 | 2 |  |  |  | 15.67 | 15.67 | 0 | 0 | 0 | 0 | 0 | 0 | 0 | 0 | 0 |  | 72309884 | 0 | 0 | 0 | 0 | 0 | 0 | 0 | 0 | 0 | 0 | 0 | 0 | 0 | 0 | 0 | 0 | 0 | 0 | 97 | 51 | 1 | 1 |  |  | 1 | 1 | 1 | 1 |  |  |  |  | 3 | 2 |  |  |  | 108001 | 0 |  | 0 | 3 | 0 | 1 | 1 | 1 | 1 | 1 | 1 |  | 97 | 51 |  |  |  | 0 | 0 | 0 | [5 empty] | 0 |  | 0 | 0 | 0 | 0 | 0 | 0 | 0 | 0 | 0 | 0 | 0 | 0 | [13 empty] | 0 | 0 | 1 | 1 |  |  |  | 1013 | % | % | 1 | [6 empty] | 70312810 | 3 | Монтажные работы | 0 |  | 2 | 108001 | Электротехнические установки: на других объектах | мФЕР-08 |  |  |  | 0 | 0 | 0 | 0 | 0 | 0 | 0 | 0 | [18 empty] | 0 | 0 | 0 |  |  |  |  | 97 | 51 |  |  |  |  | 1 |  | 274903907 | 2 | 1 | -2 | 0 | 0 | 0 | 15.67 | 0 | 15.67 | 0 |  | 0 | 0 | 0 |  | 0 | 1 | 0 | 0 | 0 | 0 |  |  |  | Пр/812-049.3-1 | Пр/774-049.3 | Электротехнические установки: на других объектах | Электротехнические установки: на других объектах | 0 | 0
17 | 1 |  |  | 73 | 08.3.04.02-0063 | Прокат стальной горячекатаный круглый, марки стали Ст3сп, Ст3пс, диаметр 5-12 мм | т | 0.003 | 0 | 0.003 |  |  |  | 135.28 | 135.28 | 0 | 0 | 0 | 0 | 0 | 0 | 0 | 0 | 0 |  | 72309884 | 45094.23 | 45094.23 | 0 | 0 | 0 | 0 | 0 | 0 | 0 | 45094.23 | 45094.23 | 0 | 0 | 0 | 0 | 0 | 0 | 0 | 0 | 0 | 1 | 1 |  |  | 1 | 1 | 1 | 1 |  |  |  |  | 3 | 1 | ФСБЦ-2022, 08.3.04.02-0063, приказ Минстроя России от 18.05.2022 г. № 378/пр |  |  | 500001 | 0 |  | 0 | 8 | 0 | 1 | 1 | 1 | 1 | 1 | 1 |  | 0 | 0 |  |  |  | 0 | 0 | 0 | [5 empty] | 0 |  | 0 | 135.28 | 45094.23 | 0 | 0 | 0 | 0 | 0 | 0 | 0 | 0 | 0 | [13 empty] | 0 | 0 | 1 | 1 |  |  |  | 1009 | т | т | 1000 | [6 empty] | 70312867 | 8 | Материалы строительные | 0 |  | 1 | 500001 | Материалы и конструкции ( строительные ) по ценникам и каталогом | ФССЦст |  |  |  | 0 | 45094.23 | 45094.23 | 0 | 0 | 0 | 0 | 0 | 0 | [17 empty] | 0 | 0 | 0 |  |  |  |  | 0 | 0 |  |  |  |  | 1 | 67306.5 | 485780491 | 2 | 1 | -2 | 0 | 0 | 0 | 135.28 | 135.28 | 0 | 0 |  | 3 | 3 | 0 |  | 0 | 1 | 0 | 0 | 0 | 0 | [7 empty] | 0 | 0
51 | 1 | 5 | 356 |  | Новый подраздел | Молниезащита ГРПШ | 0 | [6 empty] | 13135.7 | 7237.4 | 578.74 | 184.66 | 5134.9 | 0 | 13.8745 | 0.4022 | 0 | 5398.15 | 2999.74 |  |  | 13135.7 | 7237.4 | 578.74 | 184.66 | 5134.9 | 0 | 13.8745 | 0.4022 | 0 | 5398.15 | 2999.74 |  |  | 0 | 0 | 0 | 21533.59 | 8624.64 | 12908.95 | 0 | 7237.4 | 7237.4 | 0 | 7237.4 | 0 | 0 | 0 | 0 | 0 | [19 empty] | 0 | 0 | 0 | 21533.59 | 8624.64 | 12908.95 | 0 | 7237.4 | 7237.4 | 0 | 7237.4 | 0 | 0 | 0 | 0 | 0 | [114 empty] | 0
50 | 0 | 0 | 1 | 201 | 13135.7 | ПЗ | Прямые затраты |  |  | 201 | 1 | 3 |  | 2 | [7 empty] | 13135.7 | 1 | 13135.7
50 | 0 | 0 | 1 | 202 | 7237.4 | СтМатОб | Стоимость материальных ресурсов (всего) |  |  | 202 | 2 | 3 |  | 2 | [7 empty] | 7237.4 | 1 | 7237.4
50 | 0 | 0 | 1 | 222 | 0 | СтМатОбЗак | Стоимость материалов и оборудования заказчика |  |  | 222 | 3 | 3 |  | 2 | [7 empty] | 0 | 1 | 0
50 | 0 | 0 | 1 | 225 | 7237.4 | СтМатОбПод | Стоимость материалов и оборудования подрядчика |  |  | 225 | 4 | 3 |  | 2 | [7 empty] | 7237.4 | 1 | 7237.4
50 | 0 | 0 | 1 | 226 | 7237.4 | СтМат | Стоимость материалов (всего) |  |  | 226 | 5 | 3 |  | 2 | [7 empty] | 7237.4 | 1 | 7237.4
50 | 0 | 0 | 1 | 227 | 0 | СтМатЗак | Стоимость материалов заказчика |  |  | 227 | 6 | 3 |  | 2 | [7 empty] | 0 | 1 | 0
50 | 0 | 0 | 1 | 228 | 7237.4 | СтМатПод | Стоимость материалов подрядчика |  |  | 228 | 7 | 3 |  | 2 | [7 empty] | 7237.4 | 1 | 7237.4
50 | 0 | 0 | 1 | 216 | 0 | Оборуд | Стоимость оборудования (всего) |  |  | 216 | 8 | 3 |  | 2 | [7 empty] | 0 | 1 | 0
50 | 0 | 0 | 1 | 223 | 0 | ОборудЗак | Стоимость оборудования заказчика |  |  | 223 | 9 | 3 |  | 2 | [7 empty] | 0 | 1 | 0
50 | 0 | 0 | 1 | 229 | 0 | ОборудПод | Стоимость оборудования подрядчика |  |  | 229 | 10 | 3 |  | 2 | [7 empty] | 0 | 1 | 0
50 | 0 | 0 | 1 | 203 | 578.74 | ЭММ | Эксплуатация машин |  |  | 203 | 11 | 3 |  | 2 | [7 empty] | 578.74 | 1 | 578.74
50 | 0 | 0 | 1 | 231 | 0 | ЭММсНРиСП | Эксплуатация машин по ТСН-2001.16 |  |  | 231 | 12 | 3 |  | 2 | [7 empty] | 0 | 1 | 0
50 | 0 | 0 | 1 | 204 | 184.66 | ЗПМ | ЗП машинистов |  |  | 204 | 13 | 3 |  | 2 | [7 empty] | 184.66 | 1 | 184.66
50 | 0 | 0 | 1 | 205 | 5134.9 | ОЗП | Основная ЗП рабочих |  |  | 205 | 14 | 3 |  | 2 | [7 empty] | 5134.9 | 1 | 5134.9
50 | 0 | 0 | 1 | 232 | 0 | ОЗПсНРиСП | Основная ЗП рабочих по ТСН-2001.16 |  |  | 232 | 15 | 3 |  | 2 | [7 empty] | 0 | 1 | 0
50 | 0 | 0 | 1 | 214 | 8624.64 | Строит | Строительные работы с НР и СП |  |  | 214 | 16 | 3 |  | 2 | [7 empty] | 8624.64 | 1 | 8624.64
50 | 0 | 0 | 1 | 215 | 12908.95 | Монтаж | Монтажные работы с НР и СП |  |  | 215 | 17 | 3 |  | 2 | [7 empty] | 12908.95 | 1 | 12908.95
50 | 0 | 0 | 1 | 217 | 0 | Прочие | Прочие работы с НР и СП |  |  | 217 | 18 | 3 |  | 2 | [7 empty] | 0 | 1 | 0
50 | 0 | 0 | 1 | 230 | 0 | ПрочиеЗатр | Прочие затраты по ТСН-2001.16 |  |  | 230 | 19 | 3 |  | 2 | [7 empty] | 0 | 1 | 0
50 | 0 | 0 | 1 | 206 | 0 | ВозврМат | Возврат материалов |  |  | 206 | 20 | 3 |  | 2 | [7 empty] | 0 | 1 | 0
50 | 0 | 0 | 1 | 207 | 13.8745 | ТрудСтр | Трудозатраты строителей |  |  | 207 | 21 | 3 |  | 7 | [7 empty] | 13.8745 | 1 | 13.8745
50 | 0 | 0 | 1 | 208 | 0.4022 | ТрудМаш | Трудозатраты машинистов |  |  | 208 | 22 | 3 |  | 7 | [7 empty] | 0.4022 | 1 | 0.4022
50 | 0 | 0 | 1 | 209 | 0 | ТранспМат | Транспорт материалов |  |  | 209 | 23 | 3 |  | 2 | [7 empty] | 0 | 1 | 0
50 | 0 | 0 | 1 | 233 | 0 | Перевозка | Перевозка грузов |  |  | 233 | 24 | 3 |  | 2 | [7 empty] | 0 | 1 | 0
50 | 0 | 0 | 1 | 210 | 5398.15 | НР | Накладные расходы |  |  | 210 | 25 | 3 |  | 2 | [7 empty] | 5398.15 | 1 | 5398.15
50 | 0 | 0 | 1 | 211 | 2999.74 | СмПриб | Сметная прибыль |  |  | 211 | 26 | 3 |  | 2 | [7 empty] | 2999.74 | 1 | 2999.74
50 | 0 | 0 | 1 | 224 | 21533.59 | Всего | Всего с НР и СП |  |  | 224 | 27 | 3 |  | 2 | [7 empty] | 21533.59 | 1 | 21533.59
5 | 1 |  | 427 |  | Новый подраздел | Ограждение ГРПШ-6,0*3,0*1,6-1шт |  | 0 |  | 0 | [7 empty] | 0 |  |  | 0 | [53 empty] | 0 | [11 empty] | 0
52 | 1 | 5 | 410 | 0 | Новый подраздел | Ограждение ГРПШ-6,0*3,0*1,6-1шт | [7 empty] | 64628.56 | 44021.18 | 8127.52 | 2396.95 | 10082.91 | 0 | 25.9388 | 4.5773 | 0 | 13831.75 | 9282.25 | 0 | 0 | 64628.56 | 44021.18 | 8127.52 | 2396.95 | 10082.91 | 0 | 25.9388 | 4.5773 | 0 | 13831.75 | 9282.25 | 0 | 0 | 0 | 0 | 0 | 87742.56 | 87742.56 | 0 | 0 | 44021.18 | 44021.18 | 0 | 44021.18 | 0 | 0 | 0 | 0 | 0 | 0 | 0 | 0 | 0 | 0 | 0 | 0 | 0 | 0 | 0 | 0 | 0 | 0 | 0 | 0 | 0 | 0 | 0 | 0 | 0 | 0 | 0 | 87742.56 | 87742.56 | 0 | 0 | 44021.18 | 44021.18 | 0 | 44021.18 | 0 | 0 | 0 | 0 | 0 | 0 | 0 | 0 | 0 | 0 | 0 | 0 | 0 | 0 | 0 | 0 | 0 | 0 | 0 | 0 | 0 | 0 | 0 | 0 | 0 | 0 | 0 | 0 | 0 | 0 | 0 | 0 | 0 | 0 | 0 | 0 | 0 | 0 | 0 | 0 | 0 | 0 | 0 | 0 | 0 | 0 | 0 | 0 | 0 | 0 | 0 | 0 | 0 | 0 | 0 | 0 | 0 | 0 | 0 | 0 | 0 | 0 | 0 | 0 | 0 | 0 | 0 | 0 | 0 | 0 | 0 | 0 | 0 | 0 | 0 | 0 | 0 | 0 | 0 | 0 | 0 | 0 | 0 | 0 | 0 | 0 | 0 | 0 | 0 | 0 | 0 | 0 | 0 | 0 | 0 | 0 | 0 | 0 | 0 | 0 | 0 | 0 | 0 | 0 | 0 | 0 | 0 | 0 | 0 | 0 | 0 | 0 | 0 | 0 | 0 | 0 | 0 | 0 | 0 | 0
17 | 1 | 354 | 377 | 74 | 27-04-001-02 | Устройство подстилающих и выравнивающих слоев оснований: из песчано-гравийной смеси, дресвы | 100 м3 | 0.0238 | 0 | 0.0238 |  |  |  | 1278 | 5.23 | 985.45 | 174.49 | 112.83 | 0 | 0.34272 | 0.35248 | 0 | 422.36 | 385.01 |  | 72309884 | 35026.0476 | 249.97 | 30035.3096 | 7331.6835 | 4740.768 | 0 | 14.4 | 14.81 | 0 | 42357.7311 | 249.97 | 30035.3096 | 7331.6835 | 4740.768 | 0 | 14.4 | 14.81 | 0 | 147 | 134 | 1 | 1 |  |  | 1 | 1 | 1 | 1 |  |  |  |  | 0 | 1 | ГЭСН-2022 доп.15, 27-04-001-02, приказ Минстроя России от 14.08.2025 г. № 490/пр |  |  | 27001 | 0 |  | 0 | 2 | 0 | 1 | 1 | 1 | 1 | 1 | 1 |  | 147 | 134 |  |  |  | 0 | 0 | 0 | [5 empty] | 0 |  | 0 | 1278 | 31.42 | 9569.46 | 1904.79 | 329.22 | 0 | 14.4 | 14.81 | 0 | 422.3604 | 385.0088 | [13 empty] | 0 | 0 | 1 | 1 |  |  |  | 1007 | 100 м3 | 100 м3 | 100 | [6 empty] | 70312975 | 2 | Общестроительные работы | 21 | Автомобильные дороги | 1 | 27001 | Автомобильные дороги | ФЕР-27 |  |  |  | 0 | 0 | 0 | 0 | 0 | 0 | 14.4 | 14.81 | 0 | [17 empty] | 0 | 0 | 0 |  |  |  |  | 147 | 134 |  |  |  |  | 1 |  | 1366033195 | 2 | 1 | -2 | 0 | 0 | 0 | 2085.37 | 2085.37 | 0 | 0 |  | 0 | 3 | 0 |  | 0 | 1 | 0 | 0 | 0 | 0 |  |  |  | Пр/812-021.0-1 | Пр/774-021.0 | Автомобильные дороги | Автомобильные дороги | 0 | 0
18 | 1 | 354 |  | 74,1 | 02.2.04.03-0011 | Смесь песчано-гравийная обогащенная с содержанием гравия 15-25 % | м3 | 2.38 | 100 | 100 |  |  |  | 3105.57 | 3105.57 | 0 | 0 | 0 | 0 | 0 | 0 | 0 | 0 | 0 |  | 72309884 | 1291.94 | 1291.94 | 0 | 0 | 0 | 0 | 0 | 0 | 0 | 1291.94 | 1291.94 | 0 | 0 | 0 | 0 | 0 | 0 | 0 | 147 | 134 | 1 | 1 |  |  | 1 | 1 | 1 | 1.01 |  |  |  |  | 3 | 1 | ФСБЦ-2022, 02.2.04.03-0011, приказ Минстроя России от 18.05.2022 г. № 378/пр |  |  | 27001 | 0 | 02.2.04.03-0011 | 1 | 2 | 0 | 1 | 1 | 1 | 1 | 1 | 1 |  | 147 | 134 |  |  |  | 0 | 0 | 0 | [5 empty] | 0 |  | 0 | 3105.57 | 1304.86 | 0 | 0 | 0 | 0 | 0 | 0 | 0 | 0 | 0 | [13 empty] | 0 | 0 | 1 | 1 |  |  |  | 1007 | м3 | м3 | 1 | [6 empty] | 70312975 | 2 | Общестроительные работы | 21 | Автомобильные дороги | 1 | 27001 | Автомобильные дороги | ФЕР-27 |  |  |  | 0 | 1291.94 | 1291.94 | 0 | 0 | 0 | 0 | 0 | [18 empty] | 0 | 0 | 0 |  |  |  |  | 147 | 134 |  |  |  |  | 1 |  | -146599760 | 2 | 1 | 2 | 0 | 0 | 0 | 3105.57 | 3105.57 | 0 | 0 |  | 0 | 3 | 0 |  | 0 | 1 | 0 | 0 | 0 | 0 |  |  |  | Пр/812-021.0-1 | Пр/774-021.0 | Автомобильные дороги | Автомобильные дороги | 0 | 0
17 | 1 | 365 | 391 | 75 | 07-01-054-11 | Установка металлических оград пометаллическим столбам: без цоколя из сетчатых панелей высотой свыше 1,2 до 1,7 м | 100 м | 0.18 | 0 | 0.18 |  |  |  | 19759.12 | 439.84 | 7141.79 | 2222.38 | 9955.11 | 0 | 25.56 | 4.2246 | 0 | 13395.24 | 8889.57 |  | 72309884 | 97398.5589 | 2419.9806 | 39672.4183 | 12346.5451 | 55306.16 | 0 | 142 | 23.47 | 0 | 109745.104 | 2419.9806 | 39672.4183 | 12346.5451 | 55306.16 | 0 | 142 | 23.47 | 0 | 110 | 73 | 1 | 1 |  |  | 1 | 1 | 1 | 1 |  |  |  |  | 0 | 1 | ГЭСН-2022 доп.14, 07-01-054-11, приказ Минстроя России от 19.05.2025 г. № 299/пр |  |  | 7001 | 0 |  | 0 | 2 | 0 | 1 | 1 | 1 | 1 | 1 | 1 |  | 110 | 73 |  |  |  | 0 | 0 | 0 | [5 empty] | 0 |  | 0 | 19759.12 | 381249.79 | 2408.18 | 923 | 389.48 | 0 | 142 | 23.47 | 0 | 13395.239 | 8889.5677 | [13 empty] | 0 | 0 | 1 | 1 |  |  |  | 1003 | 100 м | 100 м | 100 | [6 empty] | 70312924 | 2 | Общестроительные работы | 7 | Бетонные и железобетонные сборные конструкции и работы в строительстве | 1 | 7001 | Бетонные и железобетонные сборные конструкции и работы в строительстве | ФЕР-07 |  |  |  | 0 | 0 | 0 | 0 | 0 | 0 | 142 | 23.47 | 0 | [17 empty] | 0 | 0 | 0 |  |  |  |  | 110 | 73 |  |  |  |  | 1 |  | 526083694 | 2 | 1 | -2 | 0 | 0 | 0 | 42043.93 | 42043.93 | 0 | 0 |  | 0 | 3 | 0 |  | 0 | 1 | 0 | 0 | 0 | 0 |  |  |  | Пр/812-007.0-1 | Пр/774-007.0 | Бетонные и железобетонные сборные конструкции и работы в строительстве | Бетонные и железобетонные сборные конструкции и работы в строительстве | 0 | 0
17 | 1 |  |  | 76 | 04.1.02.05-0252 | Смеси бетонные тяжелого бетона (БСТ) на щебне из гравия, класс В15, F(1)50, W2 | м3 | 0.2 | 0 | 0.2 |  |  |  | 1301.3 | 1301.3 | 0 | 0 | 0 | 0 | 0 | 0 | 0 | 0 | 0 |  | 72309884 | 4518.39 | 4518.39 | 0 | 0 | 0 | 0 | 0 | 0 | 0 | 4518.39 | 4518.39 | 0 | 0 | 0 | 0 | 0 | 0 | 0 | 110 | 73 | 1 | 1 |  |  | 1 | 1 | 1 | 1.44 |  |  |  |  | 3 | 1 | ФСБЦ-2022 доп.14, 04.1.02.05-0252, приказ Минстроя России от 19.05.2025 г. № 299/пр |  |  | 7001 | 0 | 04.1.02.05-0252 | 1 | 2 | 0 | 1 | 1 | 1 | 1 | 1 | 1 |  | 110 | 73 |  |  |  | 0 | 0 | 0 | [5 empty] | 0 |  | 0 | 1301.3 | 6506.48 | 0 | 0 | 0 | 0 | 0 | 0 | 0 | 0 | 0 | [13 empty] | 0 | 0 | 1 | 1 |  |  |  | 1007 | м3 | м3 | 1 | [6 empty] | 70312924 | 2 | Общестроительные работы | 7 | Бетонные и железобетонные сборные конструкции и работы в строительстве | 1 | 7001 | Бетонные и железобетонные сборные конструкции и работы в строительстве | ФЕР-07 |  |  |  | 0 | 4518.39 | 4518.39 | 0 | 0 | 0 | 0 | 0 | 0 | [17 empty] | 0 | 0 | 0 |  |  |  |  | 110 | 73 |  |  |  |  | 1 |  | -1370568603 | 2 | 1 | 2 | 0 | 0 | 0 | 1301.3 | 1301.3 | 0 | 0 |  | 0 | 3 | 0 |  | 0 | 1 | 0 | 0 | 0 | 0 |  |  |  | Пр/812-007.0-1 | Пр/774-007.0 | Бетонные и железобетонные сборные конструкции и работы в строительстве | Бетонные и железобетонные сборные конструкции и работы в строительстве | 0 | 0
17 | 1 |  |  | 77 | 23.3.08.01-0003 | Трубы стальные электросварные квадратные, размеры 15х15 мм, толщина стенки 1,5 мм | т | 0.10528 | 0 | 0.10528 |  |  |  | 6122.01 | 6122.01 | 0 | 0 | 0 | 0 | 0 | 0 | 0 | 0 | 0 |  | 72309884 | 68411.5 | 68411.5 | 0 | 0 | 0 | 0 | 0 | 0 | 0 | 68411.5 | 68411.5 | 0 | 0 | 0 | 0 | 0 | 0 | 0 | 0 | 0 | 1 | 1 |  |  | 1 | 1 | 1 | 0.85 |  |  |  |  | 3 | 1 | ФСБЦ-2022, 23.3.08.01-0003, приказ Минстроя России от 18.05.2022 г. № 378/пр |  |  | 500001 | 0 | 23.3.08.01-0003 | 1 | 8 | 0 | 1 | 1 | 1 | 1 | 1 | 1 |  | 0 | 0 |  |  |  | 0 | 0 | 0 | [5 empty] | 0 |  | 0 | 6122.01 | 58149.78 | 0 | 0 | 0 | 0 | 0 | 0 | 0 | 0 | 0 | [13 empty] | 0 | 0 | 1 | 1 |  |  |  | 1009 | т | т | 1000 | [6 empty] | 70312867 | 8 | Материалы строительные | 0 |  | 1 | 500001 | Материалы и конструкции ( строительные ) по ценникам и каталогом | ФССЦст |  |  |  | 0 | 68411.5 | 68411.5 | 0 | 0 | 0 | 0 | 0 | 0 | [17 empty] | 0 | 0 | 0 |  |  |  |  | 0 | 0 |  |  |  |  | 1 |  | -547750374 | 2 | 1 | 2 | 0 | 0 | 0 | 6122.01 | 6122.01 | 0 | 0 |  | 0 | 3 | 0 |  | 0 | 1 | 0 | 0 | 0 | 0 | [7 empty] | 0 | 0
17 | 1 |  |  | 78 | 07.2.07.12-0001 | Металлоконструкции вспомогательного назначения с преобладанием толстолистовой стали или профильного проката, с отверстиями и без | т | 0.23415 | 0 | 0.23415 |  |  |  | 33032.39 | 33032.39 | 0 | 0 | 0 | 0 | 0 | 0 | 0 | 0 | 0 |  | 72309884 | 105278.81 | 105278.81 | 0 | 0 | 0 | 0 | 0 | 0 | 0 | 105278.81 | 105278.81 | 0 | 0 | 0 | 0 | 0 | 0 | 0 | 0 | 0 | 1 | 1 |  |  | 1 | 1 | 1 | 1.34 |  |  |  |  | 3 | 1 | ФСБЦ-2022, 07.2.07.12-0001, приказ Минстроя России от 18.05.2022 г. № 378/пр |  |  | 500001 | 0 | 07.2.07.12-0001 | 1 | 8 | 0 | 1 | 1 | 1 | 1 | 1 | 1 |  | 0 | 0 |  |  |  | 0 | 0 | 0 | [5 empty] | 0 |  | 0 | 33032.39 | 141073.61 | 0 | 0 | 0 | 0 | 0 | 0 | 0 | 0 | 0 | [13 empty] | 0 | 0 | 1 | 1 |  |  |  | 1009 | т | т | 1000 | [6 empty] | 70312867 | 8 | Материалы строительные | 0 |  | 1 | 500001 | Материалы и конструкции ( строительные ) по ценникам и каталогом | ФССЦст |  |  |  | 0 | 105278.81 | 105278.81 | 0 | 0 | 0 | 0 | 0 | 0 | [17 empty] | 0 | 0 | 0 |  |  |  |  | 0 | 0 |  |  |  |  | 1 |  | -619923545 | 2 | 1 | 2 | 0 | 0 | 0 | 33032.39 | 33032.39 | 0 | 0 |  | 0 | 0 | 0 |  | 0 | 1 | 0 | 0 | 0 | 0 | [7 empty] | 0 | 0
17 | 1 | 373 | 399 | 79 | 13-03-002-03 | Огрунтовка металлических поверхностей за два раза : грунтовкой алкидной | 100 м2 | 0.0023 | 0 | 0.0023 |  |  |  | 10.81 | 0 | 0.14 | 0.04 | 10.63 | 0 | 0.024426 | 9.2e-05 | 0 | 10.03 | 5.44 |  | 72309884 | 4675.0202 | 0 | 54.7892 | 16.9314 | 4620.231 | 0 | 10.62 | 0.04 | 0 | 2345.9758 | 0 | 27.3946 | 8.4657 | 2310.1155 | 0 | 5.31 | 0.02 | 0 | 94 | 51 | 1 | 1 |  |  | 1 | 1 | 1 | 1 |  |  |  |  | 0 | 1 | ГЭСН-2022 доп.18, 13-03-002-03, приказ Минстроя России от 15.05.2026 г. № 301/пр |  |  | 13001 | 0 |  | 0 | 2 | 0 | 1 | 1 | 1 | 1 | 1 | 1 |  | 94 | 51 |  |  |  | 0 | 0 | 0 | [5 empty] | 0 |  | 0 | 10.81 | 0 | 2243.83 | 846.57 | 435.05 | 0 | 10.62 | 0.04 | 0 | 10.0298 | 5.4417 |  |  |  | *2 | *2 | *2 | *2 |  | *2 | *2 |  |  |  | 0 | 0 | 1 | 1 |  |  |  | 1005 | 100 м2 | 100 м2 | 100 | [6 empty] | 70312937 | 2 | Общестроительные работы | 13 | Защита строительных конструкций и оборудования от коррозии | 1 | 13001 | Защита строительных конструкций | ФЕР-13 |  |  |  | 0 | 0 | 0 | 0 | 0 | 0 | 5.31 | 0.02 | 0 | [17 empty] | 0 | 0 | 0 |  |  |  |  | 94 | 51 |  |  |  |  | 1 |  | 694217735 | 2 | 1 | -2 | 0 | 0 | 0 | 26.28 | 26.28 | 0 | 0 |  | 0 | 3 | 0 |  | 0 | 1 | 0 | 0 | 0 | 0 |  |  |  | Пр/812-013.0-1 | Пр/774-013.0 | Защита строительных конструкций и оборудования от коррозии | Защита строительных конструкций и оборудования от коррозии | 0 | 0
18 | 1 | 372 |  | 79,1 | 14.4.01.01-0003 | Грунтовка ГФ-021 | т | 4.6e-05 | 0.02 | 0.01 |  |  |  | 4.45 | 4.45 | 0 | 0 | 0 | 0 | 0 | 0 | 0 | 0 | 0 |  | 72309884 | 96725.29 | 96725.29 | 0 | 0 | 0 | 0 | 0 | 0 | 0 | 96725.29 | 96725.29 | 0 | 0 | 0 | 0 | 0 | 0 | 0 | 94 | 51 | 1 | 1 |  |  | 1 | 1 | 1 | 1 |  |  |  |  | 3 | 1 | ФСБЦ-2022, 14.4.01.01-0003, приказ Минстроя России от 18.05.2022 г. № 378/пр |  |  | 13001 | 0 |  | 0 | 2 | 0 | 1 | 1 | 1 | 1 | 1 | 1 |  | 94 | 51 |  |  |  | 0 | 0 | 0 | [5 empty] | 0 |  | 0 | 4.45 | 96725.29 | 0 | 0 | 0 | 0 | 0 | 0 | 0 | 0 | 0 | [13 empty] | 0 | 0 | 1 | 1 |  |  |  | 1009 | т | т | 1000 | [6 empty] | 70312937 | 2 | Общестроительные работы | 13 | Защита строительных конструкций и оборудования от коррозии | 1 | 13001 | Защита строительных конструкций | ФЕР-13 |  |  |  | 0 | 96725.29 | 96725.29 | 0 | 0 | 0 | 0 | 0 | [18 empty] | 0 | 0 | 0 |  |  |  |  | 94 | 51 |  |  |  |  | 1 | 51280.15 | -490487806 | 2 | 1 | -2 | 0 | 0 | 0 | 4.45 | 4.45 | 0 | 0 |  | 3 | 3 | 0 |  | 0 | 1 | 0 | 0 | 0 | 0 |  |  | *2 | Пр/812-013.0-1 | Пр/774-013.0 | Защита строительных конструкций и оборудования от коррозии | Защита строительных конструкций и оборудования от коррозии | 0 | 0
18 | 1 | 373 |  | 79,2 | 14.5.09.11-0001 | Нефрас С4-150/200 | т | 9.2e-06 | 0.004 | 0.002 |  |  |  | 0.87 | 0.87 | 0 | 0 | 0 | 0 | 0 | 0 | 0 | 0 | 0 |  | 72309884 | 58516.73 | 58516.73 | 0 | 0 | 0 | 0 | 0 | 0 | 0 | 58516.73 | 58516.73 | 0 | 0 | 0 | 0 | 0 | 0 | 0 | 94 | 51 | 1 | 1 |  |  | 1 | 1 | 1 | 1.62 |  |  |  |  | 3 | 1 | ФСБЦ-2022, 14.5.09.11-0001, приказ Минстроя России от 18.05.2022 г. № 378/пр |  |  | 13001 | 0 | 14.5.09.11-0001 | 1 | 2 | 0 | 1 | 1 | 1 | 1 | 1 | 1 |  | 94 | 51 |  |  |  | 0 | 0 | 0 | [5 empty] | 0 |  | 0 | 0.87 | 94797.1 | 0 | 0 | 0 | 0 | 0 | 0 | 0 | 0 | 0 | [13 empty] | 0 | 0 | 1 | 1 |  |  |  | 1009 | т | т | 1000 | [6 empty] | 70312937 | 2 | Общестроительные работы | 13 | Защита строительных конструкций и оборудования от коррозии | 1 | 13001 | Защита строительных конструкций | ФЕР-13 |  |  |  | 0 | 58516.73 | 58516.73 | 0 | 0 | 0 | 0 | 0 | [18 empty] | 0 | 0 | 0 |  |  |  |  | 94 | 51 |  |  |  |  | 1 |  | 228153651 | 2 | 1 | 2 | 0 | 0 | 0 | 0.87 | 0.87 | 0 | 0 |  | 0 | 3 | 0 |  | 0 | 1 | 0 | 0 | 0 | 0 |  |  | *2 | Пр/812-013.0-1 | Пр/774-013.0 | Защита строительных конструкций и оборудования от коррозии | Защита строительных конструкций и оборудования от коррозии | 0 | 0
17 | 1 | 381 | 407 | 80 | 13-03-004-03 | Окраска металлических огрунтованных поверхностей: двухкомпонентной эмалью на основе поливинилхлоридных смол | 100 м2 | 0.0023 | 0 | 0.0023 |  |  |  | 4.52 | 0 | 0.14 | 0.04 | 4.34 | 0 | 0.011684 | 9.2e-05 | 0 | 4.12 | 2.23 |  | 72309884 | 1943.7872 | 0 | 54.7892 | 16.9314 | 1888.998 | 0 | 5.08 | 0.04 | 0 | 980.3593 | 0 | 27.3946 | 8.4657 | 944.499 | 0 | 2.54 | 0.02 | 0 | 94 | 51 | 1 | 1 |  |  | 1 | 1 | 1 | 1 |  |  |  |  | 0 | 1 | ГЭСН-2022 доп.18, 13-03-004-03, приказ Минстроя России от 15.05.2026 г. № 301/пр |  |  | 13001 | 0 |  | 0 | 2 | 0 | 1 | 1 | 1 | 1 | 1 | 1 |  | 94 | 51 |  |  |  | 0 | 0 | 0 | [5 empty] | 0 |  | 0 | 4.52 | 0 | 2243.83 | 846.57 | 371.85 | 0 | 5.08 | 0.04 | 0 | 4.1172 | 2.2338 |  |  |  | *2 | *2 | *2 | *2 |  | *2 | *2 |  |  |  | 0 | 0 | 1 | 1 |  |  |  | 1005 | 100 м2 | 100 м2 | 100 | [6 empty] | 70312937 | 2 | Общестроительные работы | 13 | Защита строительных конструкций и оборудования от коррозии | 1 | 13001 | Защита строительных конструкций | ФЕР-13 |  |  |  | 0 | 0 | 0 | 0 | 0 | 0 | 2.54 | 0.02 | 0 | [17 empty] | 0 | 0 | 0 |  |  |  |  | 94 | 51 |  |  |  |  | 1 |  | 601953217 | 2 | 1 | -2 | 0 | 0 | 0 | 10.87 | 10.87 | 0 | 0 |  | 0 | 3 | 0 |  | 0 | 1 | 0 | 0 | 0 | 0 |  |  |  | Пр/812-013.0-1 | Пр/774-013.0 | Защита строительных конструкций и оборудования от коррозии | Защита строительных конструкций и оборудования от коррозии | 0 | 0
18 | 1 | 380 |  | 80,1 | 14.4.04.09-0019 | Эмаль ХВ-125, цветная | т | 4.37e-05 | 0.019 | 0.0095 |  |  |  | 9.52 | 9.52 | 0 | 0 | 0 | 0 | 0 | 0 | 0 | 0 | 0 |  | 72309884 | 163773.17 | 163773.17 | 0 | 0 | 0 | 0 | 0 | 0 | 0 | 163773.17 | 163773.17 | 0 | 0 | 0 | 0 | 0 | 0 | 0 | 94 | 51 | 1 | 1 |  |  | 1 | 1 | 1 | 1.33 |  |  |  |  | 3 | 1 | ФСБЦ-2022, 14.4.04.09-0019, приказ Минстроя России от 18.05.2022 г. № 378/пр |  |  | 13001 | 0 | 14.4.04.09-0019 | 1 | 2 | 0 | 1 | 1 | 1 | 1 | 1 | 1 |  | 94 | 51 |  |  |  | 0 | 0 | 0 | [5 empty] | 0 |  | 0 | 9.52 | 217818.32 | 0 | 0 | 0 | 0 | 0 | 0 | 0 | 0 | 0 | [13 empty] | 0 | 0 | 1 | 1 |  |  |  | 1009 | т | т | 1000 | [6 empty] | 70312937 | 2 | Общестроительные работы | 13 | Защита строительных конструкций и оборудования от коррозии | 1 | 13001 | Защита строительных конструкций | ФЕР-13 |  |  |  | 0 | 163773.17 | 163773.17 | 0 | 0 | 0 | 0 | 0 | [18 empty] | 0 | 0 | 0 |  |  |  |  | 94 | 51 |  |  |  |  | 1 |  | -1634007174 | 2 | 1 | 2 | 0 | 0 | 0 | 9.52 | 9.52 | 0 | 0 |  | 0 | 3 | 0 |  | 0 | 1 | 0 | 0 | 0 | 0 |  |  | *2 | Пр/812-013.0-1 | Пр/774-013.0 | Защита строительных конструкций и оборудования от коррозии | Защита строительных конструкций и оборудования от коррозии | 0 | 0
18 | 1 | 381 |  | 80,2 | 14.5.09.07-1016 | Растворитель органический для очистки от полиуретановых составов | л | 0 | 0 | 0 |  |  |  | 0 | 0 | 0 | 0 | 0 | 0 | 0 | 0 | 0 | 0 | 0 |  | 72309884 | 231.1 | 231.1 | 0 | 0 | 0 | 0 | 0 | 0 | 0 | 231.1 | 231.1 | 0 | 0 | 0 | 0 | 0 | 0 | 0 | 94 | 51 | 1 | 1 |  |  | 1 | 1 | 1 | 1.62 |  |  |  |  | 3 | 1 | ФСБЦ-2022, 14.5.09.07-1016, приказ Минстроя России от 18.05.2022 г. № 378/пр |  |  | 13001 | 0 | 14.5.09.07-1016 | 1 | 2 | 0 | 1 | 1 | 1 | 1 | 1 | 1 |  | 94 | 51 |  |  |  | 0 | 0 | 0 | [5 empty] | 0 |  | 0 | 0 | 374.38 | 0 | 0 | 0 | 0 | 0 | 0 | 0 | 0 | 0 | [13 empty] | 0 | 0 | 1 | 1 |  |  |  | 1002 | л | л | 1 | [6 empty] | 70312937 | 2 | Общестроительные работы | 13 | Защита строительных конструкций и оборудования от коррозии | 1 | 13001 | Защита строительных конструкций | ФЕР-13 |  |  |  | 0 | 231.1 | 231.1 | 0 | 0 | 0 | 0 | 0 | [18 empty] | 0 | 0 | 0 |  |  |  |  | 94 | 51 |  |  |  |  | 1 |  | 301383194 | 2 | 1 | 2 | 0 | 0 | 0 | 0 | 0 | 0 | 0 |  | 0 | 3 | 0 |  | 0 | 1 | 0 | 0 | 0 | 0 |  |  | *2 | Пр/812-013.0-1 | Пр/774-013.0 | Защита строительных конструкций и оборудования от коррозии | Защита строительных конструкций и оборудования от коррозии | 0 | 0
51 | 1 | 5 | 410 |  | Новый подраздел | Ограждение ГРПШ-6,0*3,0*1,6-1шт | 0 | [6 empty] | 64628.56 | 44021.18 | 8127.52 | 2396.95 | 10082.91 | 0 | 25.9388 | 4.5773 | 0 | 13831.75 | 9282.25 |  |  | 64628.56 | 44021.18 | 8127.52 | 2396.95 | 10082.91 | 0 | 25.9388 | 4.5773 | 0 | 13831.75 | 9282.25 |  |  | 0 | 0 | 0 | 87742.56 | 87742.56 | 0 | 0 | 44021.18 | 44021.18 | 0 | 44021.18 | 0 | 0 | 0 | 0 | 0 | [19 empty] | 0 | 0 | 0 | 87742.56 | 87742.56 | 0 | 0 | 44021.18 | 44021.18 | 0 | 44021.18 | 0 | 0 | 0 | 0 | 0 | [114 empty] | 0
50 | 0 | 0 | 1 | 201 | 64628.56 | ПЗ | Прямые затраты |  |  | 201 | 1 | 3 |  | 2 | [7 empty] | 64628.56 | 1 | 64628.56
50 | 0 | 0 | 1 | 202 | 44021.18 | СтМатОб | Стоимость материальных ресурсов (всего) |  |  | 202 | 2 | 3 |  | 2 | [7 empty] | 44021.18 | 1 | 44021.18
50 | 0 | 0 | 1 | 222 | 0 | СтМатОбЗак | Стоимость материалов и оборудования заказчика |  |  | 222 | 3 | 3 |  | 2 | [7 empty] | 0 | 1 | 0
50 | 0 | 0 | 1 | 225 | 44021.18 | СтМатОбПод | Стоимость материалов и оборудования подрядчика |  |  | 225 | 4 | 3 |  | 2 | [7 empty] | 44021.18 | 1 | 44021.18
50 | 0 | 0 | 1 | 226 | 44021.18 | СтМат | Стоимость материалов (всего) |  |  | 226 | 5 | 3 |  | 2 | [7 empty] | 44021.18 | 1 | 44021.18
50 | 0 | 0 | 1 | 227 | 0 | СтМатЗак | Стоимость материалов заказчика |  |  | 227 | 6 | 3 |  | 2 | [7 empty] | 0 | 1 | 0
50 | 0 | 0 | 1 | 228 | 44021.18 | СтМатПод | Стоимость материалов подрядчика |  |  | 228 | 7 | 3 |  | 2 | [7 empty] | 44021.18 | 1 | 44021.18
50 | 0 | 0 | 1 | 216 | 0 | Оборуд | Стоимость оборудования (всего) |  |  | 216 | 8 | 3 |  | 2 | [7 empty] | 0 | 1 | 0
50 | 0 | 0 | 1 | 223 | 0 | ОборудЗак | Стоимость оборудования заказчика |  |  | 223 | 9 | 3 |  | 2 | [7 empty] | 0 | 1 | 0
50 | 0 | 0 | 1 | 229 | 0 | ОборудПод | Стоимость оборудования подрядчика |  |  | 229 | 10 | 3 |  | 2 | [7 empty] | 0 | 1 | 0
50 | 0 | 0 | 1 | 203 | 8127.52 | ЭММ | Эксплуатация машин |  |  | 203 | 11 | 3 |  | 2 | [7 empty] | 8127.52 | 1 | 8127.52
50 | 0 | 0 | 1 | 231 | 0 | ЭММсНРиСП | Эксплуатация машин по ТСН-2001.16 |  |  | 231 | 12 | 3 |  | 2 | [7 empty] | 0 | 1 | 0
50 | 0 | 0 | 1 | 204 | 2396.95 | ЗПМ | ЗП машинистов |  |  | 204 | 13 | 3 |  | 2 | [7 empty] | 2396.95 | 1 | 2396.95
50 | 0 | 0 | 1 | 205 | 10082.91 | ОЗП | Основная ЗП рабочих |  |  | 205 | 14 | 3 |  | 2 | [7 empty] | 10082.91 | 1 | 10082.91
50 | 0 | 0 | 1 | 232 | 0 | ОЗПсНРиСП | Основная ЗП рабочих по ТСН-2001.16 |  |  | 232 | 15 | 3 |  | 2 | [7 empty] | 0 | 1 | 0
50 | 0 | 0 | 1 | 214 | 87742.56 | Строит | Строительные работы с НР и СП |  |  | 214 | 16 | 3 |  | 2 | [7 empty] | 87742.56 | 1 | 87742.56
50 | 0 | 0 | 1 | 215 | 0 | Монтаж | Монтажные работы с НР и СП |  |  | 215 | 17 | 3 |  | 2 | [7 empty] | 0 | 1 | 0
50 | 0 | 0 | 1 | 217 | 0 | Прочие | Прочие работы с НР и СП |  |  | 217 | 18 | 3 |  | 2 | [7 empty] | 0 | 1 | 0
50 | 0 | 0 | 1 | 230 | 0 | ПрочиеЗатр | Прочие затраты по ТСН-2001.16 |  |  | 230 | 19 | 3 |  | 2 | [7 empty] | 0 | 1 | 0
50 | 0 | 0 | 1 | 206 | 0 | ВозврМат | Возврат материалов |  |  | 206 | 20 | 3 |  | 2 | [7 empty] | 0 | 1 | 0
50 | 0 | 0 | 1 | 207 | 25.9388 | ТрудСтр | Трудозатраты строителей |  |  | 207 | 21 | 3 |  | 7 | [7 empty] | 25.9388 | 1 | 25.9388
50 | 0 | 0 | 1 | 208 | 4.5773 | ТрудМаш | Трудозатраты машинистов |  |  | 208 | 22 | 3 |  | 7 | [7 empty] | 4.5773 | 1 | 4.5773
50 | 0 | 0 | 1 | 209 | 0 | ТранспМат | Транспорт материалов |  |  | 209 | 23 | 3 |  | 2 | [7 empty] | 0 | 1 | 0
50 | 0 | 0 | 1 | 233 | 0 | Перевозка | Перевозка грузов |  |  | 233 | 24 | 3 |  | 2 | [7 empty] | 0 | 1 | 0
50 | 0 | 0 | 1 | 210 | 13831.75 | НР | Накладные расходы |  |  | 210 | 25 | 3 |  | 2 | [7 empty] | 13831.75 | 1 | 13831.75
50 | 0 | 0 | 1 | 211 | 9282.25 | СмПриб | Сметная прибыль |  |  | 211 | 26 | 3 |  | 2 | [7 empty] | 9282.25 | 1 | 9282.25
50 | 0 | 0 | 1 | 224 | 87742.56 | Всего | Всего с НР и СП |  |  | 224 | 27 | 3 |  | 2 | [7 empty] | 87742.56 | 1 | 87742.56
51 | 1 | 4 | 264 |  | Новый раздел | Газорегуляторный пункт шкафной ГРПШ- 07-2У1 с двумя линиями редуцирования с регуляторами РДНК-1000-1шт | 0 | [6 empty] | 253354.93 | 215780.54 | 9878.42 | 3031.16 | 24664.81 | 0 | 64.473 | 5.9461 | 0 | 30062.58 | 18491.85 | [15 empty] | 0 | 122131.15 | 0 | 301909.36 | 135135.04 | 44643.17 | 0 | 215780.54 | 93649.39 | 0 | 93649.39 | 122131.15 | 0 | 0 | 0 | 0 | [149 empty] | 0
50 | 0 | 0 | 1 | 201 | 253354.93 | ПЗ | Прямые затраты |  |  | 201 | 1 | 3 |  | 2 | [7 empty] | 131223.78 | 1 | 131223.78
50 | 0 | 0 | 1 | 202 | 215780.54 | СтМатОб | Стоимость материальных ресурсов (всего) |  |  | 202 | 2 | 3 |  | 2 | [7 empty] | 215780.54 | 1 | 215780.54
50 | 0 | 0 | 1 | 222 | 0 | СтМатОбЗак | Стоимость материалов и оборудования заказчика |  |  | 222 | 3 | 3 |  | 2 | [7 empty] | 0 | 1 | 0
50 | 0 | 0 | 1 | 225 | 215780.54 | СтМатОбПод | Стоимость материалов и оборудования подрядчика |  |  | 225 | 4 | 3 |  | 2 | [7 empty] | 215780.54 | 1 | 215780.54
50 | 0 | 0 | 1 | 226 | 93649.39 | СтМат | Стоимость материалов (всего) |  |  | 226 | 5 | 3 |  | 2 | [7 empty] | 93649.39 | 1 | 93649.39
50 | 0 | 0 | 1 | 227 | 0 | СтМатЗак | Стоимость материалов заказчика |  |  | 227 | 6 | 3 |  | 2 | [7 empty] | 0 | 1 | 0
50 | 0 | 0 | 1 | 228 | 93649.39 | СтМатПод | Стоимость материалов подрядчика |  |  | 228 | 7 | 3 |  | 2 | [7 empty] | 93649.39 | 1 | 93649.39
50 | 0 | 0 | 1 | 216 | 122131.15 | Оборуд | Стоимость оборудования (всего) |  |  | 216 | 8 | 3 |  | 2 | [7 empty] | 122131.15 | 1 | 122131.15
50 | 0 | 0 | 1 | 223 | 0 | ОборудЗак | Стоимость оборудования заказчика |  |  | 223 | 9 | 3 |  | 2 | [7 empty] | 0 | 1 | 0
50 | 0 | 0 | 1 | 229 | 122131.15 | ОборудПод | Стоимость оборудования подрядчика |  |  | 229 | 10 | 3 |  | 2 | [7 empty] | 122131.15 | 1 | 122131.15
50 | 0 | 0 | 1 | 203 | 9878.42 | ЭММ | Эксплуатация машин |  |  | 203 | 11 | 3 |  | 2 | [7 empty] | 9878.42 | 1 | 9878.42
50 | 0 | 0 | 1 | 231 | 0 | ЭММсНРиСП | Эксплуатация машин по ТСН-2001.16 |  |  | 231 | 12 | 3 |  | 2 | [7 empty] | 0 | 1 | 0
50 | 0 | 0 | 1 | 204 | 3031.16 | ЗПМ | ЗП машинистов |  |  | 204 | 13 | 3 |  | 2 | [7 empty] | 3031.16 | 1 | 3031.16
50 | 0 | 0 | 1 | 205 | 24664.81 | ОЗП | Основная ЗП рабочих |  |  | 205 | 14 | 3 |  | 2 | [7 empty] | 24664.81 | 1 | 24664.81
50 | 0 | 0 | 1 | 232 | 0 | ОЗПсНРиСП | Основная ЗП рабочих по ТСН-2001.16 |  |  | 232 | 15 | 3 |  | 2 | [7 empty] | 0 | 1 | 0
50 | 0 | 0 | 1 | 214 | 135135.04 | Строит | Строительные работы с НР и СП |  |  | 214 | 16 | 3 |  | 2 | [7 empty] | 135135.04 | 1 | 135135.04
50 | 0 | 0 | 1 | 215 | 44643.17 | Монтаж | Монтажные работы с НР и СП |  |  | 215 | 17 | 3 |  | 2 | [7 empty] | 44643.17 | 1 | 44643.17
50 | 0 | 0 | 1 | 217 | 0 | Прочие | Прочие работы с НР и СП |  |  | 217 | 18 | 3 |  | 2 | [7 empty] | 0 | 1 | 0
50 | 0 | 0 | 1 | 230 | 0 | ПрочиеЗатр | Прочие затраты по ТСН-2001.16 |  |  | 230 | 19 | 3 |  | 2 | [7 empty] | 0 | 1 | 0
50 | 0 | 0 | 1 | 206 | 0 | ВозврМат | Возврат материалов |  |  | 206 | 20 | 3 |  | 2 | [7 empty] | 0 | 1 | 0
50 | 0 | 0 | 1 | 207 | 64.473 | ТрудСтр | Трудозатраты строителей |  |  | 207 | 21 | 3 |  | 7 | [7 empty] | 64.473 | 1 | 64.473
50 | 0 | 0 | 1 | 208 | 5.9461 | ТрудМаш | Трудозатраты машинистов |  |  | 208 | 22 | 3 |  | 7 | [7 empty] | 5.9461 | 1 | 5.9461
50 | 0 | 0 | 1 | 209 | 0 | ТранспМат | Транспорт материалов |  |  | 209 | 23 | 3 |  | 2 | [7 empty] | 0 | 1 | 0
50 | 0 | 0 | 1 | 233 | 0 | Перевозка | Перевозка грузов |  |  | 233 | 24 | 3 |  | 2 | [7 empty] | 0 | 1 | 0
50 | 0 | 0 | 1 | 210 | 30062.58 | НР | Накладные расходы |  |  | 210 | 25 | 3 |  | 2 | [7 empty] | 30062.58 | 1 | 30062.58
50 | 0 | 0 | 1 | 211 | 18491.85 | СмПриб | Сметная прибыль |  |  | 211 | 26 | 3 |  | 2 | [7 empty] | 18491.85 | 1 | 18491.85
50 | 0 | 0 | 1 | 224 | 301909.36 | Всего | Всего с НР и СП |  |  | 224 | 27 | 3 |  | 2 | [7 empty] | 301909.36 | 1 | 301909.36
4 | 1 |  | 777 |  | Новый раздел | Газопровод низкого давления |  | 0 |  | 0 | [7 empty] | 0 |  |  | 0 | [53 empty] | 0 | [11 empty] | 0
52 | 1 | 4 | 487 | 0 | Новый раздел | Газопровод низкого давления | [7 empty] | 539598.6 | 415262.6 | 61731.84 | 18243.25 | 44360.91 | 0 | 108.7887 | 36.7539 | 0 | 71048.77 | 41719.12 | 0 | 0 | 0 | 0 | 0 | 0 | 0 | 0 | 0 | 0 | 0 | 0 | 0 | 0 | 0 | 0 | 0 | 0 | 652366.49 | 620936.26 | 31430.23 | 0 | 415262.6 | 415262.6 | 0 | 415262.6 | 0 | 0 | 0 | 0 | 0 | 0 | 0 | 0 | 0 | 0 | 0 | 0 | 0 | 0 | 0 | 0 | 0 | 0 | 0 | 0 | 0 | 0 | 0 | 0 | 0 | 0 | 0 | 0 | 0 | 0 | 0 | 0 | 0 | 0 | 0 | 0 | 0 | 0 | 0 | 0 | 0 | 0 | 0 | 0 | 0 | 0 | 0 | 0 | 0 | 0 | 0 | 0 | 0 | 0 | 0 | 0 | 0 | 0 | 0 | 0 | 0 | 0 | 0 | 0 | 0 | 0 | 0 | 0 | 0 | 0 | 0 | 0 | 0 | 0 | 0 | 0 | 0 | 0 | 0 | 0 | 0 | 0 | 0 | 0 | 0 | 0 | 0 | 0 | 0 | 0 | 0 | 0 | 0 | 0 | 0 | 0 | 0 | 0 | 0 | 0 | 0 | 0 | 0 | 0 | 0 | 0 | 0 | 0 | 0 | 0 | 0 | 0 | 0 | 0 | 0 | 0 | 0 | 0 | 0 | 0 | 0 | 0 | 0 | 0 | 0 | 0 | 0 | 0 | 0 | 0 | 0 | 0 | 0 | 0 | 0 | 0 | 0 | 0 | 0 | 0 | 0 | 0 | 0 | 0 | 0 | 0 | 0 | 0 | 0 | 0 | 0 | 0 | 0 | 0 | 0
5 | 1 |  | 500 |  | Новый подраздел | Земляные работы |  | 0 |  | 0 | [7 empty] | 0 |  |  | 0 | [53 empty] | 0 | [11 empty] | 0
52 | 1 | 5 | 491 | 0 | Новый подраздел | Земляные работы | [7 empty] | 5031.23 | 0 | 2285.39 | 863.24 | 1882.6 | 0 | 5.996 | 1.6874 | 0 | 2469.7 | 1150.13 | 0 | 0 | 5031.23 | 0 | 2285.39 | 863.24 | 1882.6 | 0 | 5.996 | 1.6874 | 0 | 2469.7 | 1150.13 | 0 | 0 | 0 | 0 | 0 | 8651.06 | 8651.06 | 0 | 0 | 0 | 0 | 0 | 0 | 0 | 0 | 0 | 0 | 0 | 0 | 0 | 0 | 0 | 0 | 0 | 0 | 0 | 0 | 0 | 0 | 0 | 0 | 0 | 0 | 0 | 0 | 0 | 0 | 0 | 0 | 0 | 8651.06 | 8651.06 | 0 | 0 | 0 | 0 | 0 | 0 | 0 | 0 | 0 | 0 | 0 | 0 | 0 | 0 | 0 | 0 | 0 | 0 | 0 | 0 | 0 | 0 | 0 | 0 | 0 | 0 | 0 | 0 | 0 | 0 | 0 | 0 | 0 | 0 | 0 | 0 | 0 | 0 | 0 | 0 | 0 | 0 | 0 | 0 | 0 | 0 | 0 | 0 | 0 | 0 | 0 | 0 | 0 | 0 | 0 | 0 | 0 | 0 | 0 | 0 | 0 | 0 | 0 | 0 | 0 | 0 | 0 | 0 | 0 | 0 | 0 | 0 | 0 | 0 | 0 | 0 | 0 | 0 | 0 | 0 | 0 | 0 | 0 | 0 | 0 | 0 | 0 | 0 | 0 | 0 | 0 | 0 | 0 | 0 | 0 | 0 | 0 | 0 | 0 | 0 | 0 | 0 | 0 | 0 | 0 | 0 | 0 | 0 | 0 | 0 | 0 | 0 | 0 | 0 | 0 | 0 | 0 | 0 | 0 | 0 | 0 | 0 | 0 | 0 | 0 | 0
17 | 1 | 383 | 409 | 81 | 01-01-009-14 | Разработка грунта в траншеях экскаватором «обратная лопата» с ковшом вместимостью 0,5 (0,5-0,63) м3, в отвал группа грунтов: 2 | 1000 м3 | 0.051 | 0 | 0.051 |  |  |  | 2524.94 | 0 | 1836.83 | 688.11 | 0 | 0 | 0 | 1.3005 | 0 | 633.06 | 316.53 |  | 72309884 | 26877.765 | 0 | 26877.765 | 13492.305 | 0 | 0 | 0 | 25.5 | 0 | 40370.07 | 0 | 26877.765 | 13492.305 | 0 | 0 | 0 | 25.5 | 0 | 92 | 46 | 1 | 1 |  |  | 1 | 1 | 1 | 1 |  |  |  |  | 0 | 1 | ГЭСН-2022, 01-01-009-14, приказ Минстроя России от 18.05.2022 г. № 378/пр |  |  | 1001 | 0 |  | 0 | 2 | 0 | 1 | 1 | 1 | 1 | 1 | 1 |  | 92 | 46 |  |  |  | 0 | 0 | 0 | [5 empty] | 0 |  | 0 | 2524.94 | 0 | 1412.4 | 529.11 | 0 | 0 | 0 | 25.5 | 0 | 633.0612 | 316.5306 | [13 empty] | 0 | 0 | 1 | 1 |  |  |  | 1007 | 1000 м3 | 1000 м3 | 1000 | [6 empty] | 70312908 | 2 | Общестроительные работы | 1 | Земляные работы | 1 | 1001 | Земляные работы, выполняемые: механизированным способом | ФЕР-01 |  |  |  | 0 | 0 | 0 | 0 | 0 | 0 | 0 | 25.5 | 0 | [17 empty] | 0 | 0 | 0 |  |  |  |  | 92 | 46 |  |  |  |  | 1 |  | 493304699 | 2 | 1 | -2 | 0 | 0 | 0 | 3474.53 | 3474.53 | 0 | 0 |  | 0 | 0 | 0 |  | 0 | 1 | 0 | 0 | 0 | 0 |  |  |  | Пр/812-001.1-1 | Пр/774-001.1 | Земляные работы, выполняемые: механизированным способом | Земляные работы, выполняемые: механизированным способом | 0 | 0
17 | 1 | 384 | 410 | 82 | 01-02-057-02 | Добор грунта вручную в траншеях глубиной до 2 м без креплений с откосами, группа грунтов: 2 | 100 м3 | 0.02 | 0 | 0.02 |  |  |  | 986.86 | 0 | 0 | 0 | 986.86 | 0 | 3.08 | 0 | 0 | 878.31 | 394.74 |  | 72309884 | 49343.14 | 0 | 0 | 0 | 49343.14 | 0 | 154 | 0 | 0 | 49343.14 | 0 | 0 | 0 | 49343.14 | 0 | 154 | 0 | 0 | 89 | 40 | 1 | 1 |  |  | 1 | 1 | 1 | 1 |  |  |  |  | 0 | 1 | ГЭСН-2022, 01-02-057-02, приказ Минстроя России от 18.05.2022 г. № 378/пр |  |  | 1003 | 0 |  | 0 | 2 | 0 | 1 | 1 | 1 | 1 | 1 | 1 |  | 89 | 40 |  |  |  | 0 | 0 | 0 | [5 empty] | 0 |  | 0 | 986.86 | 0 | 0 | 0 | 320.41 | 0 | 154 | 0 | 0 | 878.3054 | 394.744 | [13 empty] | 0 | 0 | 1 | 1 |  |  |  | 1007 | 100 м3 | 100 м3 | 100 | [6 empty] | 70312910 | 2 | Общестроительные работы | 1 | Земляные работы | 1 | 1003 | Земляные работы, выполняемые: ручным способом | ФЕР-01 |  |  |  | 0 | 0 | 0 | 0 | 0 | 0 | 154 | 0 | 0 | [17 empty] | 0 | 0 | 0 |  |  |  |  | 89 | 40 |  |  |  |  | 1 |  | 415199463 | 2 | 1 | -2 | 0 | 0 | 0 | 2259.91 | 2259.91 | 0 | 0 |  | 0 | 3 | 0 |  | 0 | 1 | 0 | 0 | 0 | 0 |  |  |  | Пр/812-001.2-1 | Пр/774-001.2 | Земляные работы, выполняемые: ручным способом | Земляные работы, выполняемые: ручным способом | 0 | 0
17 | 1 | 386 | 412 | 83 | 01-01-033-02 | Засыпка траншей и котлованов с перемещением грунта до 5 м бульдозерами мощностью: 59 кВт (80 л.с.), группа грунтов 2 | 1000 м3 | 0.048 | 0 | 0.048 |  |  |  | 623.69 | 0 | 448.56 | 175.13 | 0 | 0 | 0 | 0.38688 | 0 | 161.12 | 80.56 |  | 72309884 | 6674.9696 | 0 | 6674.9696 | 3648.6008 | 0 | 0 | 0 | 8.06 | 0 | 10323.5704 | 0 | 6674.9696 | 3648.6008 | 0 | 0 | 0 | 8.06 | 0 | 92 | 46 | 1 | 1 |  |  | 1 | 1 | 1 | 1 |  |  |  |  | 0 | 1 | ГЭСН-2022, 01-01-033-02, приказ Минстроя России от 18.05.2022 г. № 378/пр |  |  | 1001 | 0 |  | 0 | 2 | 0 | 1 | 1 | 1 | 1 | 1 | 1 |  | 92 | 46 |  |  |  | 0 | 0 | 0 | [5 empty] | 0 |  | 0 | 623.69 | 0 | 1159.42 | 452.68 | 0 | 0 | 0 | 8.06 | 0 | 161.1196 | 80.5598 | [13 empty] | 0 | 0 | 1 | 1 |  |  |  | 1007 | 1000 м3 | 1000 м3 | 1000 | [6 empty] | 70312908 | 2 | Общестроительные работы | 1 | Земляные работы | 1 | 1001 | Земляные работы, выполняемые: механизированным способом | ФЕР-01 |  |  |  | 0 | 0 | 0 | 0 | 0 | 0 | 0 | 8.06 | 0 | [17 empty] | 0 | 0 | 0 |  |  |  |  | 92 | 46 |  |  |  |  | 1 |  | 1607513880 | 2 | 1 | -2 | 0 | 0 | 0 | 865.37 | 865.37 | 0 | 0 |  | 0 | 0 | 0 |  | 0 | 1 | 0 | 0 | 0 | 0 |  |  |  | Пр/812-001.1-1 | Пр/774-001.1 | Земляные работы, выполняемые: механизированным способом | Земляные работы, выполняемые: механизированным способом | 0 | 0
17 | 1 | 387 | 413 | 84 | 01-02-061-02 | Засыпка вручную траншей, пазух котлованов и ям, группа грунтов: 2 | 100 м3 | 0.03 | 0 | 0.03 |  |  |  | 895.74 | 0 | 0 | 0 | 895.74 | 0 | 2.916 | 0 | 0 | 797.21 | 358.3 |  | 72309884 | 29857.896 | 0 | 0 | 0 | 29857.896 | 0 | 97.2 | 0 | 0 | 29857.896 | 0 | 0 | 0 | 29857.896 | 0 | 97.2 | 0 | 0 | 89 | 40 | 1 | 1 |  |  | 1 | 1 | 1 | 1 |  |  |  |  | 0 | 1 | ГЭСН-2022, 01-02-061-02, приказ Минстроя России от 18.05.2022 г. № 378/пр |  |  | 1003 | 0 |  | 0 | 2 | 0 | 1 | 1 | 1 | 1 | 1 | 1 |  | 89 | 40 |  |  |  | 0 | 0 | 0 | [5 empty] | 0 |  | 0 | 895.74 | 0 | 0 | 0 | 307.18 | 0 | 97.2 | 0 | 0 | 797.2086 | 358.296 | [13 empty] | 0 | 0 | 1 | 1 |  |  |  | 1007 | 100 м3 | 100 м3 | 100 | [6 empty] | 70312910 | 2 | Общестроительные работы | 1 | Земляные работы | 1 | 1003 | Земляные работы, выполняемые: ручным способом | ФЕР-01 |  |  |  | 0 | 0 | 0 | 0 | 0 | 0 | 97.2 | 0 | 0 | [17 empty] | 0 | 0 | 0 |  |  |  |  | 89 | 40 |  |  |  |  | 1 |  | -1673785635 | 2 | 1 | -2 | 0 | 0 | 0 | 2051.25 | 2051.25 | 0 | 0 |  | 0 | 0 | 0 |  | 0 | 1 | 0 | 0 | 0 | 0 |  |  |  | Пр/812-001.2-1 | Пр/774-001.2 | Земляные работы, выполняемые: ручным способом | Земляные работы, выполняемые: ручным способом | 0 | 0
51 | 1 | 5 | 491 |  | Новый подраздел | Земляные работы | 0 | [6 empty] | 5031.23 | 0 | 2285.39 | 863.24 | 1882.6 | 0 | 5.996 | 1.6874 | 0 | 2469.7 | 1150.13 |  |  | 5031.23 | 0 | 2285.39 | 863.24 | 1882.6 | 0 | 5.996 | 1.6874 | 0 | 2469.7 | 1150.13 |  |  | 0 | 0 | 0 | 8651.06 | 8651.06 | 0 | 0 | 0 | 0 | 0 | 0 | 0 | 0 | 0 | 0 | 0 | [19 empty] | 0 | 0 | 0 | 8651.06 | 8651.06 | 0 | 0 | 0 | 0 | 0 | 0 | 0 | 0 | 0 | 0 | 0 | [114 empty] | 0
50 | 0 | 0 | 1 | 201 | 5031.23 | ПЗ | Прямые затраты |  |  | 201 | 1 | 3 |  | 2 | [7 empty] | 5031.23 | 1 | 5031.23
50 | 0 | 0 | 1 | 202 | 0 | СтМатОб | Стоимость материальных ресурсов (всего) |  |  | 202 | 2 | 3 |  | 2 | [7 empty] | 0 | 1 | 0
50 | 0 | 0 | 1 | 222 | 0 | СтМатОбЗак | Стоимость материалов и оборудования заказчика |  |  | 222 | 3 | 3 |  | 2 | [7 empty] | 0 | 1 | 0
50 | 0 | 0 | 1 | 225 | 0 | СтМатОбПод | Стоимость материалов и оборудования подрядчика |  |  | 225 | 4 | 3 |  | 2 | [7 empty] | 0 | 1 | 0
50 | 0 | 0 | 1 | 226 | 0 | СтМат | Стоимость материалов (всего) |  |  | 226 | 5 | 3 |  | 2 | [7 empty] | 0 | 1 | 0
50 | 0 | 0 | 1 | 227 | 0 | СтМатЗак | Стоимость материалов заказчика |  |  | 227 | 6 | 3 |  | 2 | [7 empty] | 0 | 1 | 0
50 | 0 | 0 | 1 | 228 | 0 | СтМатПод | Стоимость материалов подрядчика |  |  | 228 | 7 | 3 |  | 2 | [7 empty] | 0 | 1 | 0
50 | 0 | 0 | 1 | 216 | 0 | Оборуд | Стоимость оборудования (всего) |  |  | 216 | 8 | 3 |  | 2 | [7 empty] | 0 | 1 | 0
50 | 0 | 0 | 1 | 223 | 0 | ОборудЗак | Стоимость оборудования заказчика |  |  | 223 | 9 | 3 |  | 2 | [7 empty] | 0 | 1 | 0
50 | 0 | 0 | 1 | 229 | 0 | ОборудПод | Стоимость оборудования подрядчика |  |  | 229 | 10 | 3 |  | 2 | [7 empty] | 0 | 1 | 0
50 | 0 | 0 | 1 | 203 | 2285.39 | ЭММ | Эксплуатация машин |  |  | 203 | 11 | 3 |  | 2 | [7 empty] | 2285.39 | 1 | 2285.39
50 | 0 | 0 | 1 | 231 | 0 | ЭММсНРиСП | Эксплуатация машин по ТСН-2001.16 |  |  | 231 | 12 | 3 |  | 2 | [7 empty] | 0 | 1 | 0
50 | 0 | 0 | 1 | 204 | 863.24 | ЗПМ | ЗП машинистов |  |  | 204 | 13 | 3 |  | 2 | [7 empty] | 863.24 | 1 | 863.24
50 | 0 | 0 | 1 | 205 | 1882.6 | ОЗП | Основная ЗП рабочих |  |  | 205 | 14 | 3 |  | 2 | [7 empty] | 1882.6 | 1 | 1882.6
50 | 0 | 0 | 1 | 232 | 0 | ОЗПсНРиСП | Основная ЗП рабочих по ТСН-2001.16 |  |  | 232 | 15 | 3 |  | 2 | [7 empty] | 0 | 1 | 0
50 | 0 | 0 | 1 | 214 | 8651.06 | Строит | Строительные работы с НР и СП |  |  | 214 | 16 | 3 |  | 2 | [7 empty] | 8651.06 | 1 | 8651.06
50 | 0 | 0 | 1 | 215 | 0 | Монтаж | Монтажные работы с НР и СП |  |  | 215 | 17 | 3 |  | 2 | [7 empty] | 0 | 1 | 0
50 | 0 | 0 | 1 | 217 | 0 | Прочие | Прочие работы с НР и СП |  |  | 217 | 18 | 3 |  | 2 | [7 empty] | 0 | 1 | 0
50 | 0 | 0 | 1 | 230 | 0 | ПрочиеЗатр | Прочие затраты по ТСН-2001.16 |  |  | 230 | 19 | 3 |  | 2 | [7 empty] | 0 | 1 | 0
50 | 0 | 0 | 1 | 206 | 0 | ВозврМат | Возврат материалов |  |  | 206 | 20 | 3 |  | 2 | [7 empty] | 0 | 1 | 0
50 | 0 | 0 | 1 | 207 | 5.996 | ТрудСтр | Трудозатраты строителей |  |  | 207 | 21 | 3 |  | 7 | [7 empty] | 5.996 | 1 | 5.996
50 | 0 | 0 | 1 | 208 | 1.6874 | ТрудМаш | Трудозатраты машинистов |  |  | 208 | 22 | 3 |  | 7 | [7 empty] | 1.6874 | 1 | 1.6874
50 | 0 | 0 | 1 | 209 | 0 | ТранспМат | Транспорт материалов |  |  | 209 | 23 | 3 |  | 2 | [7 empty] | 0 | 1 | 0
50 | 0 | 0 | 1 | 233 | 0 | Перевозка | Перевозка грузов |  |  | 233 | 24 | 3 |  | 2 | [7 empty] | 0 | 1 | 0
50 | 0 | 0 | 1 | 210 | 2469.7 | НР | Накладные расходы |  |  | 210 | 25 | 3 |  | 2 | [7 empty] | 2469.7 | 1 | 2469.7
50 | 0 | 0 | 1 | 211 | 1150.13 | СмПриб | Сметная прибыль |  |  | 211 | 26 | 3 |  | 2 | [7 empty] | 1150.13 | 1 | 1150.13
50 | 0 | 0 | 1 | 224 | 8651.06 | Всего | Всего с НР и СП |  |  | 224 | 27 | 3 |  | 2 | [7 empty] | 8651.06 | 1 | 8651.06
5 | 1 |  | 591 |  | Новый подраздел | Укладка трубы |  | 0 |  | 0 | [7 empty] | 0 |  |  | 0 | [53 empty] | 0 | [11 empty] | 0
52 | 1 | 5 | 530 | 0 | Новый подраздел | Укладка трубы | [7 empty] | 392698.56 | 323865.43 | 28978.04 | 8824.41 | 31030.68 | 0 | 75.4403 | 17.2386 | 0 | 46681.81 | 29604.98 | 0 | 0 | 392698.56 | 323865.43 | 28978.04 | 8824.41 | 31030.68 | 0 | 75.4403 | 17.2386 | 0 | 46681.81 | 29604.98 | 0 | 0 | 0 | 0 | 0 | 468985.35 | 441148.78 | 27836.57 | 0 | 323865.43 | 323865.43 | 0 | 323865.43 | 0 | 0 | 0 | 0 | 0 | 0 | 0 | 0 | 0 | 0 | 0 | 0 | 0 | 0 | 0 | 0 | 0 | 0 | 0 | 0 | 0 | 0 | 0 | 0 | 0 | 0 | 0 | 468985.35 | 441148.78 | 27836.57 | 0 | 323865.43 | 323865.43 | 0 | 323865.43 | 0 | 0 | 0 | 0 | 0 | 0 | 0 | 0 | 0 | 0 | 0 | 0 | 0 | 0 | 0 | 0 | 0 | 0 | 0 | 0 | 0 | 0 | 0 | 0 | 0 | 0 | 0 | 0 | 0 | 0 | 0 | 0 | 0 | 0 | 0 | 0 | 0 | 0 | 0 | 0 | 0 | 0 | 0 | 0 | 0 | 0 | 0 | 0 | 0 | 0 | 0 | 0 | 0 | 0 | 0 | 0 | 0 | 0 | 0 | 0 | 0 | 0 | 0 | 0 | 0 | 0 | 0 | 0 | 0 | 0 | 0 | 0 | 0 | 0 | 0 | 0 | 0 | 0 | 0 | 0 | 0 | 0 | 0 | 0 | 0 | 0 | 0 | 0 | 0 | 0 | 0 | 0 | 0 | 0 | 0 | 0 | 0 | 0 | 0 | 0 | 0 | 0 | 0 | 0 | 0 | 0 | 0 | 0 | 0 | 0 | 0 | 0 | 0 | 0 | 0 | 0 | 0 | 0 | 0 | 0
17 | 1 | 402 | 428 | 85 | 24-02-041-06 | Надземная прокладка стальных газопроводов на металлических опорах, диаметр газопровода: 200 мм | 100 м | 0.02 | 0 | 0.02 |  |  |  | 1343.62 | 151.17 | 567 | 226.52 | 398.93 | 0 | 1.036 | 0.5058 | 0 | 731.78 | 462.83 |  | 72309884 | 50085.0321 | 5715.0868 | 24423.3193 | 11325.994 | 19946.626 | 0 | 51.8 | 25.29 | 0 | 61411.0261 | 5715.0868 | 24423.3193 | 11325.994 | 19946.626 | 0 | 51.8 | 25.29 | 0 | 117 | 74 | 1 | 1 |  |  | 1 | 1 | 1 | 1 |  |  |  |  | 0 | 1 | ГЭСН-2022 доп.4, 24-02-041-06, приказ Минстроя России от 27.12.2022 г. № 1133/пр |  |  | 24001 | 0 |  | 0 | 2 | 0 | 1 | 1 | 1 | 1 | 1 | 1 |  | 117 | 74 |  |  |  | 0 | 0 | 0 | [5 empty] | 0 |  | 0 | 1343.62 | 866901.96 | 1617 | 846.57 | 385.07 | 0 | 51.8 | 25.29 | 0 | 731.7765 | 462.833 | [13 empty] | 0 | 0 | 1 | 1 |  |  |  | 1003 | 100 м | 100 м | 100 | [6 empty] | 70312969 | 2 | Общестроительные работы | 18 | Наружные сети водопровода, канализации, теплоснабжения, газопроводы | 1 | 24001 | Наружные сети водопровода, канализации, теплоснабжения, газопроводы | ФЕР-24 |  |  |  | 0 | 0 | 0 | 0 | 0 | 0 | 51.8 | 25.29 | 0 | [17 empty] | 0 | 0 | 0 |  |  |  |  | 117 | 74 |  |  |  |  | 1 |  | -514093567 | 2 | 1 | -2 | 0 | 0 | 0 | 2538.23 | 2538.23 | 0 | 0 |  | 0 | 3 | 0 |  | 0 | 1 | 0 | 0 | 0 | 0 |  |  |  | Пр/812-018.0-1 | Пр/774-018.0 | Наружные сети водопровода, канализации, теплоснабжения, газопроводы | Наружные сети водопровода, канализации, теплоснабжения, газопроводы | 0 | 0
18 | 1 | 402 |  | 85,1 | 23.5.02.02-0086 | Трубы стальные электросварные прямошовные из стали марок Ст2, 10, наружный диаметр 219 мм, толщина стенки 4,5 мм | м | 2 | 100 | 100 |  |  |  | 2679.9 | 2679.9 | 0 | 0 | 0 | 0 | 0 | 0 | 0 | 0 | 0 |  | 72309884 | 1576.41 | 1576.41 | 0 | 0 | 0 | 0 | 0 | 0 | 0 | 1576.41 | 1576.41 | 0 | 0 | 0 | 0 | 0 | 0 | 0 | 117 | 74 | 1 | 1 |  |  | 1 | 1 | 1 | 0.85 |  |  |  |  | 3 | 1 | ФСБЦ-2022, 23.5.02.02-0086, приказ Минстроя России от 18.05.2022 г. № 378/пр |  |  | 24001 | 0 | 23.5.02.02-0086 | 1 | 2 | 0 | 1 | 1 | 1 | 1 | 1 | 1 |  | 117 | 74 |  |  |  | 0 | 0 | 0 | [5 empty] | 0 |  | 0 | 2679.9 | 1339.95 | 0 | 0 | 0 | 0 | 0 | 0 | 0 | 0 | 0 | [13 empty] | 0 | 0 | 1 | 1 |  |  |  | 1003 | м | м | 1 | [6 empty] | 70312969 | 2 | Общестроительные работы | 18 | Наружные сети водопровода, канализации, теплоснабжения, газопроводы | 1 | 24001 | Наружные сети водопровода, канализации, теплоснабжения, газопроводы | ФЕР-24 |  |  |  | 0 | 1576.41 | 1576.41 | 0 | 0 | 0 | 0 | 0 | [18 empty] | 0 | 0 | 0 |  |  |  |  | 117 | 74 |  |  |  |  | 1 |  | -1269173060 | 2 | 1 | 2 | 0 | 0 | 0 | 2679.9 | 2679.9 | 0 | 0 |  | 0 | 3 | 0 |  | 0 | 1 | 0 | 0 | 0 | 0 |  |  |  | Пр/812-018.0-1 | Пр/774-018.0 | Наружные сети водопровода, канализации, теплоснабжения, газопроводы | Наружные сети водопровода, канализации, теплоснабжения, газопроводы | 0 | 0
17 | 1 |  |  | 86 | 23.8.04.08-0092 | Переход концентрический бесшовный приварной, номинальное давление 16 МПа, наружный диаметр и толщина стенки 219х6-57х3 мм | ШТ | 1 | 0 | 1 |  |  |  | 618.12 | 618.12 | 0 | 0 | 0 | 0 | 0 | 0 | 0 | 0 | 0 |  | 72309884 | 464.75 | 464.75 | 0 | 0 | 0 | 0 | 0 | 0 | 0 | 464.75 | 464.75 | 0 | 0 | 0 | 0 | 0 | 0 | 0 | 0 | 0 | 1 | 1 |  |  | 1 | 1 | 1 | 1.33 |  |  |  |  | 3 | 1 | ФСБЦ-2022, 23.8.04.08-0092, приказ Минстроя России от 18.05.2022 г. № 378/пр |  |  | 500001 | 0 | 23.8.04.08-0092 | 1 | 8 | 0 | 1 | 1 | 1 | 1 | 1 | 1 |  | 0 | 0 |  |  |  | 0 | 0 | 0 | [5 empty] | 0 |  | 0 | 618.12 | 618.12 | 0 | 0 | 0 | 0 | 0 | 0 | 0 | 0 | 0 | [13 empty] | 0 | 0 | 1 | 1 |  |  |  | 1013 | ШТ | ШТ | 1 | [6 empty] | 70312867 | 8 | Материалы строительные | 0 |  | 1 | 500001 | Материалы и конструкции ( строительные ) по ценникам и каталогом | ФССЦст |  |  |  | 0 | 464.75 | 464.75 | 0 | 0 | 0 | 0 | 0 | 0 | [17 empty] | 0 | 0 | 0 |  |  |  |  | 0 | 0 |  |  |  |  | 1 |  | 1543045182 | 2 | 1 | 2 | 0 | 0 | 0 | 618.12 | 618.12 | 0 | 0 |  | 0 | 3 | 0 |  | 0 | 1 | 0 | 0 | 0 | 0 | [7 empty] | 0 | 0
17 | 1 | 420 | 446 | 87 | 24-02-040-14 | Монтаж металлических опор высотой: свыше 1 до 2,2 м для надземной прокладки стальных газопроводов диаметром 200 мм | 100 м | 0.02 | 0 | 0.02 |  |  |  | 334.69 | 49.35 | 122.99 | 30.78 | 131.57 | 0 | 0.3378 | 0.0622 | 0 | 189.95 | 120.14 |  | 72309884 | 15061.508 | 3002.2693 | 5480.9215 | 1538.8835 | 6578.3172 | 0 | 16.89 | 3.11 | 0 | 16600.3915 | 3002.2693 | 5480.9215 | 1538.8835 | 6578.3172 | 0 | 16.89 | 3.11 | 0 | 117 | 74 | 1 | 1 |  |  | 1 | 1 | 1 | 1 |  |  |  |  | 0 | 1 | ГЭСН-2022 доп.17, 24-02-040-14, приказ Минстроя России от 17.02.2026 г. № 91/пр |  |  | 24001 | 0 |  | 0 | 2 | 0 | 1 | 1 | 1 | 1 | 1 | 1 |  | 117 | 74 |  |  |  | 0 | 0 | 0 | [5 empty] | 0 |  | 0 | 334.69 | 59447.53 | 5374.11 | 1375.68 | 389.48 | 0 | 16.89 | 3.11 | 0 | 189.9495 | 120.139 | [13 empty] | 0 | 0 | 1 | 1 |  |  |  | 1003 | 100 м | 100 м | 100 | [6 empty] | 70312969 | 2 | Общестроительные работы | 18 | Наружные сети водопровода, канализации, теплоснабжения, газопроводы | 1 | 24001 | Наружные сети водопровода, канализации, теплоснабжения, газопроводы | ФЕР-24 |  |  |  | 0 | 0 | 0 | 0 | 0 | 0 | 16.89 | 3.11 | 0 | [17 empty] | 0 | 0 | 0 |  |  |  |  | 117 | 74 |  |  |  |  | 1 |  | -197306237 | 2 | 1 | -2 | 0 | 0 | 0 | 644.78 | 644.78 | 0 | 0 |  | 0 | 3 | 0 |  | 0 | 1 | 0 | 0 | 0 | 0 |  |  |  | Пр/812-018.0-1 | Пр/774-018.0 | Наружные сети водопровода, канализации, теплоснабжения, газопроводы | Наружные сети водопровода, канализации, теплоснабжения, газопроводы | 0 | 0
18 | 1 | 417 |  | 87,1 | 04.1.02.05-0110 | Смеси бетонные тяжелого бетона (БСТ) на щебне из гравия, класс В7,5, F(1)50, W2 | м3 | 0.0222 | 1.11 | 1.11 |  |  |  | 129.3 | 129.3 | 0 | 0 | 0 | 0 | 0 | 0 | 0 | 0 | 0 |  | 72309884 | 4044.61 | 4044.61 | 0 | 0 | 0 | 0 | 0 | 0 | 0 | 4044.61 | 4044.61 | 0 | 0 | 0 | 0 | 0 | 0 | 0 | 117 | 74 | 1 | 1 |  |  | 1 | 1 | 1 | 1.44 |  |  |  |  | 3 | 1 | ФСБЦ-2022 доп.14, 04.1.02.05-0110, приказ Минстроя России от 19.05.2025 г. № 299/пр |  |  | 24001 | 0 | 04.1.02.05-0110 | 1 | 2 | 0 | 1 | 1 | 1 | 1 | 1 | 1 |  | 117 | 74 |  |  |  | 0 | 0 | 0 | [5 empty] | 0 |  | 0 | 129.3 | 5824.24 | 0 | 0 | 0 | 0 | 0 | 0 | 0 | 0 | 0 | [13 empty] | 0 | 0 | 1 | 1 |  |  |  | 1007 | м3 | м3 | 1 | [6 empty] | 70312969 | 2 | Общестроительные работы | 18 | Наружные сети водопровода, канализации, теплоснабжения, газопроводы | 1 | 24001 | Наружные сети водопровода, канализации, теплоснабжения, газопроводы | ФЕР-24 |  |  |  | 0 | 4044.61 | 4044.61 | 0 | 0 | 0 | 0 | 0 | [18 empty] | 0 | 0 | 0 |  |  |  |  | 117 | 74 |  |  |  |  | 1 |  | -619736820 | 2 | 1 | 2 | 0 | 0 | 0 | 129.3 | 129.3 | 0 | 0 |  | 0 | 3 | 0 |  | 0 | 1 | 0 | 0 | 0 | 0 |  |  |  | Пр/812-018.0-1 | Пр/774-018.0 | Наружные сети водопровода, канализации, теплоснабжения, газопроводы | Наружные сети водопровода, канализации, теплоснабжения, газопроводы | 0 | 0
18 | 1 | 420 |  | 87,2 | 23.5.02.02-0075 | Трубы стальные электросварные прямошовные из стали марок Ст2, 10, наружный диаметр 159 мм, толщина стенки 5 мм | м | 0.9 | 45 | 45 |  |  |  | 847.57 | 847.57 | 0 | 0 | 0 | 0 | 0 | 0 | 0 | 0 | 0 |  | 72309884 | 1107.93 | 1107.93 | 0 | 0 | 0 | 0 | 0 | 0 | 0 | 1107.93 | 1107.93 | 0 | 0 | 0 | 0 | 0 | 0 | 0 | 117 | 74 | 1 | 1 |  |  | 1 | 1 | 1 | 0.85 |  |  |  |  | 3 | 1 | ФСБЦ-2022, 23.5.02.02-0075, приказ Минстроя России от 18.05.2022 г. № 378/пр |  |  | 24001 | 0 | 23.5.02.02-0075 | 1 | 2 | 0 | 1 | 1 | 1 | 1 | 1 | 1 |  | 117 | 74 |  |  |  | 0 | 0 | 0 | [5 empty] | 0 |  | 0 | 847.57 | 941.74 | 0 | 0 | 0 | 0 | 0 | 0 | 0 | 0 | 0 | [13 empty] | 0 | 0 | 1 | 1 |  |  |  | 1003 | м | м | 1 | [6 empty] | 70312969 | 2 | Общестроительные работы | 18 | Наружные сети водопровода, канализации, теплоснабжения, газопроводы | 1 | 24001 | Наружные сети водопровода, канализации, теплоснабжения, газопроводы | ФЕР-24 |  |  |  | 0 | 1107.93 | 1107.93 | 0 | 0 | 0 | 0 | 0 | [18 empty] | 0 | 0 | 0 |  |  |  |  | 117 | 74 |  |  |  |  | 1 |  | -1846686631 | 2 | 1 | 2 | 0 | 0 | 0 | 847.57 | 847.57 | 0 | 0 |  | 0 | 3 | 0 |  | 0 | 1 | 0 | 0 | 0 | 0 |  |  |  | Пр/812-018.0-1 | Пр/774-018.0 | Наружные сети водопровода, канализации, теплоснабжения, газопроводы | Наружные сети водопровода, канализации, теплоснабжения, газопроводы | 0 | 0
17 | 1 | 437 | 464 | 88 | 24-02-051-05 | Монтаж крана стального фланцевого для надземной установки на стальных газопроводах диаметром: 200 мм | ШТ | 1 | 0 | 1 |  |  |  | 54570.99 | 12028.9 | 24271.48 | 7533.58 | 10737.03 | 0 | 24.68 | 14.32 | 0 | 21376.61 | 13520.25 |  | 72309884 | 47953.291 | 12946.6775 | 24269.5795 | 7533.5848 | 10737.034 | 0 | 24.68 | 14.32 | 0 | 55486.8758 | 12946.6775 | 24269.5795 | 7533.5848 | 10737.034 | 0 | 24.68 | 14.32 | 0 | 117 | 74 | 1 | 1 |  |  | 1 | 1 | 1 | 1 |  |  |  |  | 0 | 1 | ГЭСН-2022 доп.12, 24-02-051-05, приказ Минстроя России от 07.11.2024 г. № 747/пр |  |  | 24001 | 0 |  | 0 | 2 | 0 | 1 | 1 | 1 | 1 | 1 | 1 |  | 117 | 74 |  |  |  | 0 | 0 | 0 | [5 empty] | 0 |  | 0 | 54570.99 | 749695.62 | 2310.22 | 923 | 435.05 | 0 | 24.68 | 14.32 | 0 | 21376.6137 | 13520.2514 | [13 empty] | 0 | 0 | 1 | 1 |  |  |  | 1013 | ШТ | ШТ | 1 | [6 empty] | 70312969 | 2 | Общестроительные работы | 18 | Наружные сети водопровода, канализации, теплоснабжения, газопроводы | 1 | 24001 | Наружные сети водопровода, канализации, теплоснабжения, газопроводы | ФЕР-24 |  |  |  | 0 | 0 | 0 | 0 | 0 | 0 | 24.68 | 14.32 | 0 | [17 empty] | 0 | 0 | 0 |  |  |  |  | 117 | 74 |  |  |  |  | 1 |  | -1187518246 | 2 | 1 | -2 | 0 | 0 | 0 | 89467.85 | 89467.85 | 0 | 0 |  | 0 | 3 | 0 |  | 0 | 1 | 0 | 0 | 0 | 0 |  |  |  | Пр/812-018.0-1 | Пр/774-018.0 | Наружные сети водопровода, канализации, теплоснабжения, газопроводы | Наружные сети водопровода, канализации, теплоснабжения, газопроводы | 0 | 0
17 | 1 |  |  | 89 | 18.1.09.04-0005 | Кран шаровой газовый стальной, присоединение к трубопроводу фланцевое, с комплектом ответных фланцев, прокладками и крепежом, номинальное давление 1,6 МПа, номинальный диаметр 200 мм | ШТ | 1 | 0 | 1 |  |  |  | 97317.85 | 97317.85 | 0 | 0 | 0 | 0 | 0 | 0 | 0 | 0 | 0 |  | 72309884 | 79768.73 | 79768.73 | 0 | 0 | 0 | 0 | 0 | 0 | 0 | 79768.73 | 79768.73 | 0 | 0 | 0 | 0 | 0 | 0 | 0 | 0 | 0 | 1 | 1 |  |  | 1 | 1 | 1 | 1.22 |  |  |  |  | 3 | 1 | ФСБЦ-2022 доп.3, 18.1.09.04-0005, приказ Минстроя России от 26.10.2022 г. № 905/пр |  |  | 500001 | 0 | 18.1.09.04-0005 | 1 | 8 | 0 | 1 | 1 | 1 | 1 | 1 | 1 |  | 0 | 0 |  |  |  | 0 | 0 | 0 | [5 empty] | 0 |  | 0 | 97317.85 | 97317.85 | 0 | 0 | 0 | 0 | 0 | 0 | 0 | 0 | 0 | [13 empty] | 0 | 0 | 1 | 1 |  |  |  | 1013 | ШТ | ШТ | 1 | [6 empty] | 70312867 | 8 | Материалы строительные | 0 |  | 1 | 500001 | Материалы и конструкции ( строительные ) по ценникам и каталогом | ФССЦст |  |  |  | 0 | 79768.73 | 79768.73 | 0 | 0 | 0 | 0 | 0 | 0 | [17 empty] | 0 | 0 | 0 |  |  |  |  | 0 | 0 |  |  |  |  | 1 |  | 1618919052 | 2 | 1 | 2 | 0 | 0 | 0 | 97317.85 | 97317.85 | 0 | 0 |  | 0 | 3 | 0 |  | 0 | 1 | 0 | 0 | 0 | 0 | [7 empty] | 0 | 0
17 | 1 | 442 | 470 | 90 | 22-03-014-06 | Изолирующее фланцевое соединение диаметром: 200 мм | ШТ | 1 | 0 | 1 |  |  |  | 2533.24 | 83.95 | 1372.5 | 429.46 | 647.33 | 0 | 1.43 | 0.95 | 0 | 1259.84 | 796.82 |  | 72309884 | 1748.3239 | 90.2654 | 1010.7261 | 429.4581 | 647.3324 | 0 | 1.43 | 0.95 | 0 | 2177.782 | 90.2654 | 1010.7261 | 429.4581 | 647.3324 | 0 | 1.43 | 0.95 | 0 | 117 | 74 | 1 | 1 |  |  | 1 | 1 | 1 | 1 |  |  |  |  | 0 | 1 | ГЭСН-2022, 22-03-014-06, приказ Минстроя России от 18.05.2022 г. № 378/пр |  |  | 22001 | 0 |  | 0 | 2 | 0 | 1 | 1 | 1 | 1 | 1 | 1 |  | 117 | 74 |  |  |  | 0 | 0 | 0 | [5 empty] | 0 |  | 0 | 2533.24 | 144.74 | 2033.04 | 846.57 | 452.68 | 0 | 1.43 | 0.95 | 0 | 1259.8443 | 796.8246 | [13 empty] | 0 | 0 | 1 | 1 |  |  |  | 1013 | ШТ | ШТ | 1 | [6 empty] | 70312967 | 2 | Общестроительные работы | 18 | Наружные сети водопровода, канализации, теплоснабжения, газопроводы | 1 | 22001 | Наружные сети водопровода, канализации, теплоснабжения, газопроводы | ФЕР-22 |  |  |  | 0 | 0 | 0 | 0 | 0 | 0 | 1.43 | 0.95 | 0 | [17 empty] | 0 | 0 | 0 |  |  |  |  | 117 | 74 |  |  |  |  | 1 |  | -1046122185 | 2 | 1 | -2 | 0 | 0 | 0 | 4589.9 | 4589.9 | 0 | 0 |  | 0 | 3 | 0 |  | 0 | 1 | 0 | 0 | 0 | 0 |  |  |  | Пр/812-018.0-1 | Пр/774-018.0 | Наружные сети водопровода, канализации, теплоснабжения, газопроводы | Наружные сети водопровода, канализации, теплоснабжения, газопроводы | 0 | 0
17 | 1 |  |  | 91 | ТЦ_24.00.00.00_64_6454104668_26.08.2026_01_2.1 | Изолирующее фланцевое соединение Ру 1,6 МПА д.200 | ШТ | 1 | 0 | 1 |  |  |  | 6783.93 | 6783.93 | 0 | 0 | 0 | 0 | 0 | 0 | 0 | 0 | 0 |  | 72309884 | 6783.93 | 6783.93 | 0 | 0 | 0 | 0 | 0 | 0 | 0 | 6783.93 | 6783.93 | 0 | 0 | 0 | 0 | 0 | 0 | 0 | 0 | 0 | 1 | 1 |  |  | 1 | 1 | 1 | 1 |  |  |  |  | 3 | 1 | ТЦ_24.00.00.00_64_6454104668_26.08.2026_01_2.1 |  |  | 900 | 0 |  | 0 | 90 | 0 | 1 | 1 | 1 | 1 | 1 | 1 |  | 0 | 0 |  |  |  | 0 | 0 | 0 | [5 empty] | 0 |  | 0 | 6783.93 | 6783.93 | 0 | 0 | 0 | 0 | 0 | 0 | 0 | 0 | 0 | [13 empty] | 0 | 0 | 1 | 1 |  |  |  | 1013 | ШТ | ШТ | 1 | [6 empty] | 70313394 | 90 | Материалы, отсутствующие в СНБ (Строительные) | 0 |  | 1 | 900 | Материалы, отсутствующие в СНБ (Строительные) | МР КА Строительные |  |  |  | 16 | 0 | 6783.93 | 0 | 0 | 0 | 0 | 0 | 0 | 5 |  |  | 0 | 18 |  | 6783.93 | [10 empty] | 0 | 0 | 0 |  |  |  |  | 0 | 0 |  |  |  |  | 1 |  | -1379238473 | 2 | 3 | -2 | 0 | 0 | 0 | 6783.93 | 6783.93 | 0 | 0 |  | 1 | 1 | 0 |  | 0 | 1 | 0 | 0 | 0 | 0 | 6783.93 | [6 empty] | 0 | 0
17 | 1 | 446 | 475 | 92 | 24-02-031-02 | Укладка полиэтиленовых труб газопроводов в траншею со стационарно установленного барабана, диаметр труб: свыше 63 до 110 мм | 100 м | 0.675 | 0 | 0.675 |  |  |  | 2080.8 | 0 | 318.85 | 0 | 1761.95 | 0 | 4.05 | 0 | 0 | 2061.48 | 1303.84 |  | 72309884 | 2960.7445 | 0 | 350.4445 | 0 | 2610.3 | 0 | 6 | 0 | 0 | 2960.7445 | 0 | 350.4445 | 0 | 2610.3 | 0 | 6 | 0 | 0 | 117 | 74 | 1 | 1 |  |  | 1 | 1 | 1 | 1 |  |  |  |  | 0 | 1 | ГЭСН-2022, 24-02-031-02, приказ Минстроя России от 18.05.2022 г. № 378/пр |  |  | 24001 | 0 |  | 0 | 2 | 0 | 1 | 1 | 1 | 1 | 1 | 1 |  | 117 | 74 |  |  |  | 0 | 0 | 0 | [5 empty] | 0 |  | 0 | 2080.8 | 0 | 507.53 | 0 | 435.05 | 0 | 6 | 0 | 0 | 2061.4815 | 1303.843 | [13 empty] | 0 | 0 | 1 | 1 |  |  |  | 1003 | 100 м | 100 м | 100 | [6 empty] | 70312969 | 2 | Общестроительные работы | 18 | Наружные сети водопровода, канализации, теплоснабжения, газопроводы | 1 | 24001 | Наружные сети водопровода, канализации, теплоснабжения, газопроводы | ФЕР-24 |  |  |  | 0 | 0 | 0 | 0 | 0 | 0 | 6 | 0 | 0 | [17 empty] | 0 | 0 | 0 |  |  |  |  | 117 | 74 |  |  |  |  | 1 |  | -1165311262 | 2 | 1 | -2 | 0 | 0 | 0 | 5446.12 | 5446.12 | 0 | 0 |  | 0 | 3 | 0 |  | 0 | 1 | 0 | 0 | 0 | 0 |  |  |  | Пр/812-018.0-1 | Пр/774-018.0 | Наружные сети водопровода, канализации, теплоснабжения, газопроводы | Наружные сети водопровода, канализации, теплоснабжения, газопроводы | 0 | 0
17 | 1 |  |  | 93 | 24.3.03.11-0026 | Трубы напорные полиэтиленовые газопроводные ПЭ100, стандартное размерное отношение SDR11, номинальный наружный диаметр 90 мм, толщина стенки 8,2 мм | м | 18.5 | 0 | 18.5 |  |  |  | 7741.88 | 7741.88 | 0 | 0 | 0 | 0 | 0 | 0 | 0 | 0 | 0 |  | 72309884 | 406.29 | 406.29 | 0 | 0 | 0 | 0 | 0 | 0 | 0 | 406.29 | 406.29 | 0 | 0 | 0 | 0 | 0 | 0 | 0 | 0 | 0 | 1 | 1 |  |  | 1 | 1 | 1 | 1.03 |  |  |  |  | 3 | 1 | ФСБЦ-2022, 24.3.03.11-0026, приказ Минстроя России от 18.05.2022 г. № 378/пр |  |  | 500001 | 0 | 24.3.03.11-0026 | 1 | 8 | 0 | 1 | 1 | 1 | 1 | 1 | 1 |  | 0 | 0 |  |  |  | 0 | 0 | 0 | [5 empty] | 0 |  | 0 | 7741.88 | 418.48 | 0 | 0 | 0 | 0 | 0 | 0 | 0 | 0 | 0 | [13 empty] | 0 | 0 | 1 | 1 |  |  |  | 1003 | м | м | 1 | [6 empty] | 70312867 | 8 | Материалы строительные | 0 |  | 1 | 500001 | Материалы и конструкции ( строительные ) по ценникам и каталогом | ФССЦст |  |  |  | 0 | 406.29 | 406.29 | 0 | 0 | 0 | 0 | 0 | 0 | [17 empty] | 0 | 0 | 0 |  |  |  |  | 0 | 0 |  |  |  |  | 1 |  | -862520586 | 2 | 1 | 2 | 0 | 0 | 0 | 7741.88 | 7741.88 | 0 | 0 |  | 0 | 3 | 0 |  | 0 | 1 | 0 | 0 | 0 | 0 | [7 empty] | 0 | 0
17 | 1 |  |  | 94 | 24.3.03.11-0027 | Трубы напорные полиэтиленовые газопроводные ПЭ100, стандартное размерное отношение SDR11, номинальный наружный диаметр 110 мм, толщина стенки 10,0 мм | м | 49 | 0 | 49 |  |  |  | 29696.94 | 29696.94 | 0 | 0 | 0 | 0 | 0 | 0 | 0 | 0 | 0 |  | 72309884 | 588.41 | 588.41 | 0 | 0 | 0 | 0 | 0 | 0 | 0 | 588.41 | 588.41 | 0 | 0 | 0 | 0 | 0 | 0 | 0 | 0 | 0 | 1 | 1 |  |  | 1 | 1 | 1 | 1.03 |  |  |  |  | 3 | 1 | ФСБЦ-2022, 24.3.03.11-0027, приказ Минстроя России от 18.05.2022 г. № 378/пр |  |  | 500001 | 0 | 24.3.03.11-0027 | 1 | 8 | 0 | 1 | 1 | 1 | 1 | 1 | 1 |  | 0 | 0 |  |  |  | 0 | 0 | 0 | [5 empty] | 0 |  | 0 | 29696.94 | 606.06 | 0 | 0 | 0 | 0 | 0 | 0 | 0 | 0 | 0 | [13 empty] | 0 | 0 | 1 | 1 |  |  |  | 1003 | м | м | 1 | [6 empty] | 70312867 | 8 | Материалы строительные | 0 |  | 1 | 500001 | Материалы и конструкции ( строительные ) по ценникам и каталогом | ФССЦст |  |  |  | 0 | 588.41 | 588.41 | 0 | 0 | 0 | 0 | 0 | 0 | [17 empty] | 0 | 0 | 0 |  |  |  |  | 0 | 0 |  |  |  |  | 1 |  | 393378742 | 2 | 1 | 2 | 0 | 0 | 0 | 29696.94 | 29696.94 | 0 | 0 |  | 0 | 3 | 0 |  | 0 | 1 | 0 | 0 | 0 | 0 | [7 empty] | 0 | 0
17 | 1 |  |  | 95 | 24.3.05.02-0136 | Заглушка полиэтиленовая электросварная для газо- и водоснабжения, ПЭ100, стандартное размерное отношение SDR11, диаметр 110 мм | ШТ | 1 | 0 | 1 |  |  |  | 2953.12 | 2953.12 | 0 | 0 | 0 | 0 | 0 | 0 | 0 | 0 | 0 |  | 72309884 | 2867.11 | 2867.11 | 0 | 0 | 0 | 0 | 0 | 0 | 0 | 2867.11 | 2867.11 | 0 | 0 | 0 | 0 | 0 | 0 | 0 | 0 | 0 | 1 | 1 |  |  | 1 | 1 | 1 | 1.03 |  |  |  |  | 3 | 1 | ФСБЦ-2022, 24.3.05.02-0136, приказ Минстроя России от 18.05.2022 г. № 378/пр |  |  | 500001 | 0 | 24.3.05.02-0136 | 1 | 8 | 0 | 1 | 1 | 1 | 1 | 1 | 1 |  | 0 | 0 |  |  |  | 0 | 0 | 0 | [5 empty] | 0 |  | 0 | 2953.12 | 2953.12 | 0 | 0 | 0 | 0 | 0 | 0 | 0 | 0 | 0 | [13 empty] | 0 | 0 | 1 | 1 |  |  |  | 1013 | ШТ | ШТ | 1 | [6 empty] | 70312867 | 8 | Материалы строительные | 0 |  | 1 | 500001 | Материалы и конструкции ( строительные ) по ценникам и каталогом | ФССЦст |  |  |  | 0 | 2867.11 | 2867.11 | 0 | 0 | 0 | 0 | 0 | 0 | [17 empty] | 0 | 0 | 0 |  |  |  |  | 0 | 0 |  |  |  |  | 1 |  | 2104056123 | 2 | 1 | 2 | 0 | 0 | 0 | 2953.12 | 2953.12 | 0 | 0 |  | 0 | 3 | 0 |  | 0 | 1 | 0 | 0 | 0 | 0 | [7 empty] | 0 | 0
17 | 1 |  |  | 96 | 24.3.05.02-0135 | Заглушка полиэтиленовая электросварная для газо- и водоснабжения, ПЭ100, стандартное размерное отношение SDR11, диаметр 90 мм | ШТ | 1 | 0 | 1 |  |  |  | 2600.38 | 2600.38 | 0 | 0 | 0 | 0 | 0 | 0 | 0 | 0 | 0 |  | 72309884 | 2524.64 | 2524.64 | 0 | 0 | 0 | 0 | 0 | 0 | 0 | 2524.64 | 2524.64 | 0 | 0 | 0 | 0 | 0 | 0 | 0 | 0 | 0 | 1 | 1 |  |  | 1 | 1 | 1 | 1.03 |  |  |  |  | 3 | 1 | ФСБЦ-2022, 24.3.05.02-0135, приказ Минстроя России от 18.05.2022 г. № 378/пр |  |  | 500001 | 0 | 24.3.05.02-0135 | 1 | 8 | 0 | 1 | 1 | 1 | 1 | 1 | 1 |  | 0 | 0 |  |  |  | 0 | 0 | 0 | [5 empty] | 0 |  | 0 | 2600.38 | 2600.38 | 0 | 0 | 0 | 0 | 0 | 0 | 0 | 0 | 0 | [13 empty] | 0 | 0 | 1 | 1 |  |  |  | 1013 | ШТ | ШТ | 1 | [6 empty] | 70312867 | 8 | Материалы строительные | 0 |  | 1 | 500001 | Материалы и конструкции ( строительные ) по ценникам и каталогом | ФССЦст |  |  |  | 0 | 2524.64 | 2524.64 | 0 | 0 | 0 | 0 | 0 | 0 | [17 empty] | 0 | 0 | 0 |  |  |  |  | 0 | 0 |  |  |  |  | 1 |  | -674592233 | 2 | 1 | 2 | 0 | 0 | 0 | 2600.38 | 2600.38 | 0 | 0 |  | 0 | 3 | 0 |  | 0 | 1 | 0 | 0 | 0 | 0 | [7 empty] | 0 | 0
17 | 1 | 451 | 480 | 97 | 24-02-031-03 | Укладка полиэтиленовых труб газопроводов в траншею со стационарно установленного барабана, диаметр труб: свыше 110 до 160 мм | 100 м | 0.255 | 0 | 0.255 |  |  |  | 911.81 | 0 | 146.34 | 0 | 765.47 | 0 | 1.7595 | 0 | 0 | 895.6 | 566.45 |  | 72309884 | 3426.8955 | 0 | 425.0505 | 0 | 3001.845 | 0 | 6.9 | 0 | 0 | 3426.8955 | 0 | 425.0505 | 0 | 3001.845 | 0 | 6.9 | 0 | 0 | 117 | 74 | 1 | 1 |  |  | 1 | 1 | 1 | 1 |  |  |  |  | 0 | 1 | ГЭСН-2022, 24-02-031-03, приказ Минстроя России от 18.05.2022 г. № 378/пр |  |  | 24001 | 0 |  | 0 | 2 | 0 | 1 | 1 | 1 | 1 | 1 | 1 |  | 117 | 74 |  |  |  | 0 | 0 | 0 | [5 empty] | 0 |  | 0 | 911.81 | 0 | 507.53 | 0 | 435.05 | 0 | 6.9 | 0 | 0 | 895.5999 | 566.4478 | [13 empty] | 0 | 0 | 1 | 1 |  |  |  | 1003 | 100 м | 100 м | 100 | [6 empty] | 70312969 | 2 | Общестроительные работы | 18 | Наружные сети водопровода, канализации, теплоснабжения, газопроводы | 1 | 24001 | Наружные сети водопровода, канализации, теплоснабжения, газопроводы | ФЕР-24 |  |  |  | 0 | 0 | 0 | 0 | 0 | 0 | 6.9 | 0 | 0 | [17 empty] | 0 | 0 | 0 |  |  |  |  | 117 | 74 |  |  |  |  | 1 |  | 1603263319 | 2 | 1 | -2 | 0 | 0 | 0 | 2373.86 | 2373.86 | 0 | 0 |  | 0 | 3 | 0 |  | 0 | 1 | 0 | 0 | 0 | 0 |  |  |  | Пр/812-018.0-1 | Пр/774-018.0 | Наружные сети водопровода, канализации, теплоснабжения, газопроводы | Наружные сети водопровода, канализации, теплоснабжения, газопроводы | 0 | 0
18 | 1 | 450 |  | 97,1 | 24.3.03.11-0030 | Трубы напорные полиэтиленовые газопроводные ПЭ100, стандартное размерное отношение SDR11, номинальный наружный диаметр 160 мм, толщина стенки 14,6 мм | м | 25.5 | 100 | 100 |  |  |  | 32829.21 | 32829.21 | 0 | 0 | 0 | 0 | 0 | 0 | 0 | 0 | 0 |  | 72309884 | 1249.92 | 1249.92 | 0 | 0 | 0 | 0 | 0 | 0 | 0 | 1249.92 | 1249.92 | 0 | 0 | 0 | 0 | 0 | 0 | 0 | 117 | 74 | 1 | 1 |  |  | 1 | 1 | 1 | 1.03 |  |  |  |  | 3 | 1 | ФСБЦ-2022, 24.3.03.11-0030, приказ Минстроя России от 18.05.2022 г. № 378/пр |  |  | 24001 | 0 | 24.3.03.11-0030 | 1 | 2 | 0 | 1 | 1 | 1 | 1 | 1 | 1 |  | 117 | 74 |  |  |  | 0 | 0 | 0 | [5 empty] | 0 |  | 0 | 32829.21 | 1287.42 | 0 | 0 | 0 | 0 | 0 | 0 | 0 | 0 | 0 | [13 empty] | 0 | 0 | 1 | 1 |  |  |  | 1003 | м | м | 1 | [6 empty] | 70312969 | 2 | Общестроительные работы | 18 | Наружные сети водопровода, канализации, теплоснабжения, газопроводы | 1 | 24001 | Наружные сети водопровода, канализации, теплоснабжения, газопроводы | ФЕР-24 |  |  |  | 0 | 1249.92 | 1249.92 | 0 | 0 | 0 | 0 | 0 | [18 empty] | 0 | 0 | 0 |  |  |  |  | 117 | 74 |  |  |  |  | 1 |  | 1051338265 | 2 | 1 | 2 | 0 | 0 | 0 | 32829.21 | 32829.21 | 0 | 0 |  | 0 | 3 | 0 |  | 0 | 1 | 0 | 0 | 0 | 0 |  |  |  | Пр/812-018.0-1 | Пр/774-018.0 | Наружные сети водопровода, канализации, теплоснабжения, газопроводы | Наружные сети водопровода, канализации, теплоснабжения, газопроводы | 0 | 0
17 | 1 | 456 | 485 | 98 | 24-02-031-03 | Укладка полиэтиленовых труб газопроводов в траншею со стационарно установленного барабана, диаметр труб: 225мм | 100 м | 0.03 | 0 | 0.03 |  |  |  | 107.28 | 0 | 17.22 | 0 | 90.06 | 0 | 0.207 | 0 | 0 | 105.37 | 66.64 |  | 72309884 | 3426.8955 | 0 | 425.0505 | 0 | 3001.845 | 0 | 6.9 | 0 | 0 | 3426.8955 | 0 | 425.0505 | 0 | 3001.845 | 0 | 6.9 | 0 | 0 | 117 | 74 | 1 | 1 |  |  | 1 | 1 | 1 | 1 |  |  |  |  | 0 | 1 | ГЭСН-2022, 24-02-031-03, приказ Минстроя России от 18.05.2022 г. № 378/пр |  |  | 24001 | 0 |  | 0 | 2 | 0 | 1 | 1 | 1 | 1 | 1 | 1 |  | 117 | 74 |  |  |  | 0 | 0 | 0 | [5 empty] | 0 |  | 0 | 107.28 | 0 | 507.53 | 0 | 435.05 | 0 | 6.9 | 0 | 0 | 105.3702 | 66.6444 | [13 empty] | 0 | 0 | 1 | 1 |  |  |  | 1003 | 100 м | 100 м | 100 | [6 empty] | 70312969 | 2 | Общестроительные работы | 18 | Наружные сети водопровода, канализации, теплоснабжения, газопроводы | 1 | 24001 | Наружные сети водопровода, канализации, теплоснабжения, газопроводы | ФЕР-24 |  |  |  | 0 | 0 | 0 | 0 | 0 | 0 | 6.9 | 0 | 0 | [17 empty] | 0 | 0 | 0 |  |  |  |  | 117 | 74 |  |  |  |  | 1 |  | -310013259 | 2 | 1 | -2 | 0 | 0 | 0 | 279.29 | 279.29 | 0 | 0 |  | 0 | 3 | 0 |  | 0 | 1 | 0 | 0 | 0 | 0 |  |  |  | Пр/812-018.0-1 | Пр/774-018.0 | Наружные сети водопровода, канализации, теплоснабжения, газопроводы | Наружные сети водопровода, канализации, теплоснабжения, газопроводы | 0 | 0
18 | 1 | 455 |  | 98,1 | 24.3.03.11-0033 | Трубы напорные полиэтиленовые газопроводные ПЭ100, стандартное размерное отношение SDR11, номинальный наружный диаметр 225 мм, толщина стенки 20,5 мм | м | 3 | 100 | 100 |  |  |  | 7643.43 | 7643.43 | 0 | 0 | 0 | 0 | 0 | 0 | 0 | 0 | 0 |  | 72309884 | 2473.6 | 2473.6 | 0 | 0 | 0 | 0 | 0 | 0 | 0 | 2473.6 | 2473.6 | 0 | 0 | 0 | 0 | 0 | 0 | 0 | 117 | 74 | 1 | 1 |  |  | 1 | 1 | 1 | 1.03 |  |  |  |  | 3 | 1 | ФСБЦ-2022, 24.3.03.11-0033, приказ Минстроя России от 18.05.2022 г. № 378/пр |  |  | 24001 | 0 | 24.3.03.11-0033 | 1 | 2 | 0 | 1 | 1 | 1 | 1 | 1 | 1 |  | 117 | 74 |  |  |  | 0 | 0 | 0 | [5 empty] | 0 |  | 0 | 7643.43 | 2547.81 | 0 | 0 | 0 | 0 | 0 | 0 | 0 | 0 | 0 | [13 empty] | 0 | 0 | 1 | 1 |  |  |  | 1003 | м | м | 1 | [6 empty] | 70312969 | 2 | Общестроительные работы | 18 | Наружные сети водопровода, канализации, теплоснабжения, газопроводы | 1 | 24001 | Наружные сети водопровода, канализации, теплоснабжения, газопроводы | ФЕР-24 |  |  |  | 0 | 2473.6 | 2473.6 | 0 | 0 | 0 | 0 | 0 | [18 empty] | 0 | 0 | 0 |  |  |  |  | 117 | 74 |  |  |  |  | 1 |  | 1535342822 | 2 | 1 | 2 | 0 | 0 | 0 | 7643.43 | 7643.43 | 0 | 0 |  | 0 | 3 | 0 |  | 0 | 1 | 0 | 0 | 0 | 0 |  |  |  | Пр/812-018.0-1 | Пр/774-018.0 | Наружные сети водопровода, канализации, теплоснабжения, газопроводы | Наружные сети водопровода, канализации, теплоснабжения, газопроводы | 0 | 0
17 | 1 | 467 | 502 | 99 | 24-02-063-05 | Устройство цокольного газового ввода на наружных сетях полиэтиленовых газопроводов с соединением "сталь-полиэтилен", диаметр газопровода:225мм | 10 узлов | 0.1 | 0 | 0.1 |  |  |  | 3781.5 | 23.38 | 89.42 | 16.15 | 3652.55 | 0 | 8.848 | 0.041 | 0 | 4292.38 | 2714.84 |  | 72309884 | 37565.8323 | 226.4233 | 813.9719 | 161.4949 | 36525.4371 | 0 | 88.48 | 0.41 | 0 | 37727.3272 | 226.4233 | 813.9719 | 161.4949 | 36525.4371 | 0 | 88.48 | 0.41 | 0 | 117 | 74 | 1 | 1 |  |  | 1 | 1 | 1 | 1 |  |  |  |  | 0 | 1 | ГЭСН-2022 доп.7, 24-02-063-05, приказ Минстроя России от 02.08.2023 г. № 551/пр |  |  | 24001 | 0 |  | 0 | 2 | 0 | 1 | 1 | 1 | 1 | 1 | 1 |  | 117 | 74 |  |  |  | 0 | 0 | 0 | [5 empty] | 0 |  | 0 | 3781.5 | 334.93 | 645.6 | 393.89 | 1166.98 | 0 | 88.48 | 0.41 | 0 | 4292.379 | 2714.838 | [13 empty] | 0 | 0 | 1 | 1 |  |  |  | 1013 | 10 узлов | 10 узлов | 1 | [6 empty] | 70312969 | 2 | Общестроительные работы | 18 | Наружные сети водопровода, канализации, теплоснабжения, газопроводы | 1 | 24001 | Наружные сети водопровода, канализации, теплоснабжения, газопроводы | ФЕР-24 |  |  |  | 0 | 0 | 0 | 0 | 0 | 0 | 88.48 | 0.41 | 0 | [17 empty] | 0 | 0 | 0 |  |  |  |  | 117 | 74 |  |  |  |  | 1 |  | 157365645 | 2 | 1 | -2 | 0 | 0 | 0 | 10788.72 | 10788.72 | 0 | 0 |  | 0 | 3 | 0 |  | 0 | 1 | 0 | 0 | 0 | 0 |  |  |  | Пр/812-018.0-1 | Пр/774-018.0 | Наружные сети водопровода, канализации, теплоснабжения, газопроводы | Наружные сети водопровода, канализации, теплоснабжения, газопроводы | 0 | 0
17 | 1 |  |  | 100 | 18.4.01.09-0140 | Ввод цокольный полиэтилен-сталь Г-образный для полиэтиленового газопровода низкого, среднего и высокого давления, ПЭ100, SDR 11, со стальным футляром и защитным ленточно-полимерным покрытием, диаметр полиэтиленового патрубка 225 мм, диаметр стального патрубка 219 мм, габаритные размеры 2000х1500 мм | ШТ | 1 | 0 | 1 |  |  |  | 64862.82 | 64862.82 | 0 | 0 | 0 | 0 | 0 | 0 | 0 | 0 | 0 |  | 72309884 | 62973.61 | 62973.61 | 0 | 0 | 0 | 0 | 0 | 0 | 0 | 62973.61 | 62973.61 | 0 | 0 | 0 | 0 | 0 | 0 | 0 | 0 | 0 | 1 | 1 |  |  | 1 | 1 | 1 | 1.03 |  |  |  |  | 3 | 1 | ФСБЦ-2022 доп.17, 18.4.01.09-0140, приказ Минстроя России от 17.02.2026 г. № 91/пр |  |  | 500001 | 0 | 18.4.01.09-0140 | 1 | 8 | 0 | 1 | 1 | 1 | 1 | 1 | 1 |  | 0 | 0 |  |  |  | 0 | 0 | 0 | [5 empty] | 0 |  | 0 | 64862.82 | 64862.82 | 0 | 0 | 0 | 0 | 0 | 0 | 0 | 0 | 0 | [13 empty] | 0 | 0 | 1 | 1 |  |  |  | 1013 | ШТ | ШТ | 1 | [6 empty] | 70312867 | 8 | Материалы строительные | 0 |  | 1 | 500001 | Материалы и конструкции ( строительные ) по ценникам и каталогом | ФССЦст |  |  |  | 0 | 62973.61 | 62973.61 | 0 | 0 | 0 | 0 | 0 | 0 | [17 empty] | 0 | 0 | 0 |  |  |  |  | 0 | 0 |  |  |  |  | 1 |  | -51547877 | 2 | 1 | 2 | 0 | 0 | 0 | 64862.82 | 64862.82 | 0 | 0 |  | 0 | 3 | 0 |  | 0 | 1 | 0 | 0 | 0 | 0 | [7 empty] | 0 | 0
17 | 1 | 473 | 508 | 101 | 24-02-002-05 | Сварка полиэтиленовых труб при помощи соединительных деталей с закладными электронагревателями, диаметр труб: свыше 160 до 225 мм | соединение | 1 | 0 | 1 |  |  |  | 543.63 | 98.15 | 49.58 | 0 | 395.9 | 0 | 1.04 | 0 | 0 | 463.2 | 292.97 |  | 72309884 | 491.0854 | 60.5788 | 34.6098 | 0 | 395.8968 | 0 | 1.04 | 0 | 0 | 491.0854 | 60.5788 | 34.6098 | 0 | 395.8968 | 0 | 1.04 | 0 | 0 | 117 | 74 | 1 | 1 |  |  | 1 | 1 | 1 | 1 |  |  |  |  | 0 | 1 | ГЭСН-2022, 24-02-002-05, приказ Минстроя России от 18.05.2022 г. № 378/пр |  |  | 24001 | 0 |  | 0 | 2 | 0 | 1 | 1 | 1 | 1 | 1 | 1 |  | 117 | 74 |  |  |  | 0 | 0 | 0 | [5 empty] | 0 |  | 0 | 543.63 | 1058.85 | 57.32 | 0 | 380.67 | 0 | 1.04 | 0 | 0 | 463.203 | 292.966 | [13 empty] | 0 | 0 | 1 | 1 |  |  |  | 1013 | соединение | соединение | 1 | [6 empty] | 70312969 | 2 | Общестроительные работы | 18 | Наружные сети водопровода, канализации, теплоснабжения, газопроводы | 1 | 24001 | Наружные сети водопровода, канализации, теплоснабжения, газопроводы | ФЕР-24 |  |  |  | 0 | 0 | 0 | 0 | 0 | 0 | 1.04 | 0 | 0 | [17 empty] | 0 | 0 | 0 |  |  |  |  | 117 | 74 |  |  |  |  | 1 |  | -710179087 | 2 | 1 | -2 | 0 | 0 | 0 | 1299.8 | 1299.8 | 0 | 0 |  | 0 | 3 | 0 |  | 0 | 1 | 0 | 0 | 0 | 0 |  |  |  | Пр/812-018.0-1 | Пр/774-018.0 | Наружные сети водопровода, канализации, теплоснабжения, газопроводы | Наружные сети водопровода, канализации, теплоснабжения, газопроводы | 0 | 0
18 | 1 | 473 |  | 101,1 | 24.3.05.07-0612 | Муфта полиэтиленовая электросварная, ПЭ100, SDR11, диаметр 225 мм | ШТ | 1 | 1 | 1 |  |  |  | 2393.8 | 2393.8 | 0 | 0 | 0 | 0 | 0 | 0 | 0 | 0 | 0 |  | 72309884 | 1884.88 | 1884.88 | 0 | 0 | 0 | 0 | 0 | 0 | 0 | 1884.88 | 1884.88 | 0 | 0 | 0 | 0 | 0 | 0 | 0 | 117 | 74 | 1 | 1 |  |  | 1 | 1 | 1 | 1.27 |  |  |  |  | 3 | 1 | ФСБЦ-2022, 24.3.05.07-0612, приказ Минстроя России от 18.05.2022 г. № 378/пр |  |  | 24001 | 0 | 24.3.05.07-0612 | 1 | 2 | 0 | 1 | 1 | 1 | 1 | 1 | 1 |  | 117 | 74 |  |  |  | 0 | 0 | 0 | [5 empty] | 0 |  | 0 | 2393.8 | 2393.8 | 0 | 0 | 0 | 0 | 0 | 0 | 0 | 0 | 0 | [13 empty] | 0 | 0 | 1 | 1 |  |  |  | 1013 | ШТ | ШТ | 1 | [6 empty] | 70312969 | 2 | Общестроительные работы | 18 | Наружные сети водопровода, канализации, теплоснабжения, газопроводы | 1 | 24001 | Наружные сети водопровода, канализации, теплоснабжения, газопроводы | ФЕР-24 |  |  |  | 0 | 1884.88 | 1884.88 | 0 | 0 | 0 | 0 | 0 | [18 empty] | 0 | 0 | 0 |  |  |  |  | 117 | 74 |  |  |  |  | 1 |  | -2104131127 | 2 | 1 | 2 | 0 | 0 | 0 | 2393.8 | 2393.8 | 0 | 0 |  | 0 | 3 | 0 |  | 0 | 1 | 0 | 0 | 0 | 0 |  |  |  | Пр/812-018.0-1 | Пр/774-018.0 | Наружные сети водопровода, канализации, теплоснабжения, газопроводы | Наружные сети водопровода, канализации, теплоснабжения, газопроводы | 0 | 0
17 | 1 | 478 | 515 | 102 | 24-02-005-12 | Установка отвода с трубным концом на газопроводе из полиэтиленовых труб при помощи соединительных деталей с закладными электронагревателями, диаметр газопровода: свыше 160 до 225 мм | ШТ | 2 | 0 | 2 |  |  |  | 2019.02 | 351.74 | 190.28 | 0 | 1477 | 0 | 3.88 | 0 | 0 | 1728.09 | 1092.98 |  | 72309884 | 913.1846 | 108.548 | 66.1368 | 0 | 738.4998 | 0 | 1.94 | 0 | 0 | 913.1846 | 108.548 | 66.1368 | 0 | 738.4998 | 0 | 1.94 | 0 | 0 | 117 | 74 | 1 | 1 |  |  | 1 | 1 | 1 | 1 |  |  |  |  | 0 | 1 | ГЭСН-2022, 24-02-005-12, приказ Минстроя России от 18.05.2022 г. № 378/пр |  |  | 24001 | 0 |  | 0 | 2 | 0 | 1 | 1 | 1 | 1 | 1 | 1 |  | 117 | 74 |  |  |  | 0 | 0 | 0 | [5 empty] | 0 |  | 0 | 2019.02 | 1058.85 | 57.32 | 0 | 380.67 | 0 | 1.94 | 0 | 0 | 1728.09 | 1092.98 | [13 empty] | 0 | 0 | 1 | 1 |  |  |  | 1013 | ШТ | ШТ | 1 | [6 empty] | 70312969 | 2 | Общестроительные работы | 18 | Наружные сети водопровода, канализации, теплоснабжения, газопроводы | 1 | 24001 | Наружные сети водопровода, канализации, теплоснабжения, газопроводы | ФЕР-24 |  |  |  | 0 | 0 | 0 | 0 | 0 | 0 | 1.94 | 0 | 0 | [17 empty] | 0 | 0 | 0 |  |  |  |  | 117 | 74 |  |  |  |  | 1 |  | -845216418 | 2 | 1 | -2 | 0 | 0 | 0 | 4840.09 | 4840.09 | 0 | 0 |  | 0 | 3 | 0 |  | 0 | 1 | 0 | 0 | 0 | 0 |  |  |  | Пр/812-018.0-1 | Пр/774-018.0 | Наружные сети водопровода, канализации, теплоснабжения, газопроводы | Наружные сети водопровода, канализации, теплоснабжения, газопроводы | 0 | 0
17 | 1 |  |  | 103 | 24.3.05.08-0229 | Отвод 90° полиэтиленовый литой, электросварной, диаметр 225 мм | ШТ | 1 | 0 | 1 |  |  |  | 12881.54 | 12881.54 | 0 | 0 | 0 | 0 | 0 | 0 | 0 | 0 | 0 |  | 72309884 | 12754 | 12754 | 0 | 0 | 0 | 0 | 0 | 0 | 0 | 12754 | 12754 | 0 | 0 | 0 | 0 | 0 | 0 | 0 | 0 | 0 | 1 | 1 |  |  | 1 | 1 | 1 | 1.01 |  |  |  |  | 3 | 1 | ФСБЦ-2022, 24.3.05.08-0229, приказ Минстроя России от 18.05.2022 г. № 378/пр |  |  | 500001 | 0 | 24.3.05.08-0229 | 1 | 8 | 0 | 1 | 1 | 1 | 1 | 1 | 1 |  | 0 | 0 |  |  |  | 0 | 0 | 0 | [5 empty] | 0 |  | 0 | 12881.54 | 12881.54 | 0 | 0 | 0 | 0 | 0 | 0 | 0 | 0 | 0 | [13 empty] | 0 | 0 | 1 | 1 |  |  |  | 1013 | ШТ | ШТ | 1 | [6 empty] | 70312867 | 8 | Материалы строительные | 0 |  | 1 | 500001 | Материалы и конструкции ( строительные ) по ценникам и каталогом | ФССЦст |  |  |  | 0 | 12754 | 12754 | 0 | 0 | 0 | 0 | 0 | 0 | [17 empty] | 0 | 0 | 0 |  |  |  |  | 0 | 0 |  |  |  |  | 1 |  | -1462873472 | 2 | 1 | 2 | 0 | 0 | 0 | 12881.54 | 12881.54 | 0 | 0 |  | 0 | 3 | 0 |  | 0 | 1 | 0 | 0 | 0 | 0 | [7 empty] | 0 | 0
17 | 1 | 483 | 522 | 104 | 24-02-005-10 | Установка отвода с трубным концом на газопроводе из полиэтиленовых труб при помощи соединительных деталей с закладными электронагревателями, диаметр газопровода: свыше 63 до 110 мм | ШТ | 1 | 0 | 1 |  |  |  | 462.3 | 58.93 | 18.89 | 0 | 384.48 | 0 | 1.01 | 0 | 0 | 449.84 | 284.52 |  | 72309884 | 434.1022 | 36.3697 | 13.2558 | 0 | 384.4767 | 0 | 1.01 | 0 | 0 | 434.1022 | 36.3697 | 13.2558 | 0 | 384.4767 | 0 | 1.01 | 0 | 0 | 117 | 74 | 1 | 1 |  |  | 1 | 1 | 1 | 1 |  |  |  |  | 0 | 1 | ГЭСН-2022, 24-02-005-10, приказ Минстроя России от 18.05.2022 г. № 378/пр |  |  | 24001 | 0 |  | 0 | 2 | 0 | 1 | 1 | 1 | 1 | 1 | 1 |  | 117 | 74 |  |  |  | 0 | 0 | 0 | [5 empty] | 0 |  | 0 | 462.3 | 1058.85 | 23.55 | 0 | 380.67 | 0 | 1.01 | 0 | 0 | 449.8416 | 284.5152 | [13 empty] | 0 | 0 | 1 | 1 |  |  |  | 1013 | ШТ | ШТ | 1 | [6 empty] | 70312969 | 2 | Общестроительные работы | 18 | Наружные сети водопровода, канализации, теплоснабжения, газопроводы | 1 | 24001 | Наружные сети водопровода, канализации, теплоснабжения, газопроводы | ФЕР-24 |  |  |  | 0 | 0 | 0 | 0 | 0 | 0 | 1.01 | 0 | 0 | [17 empty] | 0 | 0 | 0 |  |  |  |  | 117 | 74 |  |  |  |  | 1 |  | 1282355865 | 2 | 1 | -2 | 0 | 0 | 0 | 1196.66 | 1196.66 | 0 | 0 |  | 0 | 3 | 0 |  | 0 | 1 | 0 | 0 | 0 | 0 |  |  |  | Пр/812-018.0-1 | Пр/774-018.0 | Наружные сети водопровода, канализации, теплоснабжения, газопроводы | Наружные сети водопровода, канализации, теплоснабжения, газопроводы | 0 | 0
17 | 1 |  |  | 105 | 24.3.05.08-0225 | Отвод 90° полиэтиленовый литой, электросварной, диаметр 90 мм | ШТ | 1 | 0 | 1 |  |  |  | 1803.13 | 1803.13 | 0 | 0 | 0 | 0 | 0 | 0 | 0 | 0 | 0 |  | 72309884 | 1785.28 | 1785.28 | 0 | 0 | 0 | 0 | 0 | 0 | 0 | 1785.28 | 1785.28 | 0 | 0 | 0 | 0 | 0 | 0 | 0 | 0 | 0 | 1 | 1 |  |  | 1 | 1 | 1 | 1.01 |  |  |  |  | 3 | 1 | ФСБЦ-2022, 24.3.05.08-0225, приказ Минстроя России от 18.05.2022 г. № 378/пр |  |  | 500001 | 0 | 24.3.05.08-0225 | 1 | 8 | 0 | 1 | 1 | 1 | 1 | 1 | 1 |  | 0 | 0 |  |  |  | 0 | 0 | 0 | [5 empty] | 0 |  | 0 | 1803.13 | 1803.13 | 0 | 0 | 0 | 0 | 0 | 0 | 0 | 0 | 0 | [13 empty] | 0 | 0 | 1 | 1 |  |  |  | 1013 | ШТ | ШТ | 1 | [6 empty] | 70312867 | 8 | Материалы строительные | 0 |  | 1 | 500001 | Материалы и конструкции ( строительные ) по ценникам и каталогом | ФССЦст |  |  |  | 0 | 1785.28 | 1785.28 | 0 | 0 | 0 | 0 | 0 | 0 | [17 empty] | 0 | 0 | 0 |  |  |  |  | 0 | 0 |  |  |  |  | 1 |  | 1418504843 | 2 | 1 | 2 | 0 | 0 | 0 | 1803.13 | 1803.13 | 0 | 0 |  | 0 | 3 | 0 |  | 0 | 1 | 0 | 0 | 0 | 0 | [7 empty] | 0 | 0
17 | 1 | 487 | 527 | 106 | 24-02-009-04 | Установка тройника на газопроводе из полиэтиленовых труб сваркой "встык" нагревательным элементом при ручном управлении процессом сварки, диаметр газопровода: свыше 160 до 225 мм | ШТ | 1 | 0 | 1 |  |  |  | 1751.81 | 26.47 | 231.59 | 0 | 1493.75 | 0 | 3.97 | 0 | 0 | 1747.69 | 1105.38 |  | 72309884 | 1684.2184 | 16.3383 | 174.1279 | 0 | 1493.7522 | 0 | 3.97 | 0 | 0 | 1684.2184 | 16.3383 | 174.1279 | 0 | 1493.7522 | 0 | 3.97 | 0 | 0 | 117 | 74 | 1 | 1 |  |  | 1 | 1 | 1 | 1 |  |  |  |  | 0 | 1 | ГЭСН-2022, 24-02-009-04, приказ Минстроя России от 18.05.2022 г. № 378/пр |  |  | 24001 | 0 |  | 0 | 2 | 0 | 1 | 1 | 1 | 1 | 1 | 1 |  | 117 | 74 |  |  |  | 0 | 0 | 0 | [5 empty] | 0 |  | 0 | 1751.81 | 1058.85 | 68.72 | 0 | 376.26 | 0 | 3.97 | 0 | 0 | 1747.6875 | 1105.375 | [13 empty] | 0 | 0 | 1 | 1 |  |  |  | 1013 | ШТ | ШТ | 1 | [6 empty] | 70312969 | 2 | Общестроительные работы | 18 | Наружные сети водопровода, канализации, теплоснабжения, газопроводы | 1 | 24001 | Наружные сети водопровода, канализации, теплоснабжения, газопроводы | ФЕР-24 |  |  |  | 0 | 0 | 0 | 0 | 0 | 0 | 3.97 | 0 | 0 | [17 empty] | 0 | 0 | 0 |  |  |  |  | 117 | 74 |  |  |  |  | 1 |  | -571134117 | 2 | 1 | -2 | 0 | 0 | 0 | 4604.88 | 4604.88 | 0 | 0 |  | 0 | 3 | 0 |  | 0 | 1 | 0 | 0 | 0 | 0 |  |  |  | Пр/812-018.0-1 | Пр/774-018.0 | Наружные сети водопровода, канализации, теплоснабжения, газопроводы | Наружные сети водопровода, канализации, теплоснабжения, газопроводы | 0 | 0
17 | 1 |  |  | 107 | 24.3.05.15-0224 | Тройник полиэтиленовый удлиненный, равнопроходной, SDR11, диаметр 225 мм | ШТ | 1 | 0 | 1 |  |  |  | 3073.83 | 3073.83 | 0 | 0 | 0 | 0 | 0 | 0 | 0 | 0 | 0 |  | 72309884 | 3043.4 | 3043.4 | 0 | 0 | 0 | 0 | 0 | 0 | 0 | 3043.4 | 3043.4 | 0 | 0 | 0 | 0 | 0 | 0 | 0 | 0 | 0 | 1 | 1 |  |  | 1 | 1 | 1 | 1.01 |  |  |  |  | 3 | 1 | ФСБЦ-2022, 24.3.05.15-0224, приказ Минстроя России от 18.05.2022 г. № 378/пр |  |  | 500001 | 0 | 24.3.05.15-0224 | 1 | 8 | 0 | 1 | 1 | 1 | 1 | 1 | 1 |  | 0 | 0 |  |  |  | 0 | 0 | 0 | [5 empty] | 0 |  | 0 | 3073.83 | 3073.83 | 0 | 0 | 0 | 0 | 0 | 0 | 0 | 0 | 0 | [13 empty] | 0 | 0 | 1 | 1 |  |  |  | 1013 | ШТ | ШТ | 1 | [6 empty] | 70312867 | 8 | Материалы строительные | 0 |  | 1 | 500001 | Материалы и конструкции ( строительные ) по ценникам и каталогом | ФССЦст |  |  |  | 0 | 3043.4 | 3043.4 | 0 | 0 | 0 | 0 | 0 | 0 | [17 empty] | 0 | 0 | 0 |  |  |  |  | 0 | 0 |  |  |  |  | 1 |  | -1537673970 | 2 | 1 | 2 | 0 | 0 | 0 | 3073.83 | 3073.83 | 0 | 0 |  | 0 | 3 | 0 |  | 0 | 1 | 0 | 0 | 0 | 0 | [7 empty] | 0 | 0
17 | 1 | 496 | 539 | 108 | 24-02-013-06 | Установка перехода на газопроводе из полиэтиленовых труб с приваркой муфтами с закладными нагревателями, диаметр: 225/110 мм | 100 ШТ | 0.01 | 0 | 0.01 |  |  |  | 2038.66 | 4.85 | 106.66 | 39.78 | 1887.37 | 0 | 4.5979 | 0.101 | 0 | 2254.77 | 1426.09 |  | 72309884 | 198470.6625 | 298.51 | 9435.445 | 3978.289 | 188736.7075 | 0 | 459.79 | 10.1 | 0 | 202448.9515 | 298.51 | 9435.445 | 3978.289 | 188736.7075 | 0 | 459.79 | 10.1 | 0 | 117 | 74 | 1 | 1 |  |  | 1 | 1 | 1 | 1 |  |  |  |  | 0 | 1 | ГЭСН-2022 доп.7, 24-02-013-06, приказ Минстроя России от 02.08.2023 г. № 551/пр |  |  | 24001 | 0 |  | 0 | 2 | 0 | 1 | 1 | 1 | 1 | 1 | 1 |  | 117 | 74 |  |  |  | 0 | 0 | 0 | [5 empty] | 0 |  | 0 | 2038.66 | 190.19 | 636.41 | 393.89 | 1166.98 | 0 | 459.79 | 10.1 | 0 | 2254.7655 | 1426.091 | [13 empty] | 0 | 0 | 1 | 1 |  |  |  | 1013 | 100 ШТ | 100 ШТ | 1 | [6 empty] | 70312969 | 2 | Общестроительные работы | 18 | Наружные сети водопровода, канализации, теплоснабжения, газопроводы | 1 | 24001 | Наружные сети водопровода, канализации, теплоснабжения, газопроводы | ФЕР-24 |  |  |  | 0 | 0 | 0 | 0 | 0 | 0 | 459.79 | 10.1 | 0 | [17 empty] | 0 | 0 | 0 |  |  |  |  | 117 | 74 |  |  |  |  | 1 |  | -541400884 | 2 | 1 | -2 | 0 | 0 | 0 | 5719.52 | 5719.52 | 0 | 0 |  | 0 | 3 | 0 |  | 0 | 1 | 0 | 0 | 0 | 0 |  |  |  | Пр/812-018.0-1 | Пр/774-018.0 | Наружные сети водопровода, канализации, теплоснабжения, газопроводы | Наружные сети водопровода, канализации, теплоснабжения, газопроводы | 0 | 0
17 | 1 |  |  | 109 | 24.3.05.10-0014 | Переход полиэтиленовый литой, удлиненный, SDR11, диаметр 225х110 мм | ШТ | 1 | 0 | 1 |  |  |  | 1676.35 | 1676.35 | 0 | 0 | 0 | 0 | 0 | 0 | 0 | 0 | 0 |  | 72309884 | 1659.75 | 1659.75 | 0 | 0 | 0 | 0 | 0 | 0 | 0 | 1659.75 | 1659.75 | 0 | 0 | 0 | 0 | 0 | 0 | 0 | 0 | 0 | 1 | 1 |  |  | 1 | 1 | 1 | 1.01 |  |  |  |  | 3 | 1 | ФСБЦ-2022, 24.3.05.10-0014, приказ Минстроя России от 18.05.2022 г. № 378/пр |  |  | 500001 | 0 | 24.3.05.10-0014 | 1 | 8 | 0 | 1 | 1 | 1 | 1 | 1 | 1 |  | 0 | 0 |  |  |  | 0 | 0 | 0 | [5 empty] | 0 |  | 0 | 1676.35 | 1676.35 | 0 | 0 | 0 | 0 | 0 | 0 | 0 | 0 | 0 | [13 empty] | 0 | 0 | 1 | 1 |  |  |  | 1013 | ШТ | ШТ | 1 | [6 empty] | 70312867 | 8 | Материалы строительные | 0 |  | 1 | 500001 | Материалы и конструкции ( строительные ) по ценникам и каталогом | ФССЦст |  |  |  | 0 | 1659.75 | 1659.75 | 0 | 0 | 0 | 0 | 0 | 0 | [17 empty] | 0 | 0 | 0 |  |  |  |  | 0 | 0 |  |  |  |  | 1 |  | 789440016 | 2 | 1 | 2 | 0 | 0 | 0 | 1676.35 | 1676.35 | 0 | 0 |  | 0 | 3 | 0 |  | 0 | 1 | 0 | 0 | 0 | 0 | [7 empty] | 0 | 0
17 | 1 | 505 | 551 | 110 | 24-02-013-04 | Установка перехода на газопроводе из полиэтиленовых труб с приваркой муфтами с закладными нагревателями, диаметр: 160/110 мм | 100 ШТ | 0.01 | 0 | 0.01 |  |  |  | 1547.6 | 2.91 | 38.34 | 16.9 | 1489.45 | 0 | 3.6163 | 0.0429 | 0 | 1762.43 | 1114.7 |  | 72309884 | 152615.5439 | 179.106 | 3491.7761 | 1689.7881 | 148944.6618 | 0 | 361.63 | 4.29 | 0 | 154305.332 | 179.106 | 3491.7761 | 1689.7881 | 148944.6618 | 0 | 361.63 | 4.29 | 0 | 117 | 74 | 1 | 1 |  |  | 1 | 1 | 1 | 1 |  |  |  |  | 0 | 1 | ГЭСН-2022 доп.7, 24-02-013-04, приказ Минстроя России от 02.08.2023 г. № 551/пр |  |  | 24001 | 0 |  | 0 | 2 | 0 | 1 | 1 | 1 | 1 | 1 | 1 |  | 117 | 74 |  |  |  | 0 | 0 | 0 | [5 empty] | 0 |  | 0 | 1547.6 | 190.19 | 602.64 | 393.89 | 1166.98 | 0 | 361.63 | 4.29 | 0 | 1762.4295 | 1114.699 | [13 empty] | 0 | 0 | 1 | 1 |  |  |  | 1013 | 100 ШТ | 100 ШТ | 1 | [6 empty] | 70312969 | 2 | Общестроительные работы | 18 | Наружные сети водопровода, канализации, теплоснабжения, газопроводы | 1 | 24001 | Наружные сети водопровода, канализации, теплоснабжения, газопроводы | ФЕР-24 |  |  |  | 0 | 0 | 0 | 0 | 0 | 0 | 361.63 | 4.29 | 0 | [17 empty] | 0 | 0 | 0 |  |  |  |  | 117 | 74 |  |  |  |  | 1 |  | 599770271 | 2 | 1 | -2 | 0 | 0 | 0 | 4424.73 | 4424.73 | 0 | 0 |  | 0 | 3 | 0 |  | 0 | 1 | 0 | 0 | 0 | 0 |  |  |  | Пр/812-018.0-1 | Пр/774-018.0 | Наружные сети водопровода, канализации, теплоснабжения, газопроводы | Наружные сети водопровода, канализации, теплоснабжения, газопроводы | 0 | 0
17 | 1 |  |  | 111 | ТЦ_24.00.00.00_64_6454104668_26.08.2026_01_3.1 | Переход электросварной с закладными нагревателями ПЭ100 SDR 11 д.160*110 | ШТ | 1 | 0 | 1 |  |  |  | 3411.43 | 3411.43 | 0 | 0 | 0 | 0 | 0 | 0 | 0 | 0 | 0 |  | 72309884 | 3411.43 | 3411.43 | 0 | 0 | 0 | 0 | 0 | 0 | 0 | 3411.43 | 3411.43 | 0 | 0 | 0 | 0 | 0 | 0 | 0 | 0 | 0 | 1 | 1 |  |  | 1 | 1 | 1 | 1 |  |  |  |  | 3 | 1 | ТЦ_24.00.00.00_64_6454104668_26.08.2026_01_3.1 |  |  | 900 | 0 |  | 0 | 90 | 0 | 1 | 1 | 1 | 1 | 1 | 1 |  | 0 | 0 |  |  |  | 0 | 0 | 0 | [5 empty] | 0 |  | 0 | 3411.43 | 3411.43 | 0 | 0 | 0 | 0 | 0 | 0 | 0 | 0 | 0 | [13 empty] | 0 | 0 | 1 | 1 |  |  |  | 1013 | ШТ | ШТ | 1 | [6 empty] | 70313394 | 90 | Материалы, отсутствующие в СНБ (Строительные) | 0 |  | 1 | 900 | Материалы, отсутствующие в СНБ (Строительные) | МР КА Строительные |  |  |  | 16 | 0 | 3411.43 | 0 | 0 | 0 | 0 | 0 | 0 | 5 |  |  | 0 | 18 |  | 3411.43 | [10 empty] | 0 | 0 | 0 |  |  |  |  | 0 | 0 |  |  |  |  | 1 |  | -2024106402 | 2 | 3 | -2 | 0 | 0 | 0 | 3411.43 | 3411.43 | 0 | 0 |  | 1 | 1 | 0 |  | 0 | 1 | 0 | 0 | 0 | 0 | 3411.43 | [6 empty] | 0 | 0
17 | 1 | 513 | 562 | 112 | 24-02-013-03 | Установка перехода на газопроводе из полиэтиленовых труб с приваркой муфтами с закладными нагревателями, диаметр: 110/90 мм | 100 ШТ | 0.01 | 0 | 0.01 |  |  |  | 1002.22 | 1.46 | 23.4 | 7.25 | 970.11 | 0 | 2.4679 | 0.0184 | 0 | 1143.51 | 723.25 |  | 72309884 | 99131.4933 | 89.553 | 2030.7536 | 724.7576 | 97011.1867 | 0 | 246.79 | 1.84 | 0 | 99856.2509 | 89.553 | 2030.7536 | 724.7576 | 97011.1867 | 0 | 246.79 | 1.84 | 0 | 117 | 74 | 1 | 1 |  |  | 1 | 1 | 1 | 1 |  |  |  |  | 0 | 1 | ГЭСН-2022 доп.7, 24-02-013-03, приказ Минстроя России от 02.08.2023 г. № 551/пр |  |  | 24001 | 0 |  | 0 | 2 | 0 | 1 | 1 | 1 | 1 | 1 | 1 |  | 117 | 74 |  |  |  | 0 | 0 | 0 | [5 empty] | 0 |  | 0 | 1002.22 | 190.19 | 602.64 | 393.89 | 714.3 | 0 | 246.79 | 1.84 | 0 | 1143.5112 | 723.2464 | [13 empty] | 0 | 0 | 1 | 1 |  |  |  | 1013 | 100 ШТ | 100 ШТ | 1 | [6 empty] | 70312969 | 2 | Общестроительные работы | 18 | Наружные сети водопровода, канализации, теплоснабжения, газопроводы | 1 | 24001 | Наружные сети водопровода, канализации, теплоснабжения, газопроводы | ФЕР-24 |  |  |  | 0 | 0 | 0 | 0 | 0 | 0 | 246.79 | 1.84 | 0 | [17 empty] | 0 | 0 | 0 |  |  |  |  | 117 | 74 |  |  |  |  | 1 |  | -588778548 | 2 | 1 | -2 | 0 | 0 | 0 | 2868.98 | 2868.98 | 0 | 0 |  | 0 | 3 | 0 |  | 0 | 1 | 0 | 0 | 0 | 0 |  |  |  | Пр/812-018.0-1 | Пр/774-018.0 | Наружные сети водопровода, канализации, теплоснабжения, газопроводы | Наружные сети водопровода, канализации, теплоснабжения, газопроводы | 0 | 0
17 | 1 |  |  | 113 | ТЦ_24.00.00.00_64_6454104668_26.08.2026_01_4.1 | Переход электросварной с закладными нагревателями ПЭ100 SDR 11 д.110*90 | ШТ | 0 | 0 | 0 |  |  |  | 0 | 0 | 0 | 0 | 0 | 0 | 0 | 0 | 0 | 0 | 0 |  | 72309884 | 1739.61 | 1739.61 | 0 | 0 | 0 | 0 | 0 | 0 | 0 | 1739.61 | 1739.61 | 0 | 0 | 0 | 0 | 0 | 0 | 0 | 0 | 0 | 1 | 1 |  |  | 1 | 1 | 1 | 1 |  |  |  |  | 3 | 1 | ТЦ_24.00.00.00_64_6454104668_26.08.2026_01_4.1 |  |  | 900 | 0 |  | 0 | 90 | 0 | 1 | 1 | 1 | 1 | 1 | 1 |  | 0 | 0 |  |  |  | 0 | 0 | 0 | [5 empty] | 0 |  | 0 | 0 | 1739.61 | 0 | 0 | 0 | 0 | 0 | 0 | 0 | 0 | 0 | [13 empty] | 0 | 0 | 1 | 1 |  |  |  | 1013 | ШТ | ШТ | 1 | [6 empty] | 70313394 | 90 | Материалы, отсутствующие в СНБ (Строительные) | 0 |  | 1 | 900 | Материалы, отсутствующие в СНБ (Строительные) | МР КА Строительные |  |  |  | 16 | 0 | 1739.61 | 0 | 0 | 0 | 0 | 0 | 0 | 5 |  |  | 0 | 18 |  | 1739.61 | [10 empty] | 0 | 0 | 0 |  |  |  |  | 0 | 0 |  |  |  |  | 1 |  | -1259445173 | 2 | 3 | -2 | 0 | 0 | 0 | 0 | 0 | 0 | 0 |  | 1 | 1 | 0 |  | 0 | 1 | 0 | 0 | 0 | 0 | 0 | [6 empty] | 0 | 0
17 | 1 | 518 | 567 | 114 | м10-06-003-01 | Кабель, прокладываемый в траншее, масса 1м кабеля: до 0,6 кг | км кабеля | 0.021 | 0 | 0.021 |  |  |  | 492.42 | 0 | 211.04 | 70.54 | 210.84 | 0 | 0.567 | 0.15582 | 0 | 312.33 | 146.32 |  | 72309884 | 17681.9564 | 0 | 7642.0064 | 3358.8856 | 10039.95 | 0 | 27 | 7.42 | 0 | 21040.842 | 0 | 7642.0064 | 3358.8856 | 10039.95 | 0 | 27 | 7.42 | 0 | 111 | 52 | 1 | 1 |  |  | 1 | 1 | 1 | 1 |  |  |  |  | 0 | 2 | ГЭСНм-2022, м10-06-003-01, приказ Минстроя России от 18.05.2022 г. № 378/пр |  |  | 110005 | 0 |  | 0 | 3 | 0 | 1 | 1 | 1 | 1 | 1 | 1 |  | 111 | 52 |  |  |  | 0 | 0 | 0 | [5 empty] | 0 |  | 0 | 492.42 | 0 | 1354.38 | 452.68 | 371.85 | 0 | 27 | 7.42 | 0 | 312.3318 | 146.3176 | [13 empty] | 0 | 0 | 1 | 1 |  |  |  | 30717392 | км кабеля | км кабеля | 1 | [6 empty] | 70312854 | 3 | Монтажные работы | 0 |  | 2 | 110005 | Оборудование связи: прокладка и монтаж междугородных линий связи | мФЕР-10 |  |  |  | 0 | 0 | 0 | 0 | 0 | 0 | 27 | 7.42 | 0 | [17 empty] | 0 | 0 | 0 |  |  |  |  | 111 | 52 |  |  |  |  | 1 |  | -518228182 | 2 | 1 | -2 | 0 | 0 | 0 | 951.07 | 0 | 951.07 | 0 |  | 0 | 3 | 0 |  | 0 | 1 | 0 | 0 | 0 | 0 |  |  |  | Пр/812-051.3-1 | Пр/774-051.3 | Оборудование связи: прокладка и монтаж междугородных линий связи | Оборудование связи: прокладка и монтаж междугородных линий связи | 0 | 0
18 | 1 | 518 |  | 114,1 | 421/пр_2020_п.75_пп.а | Сметная стоимость вспомогательных ненормируемых материальных ресурсов, не учтенная в сметной норме, 2% | % | 2 | 2 | 2 |  |  |  | 4.22 | 4.22 | 0 | 0 | 0 | 0 | 0 | 0 | 0 | 0 | 0 |  | 72309884 | 0 | 0 | 0 | 0 | 0 | 0 | 0 | 0 | 0 | 0 | 0 | 0 | 0 | 0 | 0 | 0 | 0 | 0 | 111 | 52 | 1 | 1 |  |  | 1 | 1 | 1 | 1 |  |  |  |  | 3 | 2 |  |  |  | 110005 | 0 |  | 0 | 3 | 0 | 1 | 1 | 1 | 1 | 1 | 1 |  | 111 | 52 |  |  |  | 0 | 0 | 0 | [5 empty] | 0 |  | 0 | 0 | 0 | 0 | 0 | 0 | 0 | 0 | 0 | 0 | 0 | 0 | [13 empty] | 0 | 0 | 1 | 1 |  |  |  | 1013 | % | % | 1 | [6 empty] | 70312854 | 3 | Монтажные работы | 0 |  | 2 | 110005 | Оборудование связи: прокладка и монтаж междугородных линий связи | мФЕР-10 |  |  |  | 0 | 0 | 0 | 0 | 0 | 0 | 0 | 0 | [18 empty] | 0 | 0 | 0 |  |  |  |  | 111 | 52 |  |  |  |  | 1 |  | 274903907 | 2 | 1 | -2 | 0 | 0 | 0 | 4.22 | 0 | 4.22 | 0 |  | 0 | 3 | 0 |  | 0 | 1 | 0 | 0 | 0 | 0 |  |  |  | Пр/812-051.3-1 | Пр/774-051.3 | Оборудование связи: прокладка и монтаж междугородных линий связи | Оборудование связи: прокладка и монтаж междугородных линий связи | 0 | 0
17 | 1 |  |  | 115 | 21.2.03.05-0002 | Провод установочный АПуВ 1х2,5-450/750 | 1000 м | 0.021 | 0 | 0.021 |  |  |  | 81.51 | 81.51 | 0 | 0 | 0 | 0 | 0 | 0 | 0 | 0 | 0 |  | 72309884 | 3080.58 | 3080.58 | 0 | 0 | 0 | 0 | 0 | 0 | 0 | 3080.58 | 3080.58 | 0 | 0 | 0 | 0 | 0 | 0 | 0 | 0 | 0 | 1 | 1 |  |  | 1 | 1 | 1 | 1.26 |  |  |  |  | 3 | 2 | ФСБЦ-2022 доп.18, 21.2.03.05-0002, приказ Минстроя России от 15.05.2026 г. № 301/пр |  |  | 500002 | 0 | 21.2.03.05-0002 | 1 | 12 | 0 | 1 | 1 | 1 | 1 | 1 | 1 |  | 0 | 0 |  |  |  | 0 | 0 | 0 | [5 empty] | 0 |  | 0 | 81.51 | 3881.53 | 0 | 0 | 0 | 0 | 0 | 0 | 0 | 0 | 0 | [13 empty] | 0 | 0 | 1 | 1 |  |  |  | 1013 | 1000 м | 1000 М | 1 | [6 empty] | 70312868 | 12 | Материалы монтажные | 0 |  | 2 | 500002 | Материалы и конструкции ( монтажные ) по ценникам и каталогам | ФССЦм |  |  |  | 0 | 3080.58 | 3080.58 | 0 | 0 | 0 | 0 | 0 | 0 | [17 empty] | 0 | 0 | 0 |  |  |  |  | 0 | 0 |  |  |  |  | 1 |  | -1786587568 | 2 | 1 | 2 | 0 | 0 | 0 | 81.51 | 0 | 81.51 | 0 |  | 0 | 3 | 0 |  | 0 | 1 | 0 | 0 | 0 | 0 | [7 empty] | 0 | 0
17 | 1 | 523 | 572 | 116 | м10-06-003-01 | Прокладка ленты сигнальной желтого цвета в траншее | км кабеля | 0.068 | 0 | 0.068 |  |  |  | 1594.48 | 0 | 683.36 | 228.4 | 682.72 | 0 | 1.836 | 0.50456 | 0 | 1011.34 | 473.78 |  | 72309884 | 17681.9564 | 0 | 7642.0064 | 3358.8856 | 10039.95 | 0 | 27 | 7.42 | 0 | 21040.842 | 0 | 7642.0064 | 3358.8856 | 10039.95 | 0 | 27 | 7.42 | 0 | 111 | 52 | 1 | 1 |  |  | 1 | 1 | 1 | 1 |  |  |  |  | 0 | 2 | ГЭСНм-2022, м10-06-003-01, приказ Минстроя России от 18.05.2022 г. № 378/пр |  |  | 110005 | 0 |  | 0 | 3 | 0 | 1 | 1 | 1 | 1 | 1 | 1 |  | 111 | 52 |  |  |  | 0 | 0 | 0 | [5 empty] | 0 |  | 0 | 1594.48 | 0 | 1354.38 | 452.68 | 371.85 | 0 | 27 | 7.42 | 0 | 1011.3432 | 473.7824 | [13 empty] | 0 | 0 | 1 | 1 |  |  |  | 30717392 | км кабеля | км кабеля | 1 | [6 empty] | 70312854 | 3 | Монтажные работы | 0 |  | 2 | 110005 | Оборудование связи: прокладка и монтаж междугородных линий связи | мФЕР-10 |  |  |  | 0 | 0 | 0 | 0 | 0 | 0 | 27 | 7.42 | 0 | [17 empty] | 0 | 0 | 0 |  |  |  |  | 111 | 52 |  |  |  |  | 1 |  | -696644697 | 2 | 1 | -2 | 0 | 0 | 0 | 3079.6 | 0 | 3079.6 | 0 |  | 0 | 3 | 0 |  | 0 | 1 | 0 | 0 | 0 | 0 |  |  |  | Пр/812-051.3-1 | Пр/774-051.3 | Оборудование связи: прокладка и монтаж междугородных линий связи | Оборудование связи: прокладка и монтаж междугородных линий связи | 0 | 0
18 | 1 | 523 |  | 116,1 | 421/пр_2020_п.75_пп.а | Сметная стоимость вспомогательных ненормируемых материальных ресурсов, не учтенная в сметной норме, 2% | % | 2 | 2 | 2 |  |  |  | 13.65 | 13.65 | 0 | 0 | 0 | 0 | 0 | 0 | 0 | 0 | 0 |  | 72309884 | 0 | 0 | 0 | 0 | 0 | 0 | 0 | 0 | 0 | 0 | 0 | 0 | 0 | 0 | 0 | 0 | 0 | 0 | 111 | 52 | 1 | 1 |  |  | 1 | 1 | 1 | 1 |  |  |  |  | 3 | 2 |  |  |  | 110005 | 0 |  | 0 | 3 | 0 | 1 | 1 | 1 | 1 | 1 | 1 |  | 111 | 52 |  |  |  | 0 | 0 | 0 | [5 empty] | 0 |  | 0 | 0 | 0 | 0 | 0 | 0 | 0 | 0 | 0 | 0 | 0 | 0 | [13 empty] | 0 | 0 | 1 | 1 |  |  |  | 1013 | % | % | 1 | [6 empty] | 70312854 | 3 | Монтажные работы | 0 |  | 2 | 110005 | Оборудование связи: прокладка и монтаж междугородных линий связи | мФЕР-10 |  |  |  | 0 | 0 | 0 | 0 | 0 | 0 | 0 | 0 | [18 empty] | 0 | 0 | 0 |  |  |  |  | 111 | 52 |  |  |  |  | 1 |  | 274903907 | 2 | 1 | -2 | 0 | 0 | 0 | 13.65 | 0 | 13.65 | 0 |  | 0 | 3 | 0 |  | 0 | 1 | 0 | 0 | 0 | 0 |  |  |  | Пр/812-051.3-1 | Пр/774-051.3 | Оборудование связи: прокладка и монтаж междугородных линий связи | Оборудование связи: прокладка и монтаж междугородных линий связи | 0 | 0
17 | 1 |  |  | 117 | 01.7.06.08-0007 | Ленты сигнальные из полиэтилена высокого давления «ГАЗ», фон желтый, надпись красная, ширина 200 мм, толщина 0,05 мм | 100 м | 0.68 | 0 | 0.68 |  |  |  | 158.66 | 158.66 | 0 | 0 | 0 | 0 | 0 | 0 | 0 | 0 | 0 |  | 72309884 | 151.51 | 151.51 | 0 | 0 | 0 | 0 | 0 | 0 | 0 | 151.51 | 151.51 | 0 | 0 | 0 | 0 | 0 | 0 | 0 | 0 | 0 | 1 | 1 |  |  | 1 | 1 | 1 | 1.54 |  |  |  |  | 3 | 1 | ФСБЦ-2022, 01.7.06.08-0007, приказ Минстроя России от 18.05.2022 г. № 378/пр |  |  | 500001 | 0 | 01.7.06.08-0007 | 1 | 8 | 0 | 1 | 1 | 1 | 1 | 1 | 1 |  | 0 | 0 |  |  |  | 0 | 0 | 0 | [5 empty] | 0 |  | 0 | 158.66 | 233.33 | 0 | 0 | 0 | 0 | 0 | 0 | 0 | 0 | 0 | [13 empty] | 0 | 0 | 1 | 1 |  |  |  | 1003 | 100 м | 100 м | 100 | [6 empty] | 70312867 | 8 | Материалы строительные | 0 |  | 1 | 500001 | Материалы и конструкции ( строительные ) по ценникам и каталогом | ФССЦст |  |  |  | 0 | 151.51 | 151.51 | 0 | 0 | 0 | 0 | 0 | 0 | [17 empty] | 0 | 0 | 0 |  |  |  |  | 0 | 0 |  |  |  |  | 1 |  | 1932285704 | 2 | 1 | 2 | 0 | 0 | 0 | 158.66 | 158.66 | 0 | 0 |  | 0 | 0 | 0 |  | 0 | 1 | 0 | 0 | 0 | 0 | [7 empty] | 0 | 0
17 | 1 | 527 | 577 | 118 | 27-09-004-02 | Установка столбиков сигнальных: пластиковых | 100 ШТ | 0.21 | 0 | 0.21 |  |  |  | 1124.81 | 0 | 255.36 | 77.75 | 791.7 | 0 | 2.3835 | 0.1974 | 0 | 1278.09 | 1165.06 |  | 72309884 | 4709.3916 | 0 | 939.3756 | 370.2566 | 3770.016 | 0 | 11.35 | 0.94 | 0 | 5079.6482 | 0 | 939.3756 | 370.2566 | 3770.016 | 0 | 11.35 | 0.94 | 0 | 147 | 134 | 1 | 1 |  |  | 1 | 1 | 1 | 1 |  |  |  |  | 0 | 1 | ГЭСН-2022 доп.17, 27-09-004-02, приказ Минстроя России от 17.02.2026 г. № 91/пр |  |  | 27001 | 0 |  | 0 | 2 | 0 | 1 | 1 | 1 | 1 | 1 | 1 |  | 147 | 134 |  |  |  | 0 | 0 | 0 | [5 empty] | 0 |  | 0 | 1124.81 | 0 | 1189.4 | 393.89 | 332.16 | 0 | 11.35 | 0.94 | 0 | 1278.0915 | 1165.063 | [13 empty] | 0 | 0 | 1 | 1 |  |  |  | 1013 | 100 ШТ | 100 ШТ | 1 | [6 empty] | 70312975 | 2 | Общестроительные работы | 21 | Автомобильные дороги | 1 | 27001 | Автомобильные дороги | ФЕР-27 |  |  |  | 0 | 0 | 0 | 0 | 0 | 0 | 11.35 | 0.94 | 0 | [17 empty] | 0 | 0 | 0 |  |  |  |  | 147 | 134 |  |  |  |  | 1 |  | 759341790 | 2 | 1 | -2 | 0 | 0 | 0 | 3567.96 | 3567.96 | 0 | 0 |  | 0 | 0 | 0 |  | 0 | 1 | 0 | 0 | 0 | 0 |  |  |  | Пр/812-021.0-1 | Пр/774-021.0 | Автомобильные дороги | Автомобильные дороги | 0 | 0
17 | 1 |  |  | 119 | 20.1.02.23-0174 | Столбик замерный, опознавательный, пластиковый для подземных кабельных линий связи, диаметр 83 мм, высота 2200 мм | ШТ | 21 | 0 | 21 |  |  |  | 20819.82 | 20819.82 | 0 | 0 | 0 | 0 | 0 | 0 | 0 | 0 | 0 |  | 72309884 | 713.25 | 713.25 | 0 | 0 | 0 | 0 | 0 | 0 | 0 | 713.25 | 713.25 | 0 | 0 | 0 | 0 | 0 | 0 | 0 | 0 | 0 | 1 | 1 |  |  | 1 | 1 | 1 | 1.39 |  |  |  |  | 3 | 2 | ФСБЦ-2022, 20.1.02.23-0174, приказ Минстроя России от 18.05.2022 г. № 378/пр |  |  | 500002 | 0 | 20.1.02.23-0174 | 1 | 12 | 0 | 1 | 1 | 1 | 1 | 1 | 1 |  | 0 | 0 |  |  |  | 0 | 0 | 0 | [5 empty] | 0 |  | 0 | 20819.82 | 991.42 | 0 | 0 | 0 | 0 | 0 | 0 | 0 | 0 | 0 | [13 empty] | 0 | 0 | 1 | 1 |  |  |  | 1013 | ШТ | ШТ | 1 | [6 empty] | 70312868 | 12 | Материалы монтажные | 0 |  | 2 | 500002 | Материалы и конструкции ( монтажные ) по ценникам и каталогам | ФССЦм |  |  |  | 0 | 713.25 | 713.25 | 0 | 0 | 0 | 0 | 0 | 0 | [17 empty] | 0 | 0 | 0 |  |  |  |  | 0 | 0 |  |  |  |  | 1 |  | 489367252 | 2 | 1 | 2 | 0 | 0 | 0 | 20819.82 | 0 | 20819.82 | 0 |  | 0 | 3 | 0 |  | 0 | 1 | 0 | 0 | 0 | 0 | [7 empty] | 0 | 0
17 | 1 |  |  | 120 | 22.2.02.23-0302 | Таблички-указатели | 100 ШТ | 0.03 | 0 | 0.03 |  |  |  | 2886.7 | 2886.7 | 0 | 0 | 0 | 0 | 0 | 0 | 0 | 0 | 0 |  | 72309884 | 69225.4 | 69225.4 | 0 | 0 | 0 | 0 | 0 | 0 | 0 | 69225.4 | 69225.4 | 0 | 0 | 0 | 0 | 0 | 0 | 0 | 0 | 0 | 1 | 1 |  |  | 1 | 1 | 1 | 1.39 |  |  |  |  | 3 | 2 | ФСБЦ-2022, 22.2.02.23-0302, приказ Минстроя России от 18.05.2022 г. № 378/пр |  |  | 500002 | 0 | 22.2.02.23-0302 | 1 | 12 | 0 | 1 | 1 | 1 | 1 | 1 | 1 |  | 0 | 0 |  |  |  | 0 | 0 | 0 | [5 empty] | 0 |  | 0 | 2886.7 | 96223.31 | 0 | 0 | 0 | 0 | 0 | 0 | 0 | 0 | 0 | [13 empty] | 0 | 0 | 1 | 1 |  |  |  | 1013 | 100 ШТ | 100 ШТ | 1 | [6 empty] | 70312868 | 12 | Материалы монтажные | 0 |  | 2 | 500002 | Материалы и конструкции ( монтажные ) по ценникам и каталогам | ФССЦм |  |  |  | 0 | 69225.4 | 69225.4 | 0 | 0 | 0 | 0 | 0 | 0 | [17 empty] | 0 | 0 | 0 |  |  |  |  | 0 | 0 |  |  |  |  | 1 |  | -1675098654 | 2 | 1 | 2 | 0 | 0 | 0 | 2886.7 | 0 | 2886.7 | 0 |  | 0 | 3 | 0 |  | 0 | 1 | 0 | 0 | 0 | 0 | [7 empty] | 0 | 0
17 | 1 | 535 | 585 | 121 | 06-01-001-01 | Устройство бетонной подготовки | 100 м3 | 0.00546 | 0 | 0.00546 |  |  |  | 417.74 | 19.74 | 109.57 | 52.26 | 236.17 | 0 | 0.7371 | 0.098935 | 0 | 294.2 | 167.29 |  | 72309884 | 66552.2155 | 3269.9925 | 20026.873 | 9571.2468 | 43255.35 | 0 | 135 | 18.12 | 0 | 76123.4623 | 3269.9925 | 20026.873 | 9571.2468 | 43255.35 | 0 | 135 | 18.12 | 0 | 102 | 58 | 1 | 1 |  |  | 1 | 1 | 1 | 1 |  |  |  |  | 0 | 1 | ГЭСН-2022 доп.16, 06-01-001-01, приказ Минстроя России от 12.11.2025 г. № 696/пр |  |  | 6001 | 0 |  | 0 | 2 | 0 | 1 | 1 | 1 | 1 | 1 | 1 |  | 102 | 58 |  |  |  | 0 | 0 | 0 | [5 empty] | 0 |  | 0 | 417.74 | 45.66 | 1700.48 | 923 | 320.41 | 0 | 135 | 18.12 | 0 | 294.1986 | 167.2894 | [13 empty] | 0 | 0 | 1 | 1 |  |  |  | 1007 | 100 м3 | 100 м3 | 100 | [6 empty] | 70312921 | 2 | Общестроительные работы | 6 | Бетонные и железобетонные монолитные конструкции и работы в строительстве | 1 | 6001 | Бетонные и железобетонные монолитные конструкции и работы в строительстве | ФЕР-06 |  |  |  | 0 | 0 | 0 | 0 | 0 | 0 | 135 | 18.12 | 0 | [17 empty] | 0 | 0 | 0 |  |  |  |  | 102 | 58 |  |  |  |  | 1 |  | -600227585 | 2 | 1 | -2 | 0 | 0 | 0 | 879.23 | 879.23 | 0 | 0 |  | 0 | 0 | 0 |  | 0 | 1 | 0 | 0 | 0 | 0 |  |  |  | Пр/812-006.0-1 | Пр/774-006.0 | Бетонные и железобетонные монолитные конструкции и работы в строительстве | Бетонные и железобетонные монолитные конструкции и работы в строительстве | 0 | 0
18 | 1 | 535 |  | 121,1 | 04.1.02.05-0264 | Смеси бетонные тяжелого бетона (БСТ) на щебне из гравия, класс В15, F(1)200, W6 | м3 | 0.546 | 100 | 100 |  |  |  | 3749.27 | 3749.27 | 0 | 0 | 0 | 0 | 0 | 0 | 0 | 0 | 0 |  | 72309884 | 4768.61 | 4768.61 | 0 | 0 | 0 | 0 | 0 | 0 | 0 | 4768.61 | 4768.61 | 0 | 0 | 0 | 0 | 0 | 0 | 0 | 102 | 58 | 1 | 1 |  |  | 1 | 1 | 1 | 1.44 |  |  |  |  | 3 | 1 | ФСБЦ-2022 доп.14, 04.1.02.05-0264, приказ Минстроя России от 19.05.2025 г. № 299/пр |  |  | 6001 | 0 | 04.1.02.05-0264 | 1 | 2 | 0 | 1 | 1 | 1 | 1 | 1 | 1 |  | 102 | 58 |  |  |  | 0 | 0 | 0 | [5 empty] | 0 |  | 0 | 3749.27 | 6866.8 | 0 | 0 | 0 | 0 | 0 | 0 | 0 | 0 | 0 | [13 empty] | 0 | 0 | 1 | 1 |  |  |  | 1007 | м3 | м3 | 1 | [6 empty] | 70312921 | 2 | Общестроительные работы | 6 | Бетонные и железобетонные монолитные конструкции и работы в строительстве | 1 | 6001 | Бетонные и железобетонные монолитные конструкции и работы в строительстве | ФЕР-06 |  |  |  | 0 | 4768.61 | 4768.61 | 0 | 0 | 0 | 0 | 0 | [18 empty] | 0 | 0 | 0 |  |  |  |  | 102 | 58 |  |  |  |  | 1 |  | -966171426 | 2 | 1 | 2 | 0 | 0 | 0 | 3749.27 | 3749.27 | 0 | 0 |  | 0 | 0 | 0 |  | 0 | 1 | 0 | 0 | 0 | 0 |  |  |  | Пр/812-006.0-1 | Пр/774-006.0 | Бетонные и железобетонные монолитные конструкции и работы в строительстве | Бетонные и железобетонные монолитные конструкции и работы в строительстве | 0 | 0
17 | 1 | 541 | 591 | 122 | 06-03-004-01 | Установка анкерных болтов: в готовые гнезда с заделкой длиной до 1 м | т | 0.006 | 0 | 0.006 |  |  |  | 639.69 | 4.91 | 3.7 | 1.59 | 629.49 | 0 | 1.734 | 0.00354 | 0 | 643.7 | 366.03 |  | 72309884 | 106143.3457 | 610.1576 | 617.5181 | 266.2001 | 104915.67 | 0 | 289 | 0.59 | 0 | 106409.5458 | 610.1576 | 617.5181 | 266.2001 | 104915.67 | 0 | 289 | 0.59 | 0 | 102 | 58 | 1 | 1 |  |  | 1 | 1 | 1 | 1 |  |  |  |  | 0 | 1 | ГЭСН-2022 доп.16, 06-03-004-01, приказ Минстроя России от 12.11.2025 г. № 696/пр |  |  | 6001 | 0 |  | 0 | 2 | 0 | 1 | 1 | 1 | 1 | 1 | 1 |  | 102 | 58 |  |  |  | 0 | 0 | 0 | [5 empty] | 0 |  | 0 | 639.69 | 81761.12 | 2261.6 | 923 | 363.03 | 0 | 289 | 0.59 | 0 | 643.7016 | 366.0264 | [13 empty] | 0 | 0 | 1 | 1 |  |  |  | 1009 | т | т | 1000 | [6 empty] | 70312921 | 2 | Общестроительные работы | 6 | Бетонные и железобетонные монолитные конструкции и работы в строительстве | 1 | 6001 | Бетонные и железобетонные монолитные конструкции и работы в строительстве | ФЕР-06 |  |  |  | 0 | 0 | 0 | 0 | 0 | 0 | 289 | 0.59 | 0 | [17 empty] | 0 | 0 | 0 |  |  |  |  | 102 | 58 |  |  |  |  | 1 |  | -142133192 | 2 | 1 | -2 | 0 | 0 | 0 | 1649.42 | 1649.42 | 0 | 0 |  | 0 | 0 | 0 |  | 0 | 1 | 0 | 0 | 0 | 0 |  |  |  | Пр/812-006.0-1 | Пр/774-006.0 | Бетонные и железобетонные монолитные конструкции и работы в строительстве | Бетонные и железобетонные монолитные конструкции и работы в строительстве | 0 | 0
18 | 1 | 541 |  | 122,1 | 08.4.01.01-0025 | Болты анкерные фундаментные стальные в комплекте с двумя гайками М12 и шайбами М12, тип 1, диаметр М12 | т | 0.006 | 1 | 1 |  |  |  | 1299.8 | 1299.8 | 0 | 0 | 0 | 0 | 0 | 0 | 0 | 0 | 0 |  | 72309884 | 191710.91 | 191710.91 | 0 | 0 | 0 | 0 | 0 | 0 | 0 | 191710.91 | 191710.91 | 0 | 0 | 0 | 0 | 0 | 0 | 0 | 102 | 58 | 1 | 1 |  |  | 1 | 1 | 1 | 1.13 |  |  |  |  | 3 | 1 | ФСБЦ-2022 доп.2, 08.4.01.01-0025, приказ Минстроя России от 26.08.2022 г. № 703/пр |  |  | 6001 | 0 | 08.4.01.01-0025 | 1 | 2 | 0 | 1 | 1 | 1 | 1 | 1 | 1 |  | 102 | 58 |  |  |  | 0 | 0 | 0 | [5 empty] | 0 |  | 0 | 1299.8 | 216633.33 | 0 | 0 | 0 | 0 | 0 | 0 | 0 | 0 | 0 | [13 empty] | 0 | 0 | 1 | 1 |  |  |  | 1009 | т | т | 1000 | [6 empty] | 70312921 | 2 | Общестроительные работы | 6 | Бетонные и железобетонные монолитные конструкции и работы в строительстве | 1 | 6001 | Бетонные и железобетонные монолитные конструкции и работы в строительстве | ФЕР-06 |  |  |  | 0 | 191710.91 | 191710.91 | 0 | 0 | 0 | 0 | 0 | [18 empty] | 0 | 0 | 0 |  |  |  |  | 102 | 58 |  |  |  |  | 1 |  | 1532513223 | 2 | 1 | 2 | 0 | 0 | 0 | 1299.8 | 1299.8 | 0 | 0 |  | 0 | 0 | 0 |  | 0 | 1 | 0 | 0 | 0 | 0 |  |  |  | Пр/812-006.0-1 | Пр/774-006.0 | Бетонные и железобетонные монолитные конструкции и работы в строительстве | Бетонные и железобетонные монолитные конструкции и работы в строительстве | 0 | 0
17 | 1 | 544 | 594 | 123 | 24-02-120-02 | Очистка полости трубопровода продувкой воздухом, номинальный диаметр газопровода: до 100 мм | 100 м | 0.675 | 0 | 0.675 |  |  |  | 216.79 | 0 | 54.6 | 53.18 | 109.01 | 0 | 0.27675 | 0.135 | 0 | 189.76 | 120.02 |  | 72309884 | 242.3769 | 0 | 80.882 | 78.778 | 161.4949 | 0 | 0.41 | 0.2 | 0 | 321.1549 | 0 | 80.882 | 78.778 | 161.4949 | 0 | 0.41 | 0.2 | 0 | 117 | 74 | 1 | 1 |  |  | 1 | 1 | 1 | 1 |  |  |  |  | 0 | 1 | ГЭСН-2022, 24-02-120-02, приказ Минстроя России от 18.05.2022 г. № 378/пр |  |  | 24001 | 0 |  | 0 | 2 | 0 | 1 | 1 | 1 | 1 | 1 | 1 |  | 117 | 74 |  |  |  | 0 | 0 | 0 | [5 empty] | 0 |  | 0 | 216.79 | 0 | 404.41 | 393.89 | 393.89 | 0 | 0.41 | 0.2 | 0 | 189.7623 | 120.0206 | [13 empty] | 0 | 0 | 1 | 1 |  |  |  | 1003 | 100 м | 100 м | 100 | [6 empty] | 70312969 | 2 | Общестроительные работы | 18 | Наружные сети водопровода, канализации, теплоснабжения, газопроводы | 1 | 24001 | Наружные сети водопровода, канализации, теплоснабжения, газопроводы | ФЕР-24 |  |  |  | 0 | 0 | 0 | 0 | 0 | 0 | 0.41 | 0.2 | 0 | [17 empty] | 0 | 0 | 0 |  |  |  |  | 117 | 74 |  |  |  |  | 1 |  | 1068337698 | 2 | 1 | -2 | 0 | 0 | 0 | 526.57 | 526.57 | 0 | 0 |  | 0 | 3 | 0 |  | 0 | 1 | 0 | 0 | 0 | 0 |  |  |  | Пр/812-018.0-1 | Пр/774-018.0 | Наружные сети водопровода, канализации, теплоснабжения, газопроводы | Наружные сети водопровода, канализации, теплоснабжения, газопроводы | 0 | 0
17 | 1 | 547 | 597 | 124 | 24-02-120-03 | Очистка полости трубопровода продувкой воздухом, номинальный диаметр газопровода: 160 мм | 100 м | 0.255 | 0 | 0.255 |  |  |  | 123.34 | 0 | 30.94 | 30.13 | 62.27 | 0 | 0.1581 | 0.0765 | 0 | 108.11 | 68.38 |  | 72309884 | 365.5348 | 0 | 121.323 | 118.167 | 244.2118 | 0 | 0.62 | 0.3 | 0 | 483.7018 | 0 | 121.323 | 118.167 | 244.2118 | 0 | 0.62 | 0.3 | 0 | 117 | 74 | 1 | 1 |  |  | 1 | 1 | 1 | 1 |  |  |  |  | 0 | 1 | ГЭСН-2022, 24-02-120-03, приказ Минстроя России от 18.05.2022 г. № 378/пр |  |  | 24001 | 0 |  | 0 | 2 | 0 | 1 | 1 | 1 | 1 | 1 | 1 |  | 117 | 74 |  |  |  | 0 | 0 | 0 | [5 empty] | 0 |  | 0 | 123.34 | 0 | 404.41 | 393.89 | 393.89 | 0 | 0.62 | 0.3 | 0 | 108.108 | 68.376 | [13 empty] | 0 | 0 | 1 | 1 |  |  |  | 1003 | 100 м | 100 м | 100 | [6 empty] | 70312969 | 2 | Общестроительные работы | 18 | Наружные сети водопровода, канализации, теплоснабжения, газопроводы | 1 | 24001 | Наружные сети водопровода, канализации, теплоснабжения, газопроводы | ФЕР-24 |  |  |  | 0 | 0 | 0 | 0 | 0 | 0 | 0.62 | 0.3 | 0 | [17 empty] | 0 | 0 | 0 |  |  |  |  | 117 | 74 |  |  |  |  | 1 |  | 63971080 | 2 | 1 | -2 | 0 | 0 | 0 | 299.83 | 299.83 | 0 | 0 |  | 0 | 3 | 0 |  | 0 | 1 | 0 | 0 | 0 | 0 |  |  |  | Пр/812-018.0-1 | Пр/774-018.0 | Наружные сети водопровода, канализации, теплоснабжения, газопроводы | Наружные сети водопровода, канализации, теплоснабжения, газопроводы | 0 | 0
17 | 1 | 550 | 600 | 125 | 24-02-120-04 | Очистка полости трубопровода продувкой воздухом, номинальный диаметр газопровода: 200 мм | 100 м | 0.05 | 0 | 0.05 |  |  |  | 24.19 | 0 | 6.07 | 5.91 | 12.21 | 0 | 0.031 | 0.015 | 0 | 21.2 | 13.41 |  | 72309884 | 365.5348 | 0 | 121.323 | 118.167 | 244.2118 | 0 | 0.62 | 0.3 | 0 | 483.7018 | 0 | 121.323 | 118.167 | 244.2118 | 0 | 0.62 | 0.3 | 0 | 117 | 74 | 1 | 1 |  |  | 1 | 1 | 1 | 1 |  |  |  |  | 0 | 1 | ГЭСН-2022, 24-02-120-04, приказ Минстроя России от 18.05.2022 г. № 378/пр |  |  | 24001 | 0 |  | 0 | 2 | 0 | 1 | 1 | 1 | 1 | 1 | 1 |  | 117 | 74 |  |  |  | 0 | 0 | 0 | [5 empty] | 0 |  | 0 | 24.19 | 0 | 404.41 | 393.89 | 393.89 | 0 | 0.62 | 0.3 | 0 | 21.2004 | 13.4088 | [13 empty] | 0 | 0 | 1 | 1 |  |  |  | 1003 | 100 м | 100 м | 100 | [6 empty] | 70312969 | 2 | Общестроительные работы | 18 | Наружные сети водопровода, канализации, теплоснабжения, газопроводы | 1 | 24001 | Наружные сети водопровода, канализации, теплоснабжения, газопроводы | ФЕР-24 |  |  |  | 0 | 0 | 0 | 0 | 0 | 0 | 0.62 | 0.3 | 0 | [17 empty] | 0 | 0 | 0 |  |  |  |  | 117 | 74 |  |  |  |  | 1 |  | 398006730 | 2 | 1 | -2 | 0 | 0 | 0 | 58.8 | 58.8 | 0 | 0 |  | 0 | 3 | 0 |  | 0 | 1 | 0 | 0 | 0 | 0 |  |  |  | Пр/812-018.0-1 | Пр/774-018.0 | Наружные сети водопровода, канализации, теплоснабжения, газопроводы | Наружные сети водопровода, канализации, теплоснабжения, газопроводы | 0 | 0
17 | 1 | 554 | 604 | 126 | 24-02-122-03 | Подъем давления при испытании воздухом газопроводов низкого и среднего давления (до 0,3 МПа) номинальным диаметром: 200 мм | 100 м | 0.02 | 0 | 0.02 |  |  |  | 3.82 | 0 | 1.61 | 0.95 | 1.26 | 0 | 0.0032 | 0.0022 | 0 | 2.59 | 1.64 |  | 72309884 | 143.4253 | 0 | 80.4029 | 47.3845 | 63.0224 | 0 | 0.16 | 0.11 | 0 | 190.8098 | 0 | 80.4029 | 47.3845 | 63.0224 | 0 | 0.16 | 0.11 | 0 | 117 | 74 | 1 | 1 |  |  | 1 | 1 | 1 | 1 |  |  |  |  | 0 | 1 | ГЭСН-2022, 24-02-122-03, приказ Минстроя России от 18.05.2022 г. № 378/пр |  |  | 24001 | 0 |  | 0 | 2 | 0 | 1 | 1 | 1 | 1 | 1 | 1 |  | 117 | 74 |  |  |  | 0 | 0 | 0 | [5 empty] | 0 |  | 0 | 3.82 | 0 | 2006.08 | 923 | 393.89 | 0 | 0.16 | 0.11 | 0 | 2.5857 | 1.6354 | [13 empty] | 0 | 0 | 1 | 1 |  |  |  | 1003 | 100 м | 100 м | 100 | [6 empty] | 70312969 | 2 | Общестроительные работы | 18 | Наружные сети водопровода, канализации, теплоснабжения, газопроводы | 1 | 24001 | Наружные сети водопровода, канализации, теплоснабжения, газопроводы | ФЕР-24 |  |  |  | 0 | 0 | 0 | 0 | 0 | 0 | 0.16 | 0.11 | 0 | [17 empty] | 0 | 0 | 0 |  |  |  |  | 117 | 74 |  |  |  |  | 1 |  | -577051740 | 2 | 1 | -2 | 0 | 0 | 0 | 8.05 | 8.05 | 0 | 0 |  | 0 | 3 | 0 |  | 0 | 1 | 0 | 0 | 0 | 0 |  |  |  | Пр/812-018.0-1 | Пр/774-018.0 | Наружные сети водопровода, канализации, теплоснабжения, газопроводы | Наружные сети водопровода, канализации, теплоснабжения, газопроводы | 0 | 0
17 | 1 | 560 | 611 | 127 | 24-02-035-04 | Опрессовка газопровода из полиэтиленовых труб, диаметром: до 110 мм | км | 0.0675 | 0 | 0.0675 |  |  |  | 1307.67 | 1 | 8.71 | 0.8 | 1297.16 | 0 | 3.0645 | 0.002025 | 0 | 1518.61 | 960.49 |  | 72309884 | 19301.3423 | 10.8518 | 73.3515 | 11.8167 | 19217.139 | 0 | 45.4 | 0.03 | 0 | 19313.159 | 10.8518 | 73.3515 | 11.8167 | 19217.139 | 0 | 45.4 | 0.03 | 0 | 117 | 74 | 1 | 1 |  |  | 1 | 1 | 1 | 1 |  |  |  |  | 0 | 1 | ГЭСН-2022 доп.7, 24-02-035-04, приказ Минстроя России от 02.08.2023 г. № 551/пр |  |  | 24001 | 0 |  | 0 | 2 | 0 | 1 | 1 | 1 | 1 | 1 | 1 |  | 117 | 74 |  |  |  | 0 | 0 | 0 | [5 empty] | 0 |  | 0 | 1307.67 | 160.44 | 4303.29 | 393.89 | 846.57 | 0 | 45.4 | 0.03 | 0 | 1518.6132 | 960.4904 | [13 empty] | 0 | 0 | 1 | 1 |  |  |  | 1003 | км | км | 1000 | [6 empty] | 70312969 | 2 | Общестроительные работы | 18 | Наружные сети водопровода, канализации, теплоснабжения, газопроводы | 1 | 24001 | Наружные сети водопровода, канализации, теплоснабжения, газопроводы | ФЕР-24 |  |  |  | 0 | 0 | 0 | 0 | 0 | 0 | 45.4 | 0.03 | 0 | [17 empty] | 0 | 0 | 0 |  |  |  |  | 117 | 74 |  |  |  |  | 1 |  | 77717859 | 2 | 1 | -2 | 0 | 0 | 0 | 3786.77 | 3786.77 | 0 | 0 |  | 0 | 3 | 0 |  | 0 | 1 | 0 | 0 | 0 | 0 |  |  |  | Пр/812-018.0-1 | Пр/774-018.0 | Наружные сети водопровода, канализации, теплоснабжения, газопроводы | Наружные сети водопровода, канализации, теплоснабжения, газопроводы | 0 | 0
17 | 1 | 571 | 624 | 128 | 24-02-035-05 | Опрессовка газопровода из полиэтиленовых труб, диаметром: 160 мм | км | 0.0255 | 0 | 0.0255 |  |  |  | 665.18 | 0.27 | 40.76 | 2.01 | 622.14 | 0 | 1.5045 | 0.0051 | 0 | 730.26 | 461.87 |  | 72309884 | 25430.6546 | 8.8646 | 1024.117 | 78.778 | 24397.673 | 0 | 59 | 0.2 | 0 | 25509.4326 | 8.8646 | 1024.117 | 78.778 | 24397.673 | 0 | 59 | 0.2 | 0 | 117 | 74 | 1 | 1 |  |  | 1 | 1 | 1 | 1 |  |  |  |  | 0 | 1 | ГЭСН-2022 доп.7, 24-02-035-05, приказ Минстроя России от 02.08.2023 г. № 551/пр |  |  | 24001 | 0 |  | 0 | 2 | 0 | 1 | 1 | 1 | 1 | 1 | 1 |  | 117 | 74 |  |  |  | 0 | 0 | 0 | [5 empty] | 0 |  | 0 | 665.18 | 350.63 | 4579.31 | 393.89 | 846.57 | 0 | 59 | 0.2 | 0 | 730.2555 | 461.871 | [13 empty] | 0 | 0 | 1 | 1 |  |  |  | 1003 | км | км | 1000 | [6 empty] | 70312969 | 2 | Общестроительные работы | 18 | Наружные сети водопровода, канализации, теплоснабжения, газопроводы | 1 | 24001 | Наружные сети водопровода, канализации, теплоснабжения, газопроводы | ФЕР-24 |  |  |  | 0 | 0 | 0 | 0 | 0 | 0 | 59 | 0.2 | 0 | [17 empty] | 0 | 0 | 0 |  |  |  |  | 117 | 74 |  |  |  |  | 1 |  | 924520402 | 2 | 1 | -2 | 0 | 0 | 0 | 1857.31 | 1857.31 | 0 | 0 |  | 0 | 3 | 0 |  | 0 | 1 | 0 | 0 | 0 | 0 |  |  |  | Пр/812-018.0-1 | Пр/774-018.0 | Наружные сети водопровода, канализации, теплоснабжения, газопроводы | Наружные сети водопровода, канализации, теплоснабжения, газопроводы | 0 | 0
17 | 1 | 582 | 637 | 129 | 24-02-035-06 | Опрессовка газопровода из полиэтиленовых труб, диаметром: 225 мм | км | 0.003 | 0 | 0.003 |  |  |  | 101.1 | 0.09 | 7.78 | 0.47 | 92.76 | 0 | 0.2142 | 0.0012 | 0 | 109.08 | 68.99 |  | 72309884 | 32559.2233 | 22.7373 | 1614.336 | 157.556 | 30922.15 | 0 | 71.4 | 0.4 | 0 | 32716.7793 | 22.7373 | 1614.336 | 157.556 | 30922.15 | 0 | 71.4 | 0.4 | 0 | 117 | 74 | 1 | 1 |  |  | 1 | 1 | 1 | 1 |  |  |  |  | 0 | 1 | ГЭСН-2022 доп.7, 24-02-035-06, приказ Минстроя России от 02.08.2023 г. № 551/пр |  |  | 24001 | 0 |  | 0 | 2 | 0 | 1 | 1 | 1 | 1 | 1 | 1 |  | 117 | 74 |  |  |  | 0 | 0 | 0 | [5 empty] | 0 |  | 0 | 101.1 | 350.63 | 4579.31 | 393.89 | 846.57 | 0 | 71.4 | 0.4 | 0 | 109.0791 | 68.9902 | [13 empty] | 0 | 0 | 1 | 1 |  |  |  | 1003 | км | км | 1000 | [6 empty] | 70312969 | 2 | Общестроительные работы | 18 | Наружные сети водопровода, канализации, теплоснабжения, газопроводы | 1 | 24001 | Наружные сети водопровода, канализации, теплоснабжения, газопроводы | ФЕР-24 |  |  |  | 0 | 0 | 0 | 0 | 0 | 0 | 71.4 | 0.4 | 0 | [17 empty] | 0 | 0 | 0 |  |  |  |  | 117 | 74 |  |  |  |  | 1 |  | 1053331031 | 2 | 1 | -2 | 0 | 0 | 0 | 279.17 | 279.17 | 0 | 0 |  | 0 | 3 | 0 |  | 0 | 1 | 0 | 0 | 0 | 0 |  |  |  | Пр/812-018.0-1 | Пр/774-018.0 | Наружные сети водопровода, канализации, теплоснабжения, газопроводы | Наружные сети водопровода, канализации, теплоснабжения, газопроводы | 0 | 0
17 | 1 | 586 | 641 | 130 | 24-02-124-01 | Выдержка под давлением до 0,6 МПа при испытании на прочность и герметичность участка газопровода номинальным диаметром: 50-300 мм | участок | 0 | 0 | 0 |  |  |  | 0 | 0 | 0 | 0 | 0 | 0 | 0 | 0 | 0 | 0 | 0 |  | 72309884 | 12830.006 | 0 | 7315.546 | 4238.738 | 5514.46 | 0 | 14 | 9.8 | 0 | 17068.744 | 0 | 7315.546 | 4238.738 | 5514.46 | 0 | 14 | 9.8 | 0 | 117 | 74 | 1 | 1 |  |  | 1 | 1 | 1 | 1 |  |  |  |  | 0 | 1 | ГЭСН-2022, 24-02-124-01, приказ Минстроя России от 18.05.2022 г. № 378/пр |  |  | 24001 | 0 |  | 0 | 2 | 0 | 1 | 1 | 1 | 1 | 1 | 1 |  | 117 | 74 |  |  |  | 0 | 0 | 0 | [5 empty] | 0 |  | 0 | 0 | 0 | 2006.08 | 923 | 393.89 | 0 | 14 | 9.8 | 0 | 0 | 0 | [13 empty] | 0 | 0 | 1 | 1 |  |  |  | 1013 | участок | участок | 1 | [6 empty] | 70312969 | 2 | Общестроительные работы | 18 | Наружные сети водопровода, канализации, теплоснабжения, газопроводы | 1 | 24001 | Наружные сети водопровода, канализации, теплоснабжения, газопроводы | ФЕР-24 |  |  |  | 0 | 0 | 0 | 0 | 0 | 0 | 14 | 9.8 | 0 | [17 empty] | 0 | 0 | 0 |  |  |  |  | 117 | 74 |  |  |  |  | 1 |  | -884602627 | 2 | 1 | -2 | 0 | 0 | 0 | 0 | 0 | 0 | 0 |  | 0 | 3 | 0 |  | 0 | 1 | 0 | 0 | 0 | 0 |  |  |  | Пр/812-018.0-1 | Пр/774-018.0 | Наружные сети водопровода, канализации, теплоснабжения, газопроводы | Наружные сети водопровода, канализации, теплоснабжения, газопроводы | 0 | 0
51 | 1 | 5 | 530 |  | Новый подраздел | Укладка трубы | 0 | [6 empty] | 392698.56 | 323865.43 | 28978.04 | 8824.41 | 31030.68 | 0 | 75.4403 | 17.2386 | 0 | 46681.81 | 29604.98 |  |  | 392698.56 | 323865.43 | 28978.04 | 8824.41 | 31030.68 | 0 | 75.4403 | 17.2386 | 0 | 46681.81 | 29604.98 |  |  | 0 | 0 | 0 | 468985.35 | 441148.78 | 27836.57 | 0 | 323865.43 | 323865.43 | 0 | 323865.43 | 0 | 0 | 0 | 0 | 0 | [19 empty] | 0 | 0 | 0 | 468985.35 | 441148.78 | 27836.57 | 0 | 323865.43 | 323865.43 | 0 | 323865.43 | 0 | 0 | 0 | 0 | 0 | [114 empty] | 0
50 | 0 | 0 | 1 | 201 | 392698.56 | ПЗ | Прямые затраты |  |  | 201 | 1 | 3 |  | 2 | [7 empty] | 392698.56 | 1 | 392698.56
50 | 0 | 0 | 1 | 202 | 323865.43 | СтМатОб | Стоимость материальных ресурсов (всего) |  |  | 202 | 2 | 3 |  | 2 | [7 empty] | 323865.43 | 1 | 323865.43
50 | 0 | 0 | 1 | 222 | 0 | СтМатОбЗак | Стоимость материалов и оборудования заказчика |  |  | 222 | 3 | 3 |  | 2 | [7 empty] | 0 | 1 | 0
50 | 0 | 0 | 1 | 225 | 323865.43 | СтМатОбПод | Стоимость материалов и оборудования подрядчика |  |  | 225 | 4 | 3 |  | 2 | [7 empty] | 323865.43 | 1 | 323865.43
50 | 0 | 0 | 1 | 226 | 323865.43 | СтМат | Стоимость материалов (всего) |  |  | 226 | 5 | 3 |  | 2 | [7 empty] | 323865.43 | 1 | 323865.43
50 | 0 | 0 | 1 | 227 | 0 | СтМатЗак | Стоимость материалов заказчика |  |  | 227 | 6 | 3 |  | 2 | [7 empty] | 0 | 1 | 0
50 | 0 | 0 | 1 | 228 | 323865.43 | СтМатПод | Стоимость материалов подрядчика |  |  | 228 | 7 | 3 |  | 2 | [7 empty] | 323865.43 | 1 | 323865.43
50 | 0 | 0 | 1 | 216 | 0 | Оборуд | Стоимость оборудования (всего) |  |  | 216 | 8 | 3 |  | 2 | [7 empty] | 0 | 1 | 0
50 | 0 | 0 | 1 | 223 | 0 | ОборудЗак | Стоимость оборудования заказчика |  |  | 223 | 9 | 3 |  | 2 | [7 empty] | 0 | 1 | 0
50 | 0 | 0 | 1 | 229 | 0 | ОборудПод | Стоимость оборудования подрядчика |  |  | 229 | 10 | 3 |  | 2 | [7 empty] | 0 | 1 | 0
50 | 0 | 0 | 1 | 203 | 28978.04 | ЭММ | Эксплуатация машин |  |  | 203 | 11 | 3 |  | 2 | [7 empty] | 28978.04 | 1 | 28978.04
50 | 0 | 0 | 1 | 231 | 0 | ЭММсНРиСП | Эксплуатация машин по ТСН-2001.16 |  |  | 231 | 12 | 3 |  | 2 | [7 empty] | 0 | 1 | 0
50 | 0 | 0 | 1 | 204 | 8824.41 | ЗПМ | ЗП машинистов |  |  | 204 | 13 | 3 |  | 2 | [7 empty] | 8824.41 | 1 | 8824.41
50 | 0 | 0 | 1 | 205 | 31030.68 | ОЗП | Основная ЗП рабочих |  |  | 205 | 14 | 3 |  | 2 | [7 empty] | 31030.68 | 1 | 31030.68
50 | 0 | 0 | 1 | 232 | 0 | ОЗПсНРиСП | Основная ЗП рабочих по ТСН-2001.16 |  |  | 232 | 15 | 3 |  | 2 | [7 empty] | 0 | 1 | 0
50 | 0 | 0 | 1 | 214 | 441148.78 | Строит | Строительные работы с НР и СП |  |  | 214 | 16 | 3 |  | 2 | [7 empty] | 441148.78 | 1 | 441148.78
50 | 0 | 0 | 1 | 215 | 27836.57 | Монтаж | Монтажные работы с НР и СП |  |  | 215 | 17 | 3 |  | 2 | [7 empty] | 27836.57 | 1 | 27836.57
50 | 0 | 0 | 1 | 217 | 0 | Прочие | Прочие работы с НР и СП |  |  | 217 | 18 | 3 |  | 2 | [7 empty] | 0 | 1 | 0
50 | 0 | 0 | 1 | 230 | 0 | ПрочиеЗатр | Прочие затраты по ТСН-2001.16 |  |  | 230 | 19 | 3 |  | 2 | [7 empty] | 0 | 1 | 0
50 | 0 | 0 | 1 | 206 | 0 | ВозврМат | Возврат материалов |  |  | 206 | 20 | 3 |  | 2 | [7 empty] | 0 | 1 | 0
50 | 0 | 0 | 1 | 207 | 75.4403 | ТрудСтр | Трудозатраты строителей |  |  | 207 | 21 | 3 |  | 7 | [7 empty] | 75.4403 | 1 | 75.4403
50 | 0 | 0 | 1 | 208 | 17.2386 | ТрудМаш | Трудозатраты машинистов |  |  | 208 | 22 | 3 |  | 7 | [7 empty] | 17.2386 | 1 | 17.2386
50 | 0 | 0 | 1 | 209 | 0 | ТранспМат | Транспорт материалов |  |  | 209 | 23 | 3 |  | 2 | [7 empty] | 0 | 1 | 0
50 | 0 | 0 | 1 | 233 | 0 | Перевозка | Перевозка грузов |  |  | 233 | 24 | 3 |  | 2 | [7 empty] | 0 | 1 | 0
50 | 0 | 0 | 1 | 210 | 46681.81 | НР | Накладные расходы |  |  | 210 | 25 | 3 |  | 2 | [7 empty] | 46681.81 | 1 | 46681.81
50 | 0 | 0 | 1 | 211 | 29604.98 | СмПриб | Сметная прибыль |  |  | 211 | 26 | 3 |  | 2 | [7 empty] | 29604.98 | 1 | 29604.98
50 | 0 | 0 | 1 | 224 | 468985.35 | Всего | Всего с НР и СП |  |  | 224 | 27 | 3 |  | 2 | [7 empty] | 468985.35 | 1 | 468985.35
5 | 1 |  | 641 |  | Новый подраздел | Переход газопровода под проезжей частью автомобильной дороги в футляре ПЭ100 ГАЗ SDR 11 д.160*14,6мм длиной 10м |  | 0 |  | -1 | [7 empty] | 0 |  |  | 0 | [53 empty] | 0 | [11 empty] | 0
52 | 1 | 5 | 621 | 0 | Новый подраздел | Переход газопровода под проезжей частью автомобильной дороги в футляре ПЭ100 ГАЗ SDR 11 д.160*14,6мм длиной 10м | [7 empty] | 21904.42 | 18795.34 | 758.43 | 289.06 | 2061.59 | 0 | 5.1428 | 0.63207 | 0 | 2750.27 | 1739.47 | 0 | 0 | 21904.42 | 18795.34 | 758.43 | 289.06 | 2061.59 | 0 | 5.1428 | 0.63207 | 0 | 2750.27 | 1739.47 | 0 | 0 | 0 | 0 | 0 | 26394.16 | 26394.16 | 0 | 0 | 18795.34 | 18795.34 | 0 | 18795.34 | 0 | 0 | 0 | 0 | 0 | 0 | 0 | 0 | 0 | 0 | 0 | 0 | 0 | 0 | 0 | 0 | 0 | 0 | 0 | 0 | 0 | 0 | 0 | 0 | 0 | 0 | 0 | 26394.16 | 26394.16 | 0 | 0 | 18795.34 | 18795.34 | 0 | 18795.34 | 0 | 0 | 0 | 0 | 0 | 0 | 0 | 0 | 0 | 0 | 0 | 0 | 0 | 0 | 0 | 0 | 0 | 0 | 0 | 0 | 0 | 0 | 0 | 0 | 0 | 0 | 0 | 0 | 0 | 0 | 0 | 0 | 0 | 0 | 0 | 0 | 0 | 0 | 0 | 0 | 0 | 0 | 0 | 0 | 0 | 0 | 0 | 0 | 0 | 0 | 0 | 0 | 0 | 0 | 0 | 0 | 0 | 0 | 0 | 0 | 0 | 0 | 0 | 0 | 0 | 0 | 0 | 0 | 0 | 0 | 0 | 0 | 0 | 0 | 0 | 0 | 0 | 0 | 0 | 0 | 0 | 0 | 0 | 0 | 0 | 0 | 0 | 0 | 0 | 0 | 0 | 0 | 0 | 0 | 0 | 0 | 0 | 0 | 0 | 0 | 0 | 0 | 0 | 0 | 0 | 0 | 0 | 0 | 0 | 0 | 0 | 0 | 0 | 0 | 0 | 0 | 0 | 0 | 0 | 0
17 | 1 | 590 | 645 | 131 | 24-02-034-02 | Укладка футляра из полиэтиленовых труб газопроводов в траншею, диаметр газопровода: свыше 110 до 225 мм | 100 м | 0.1 | 0 | 0.1 |  |  |  | 202.33 | 0 | 86.06 | 33.5 | 82.77 | 0 | 0.228 | 0.074 | 0 | 136.04 | 86.04 |  | 72309884 | 1563.2758 | 0 | 735.5674 | 334.9832 | 827.7084 | 0 | 2.28 | 0.74 | 0 | 1898.259 | 0 | 735.5674 | 334.9832 | 827.7084 | 0 | 2.28 | 0.74 | 0 | 117 | 74 | 1 | 1 |  |  | 1 | 1 | 1 | 1 |  |  |  |  | 0 | 1 | ГЭСН-2022, 24-02-034-02, приказ Минстроя России от 18.05.2022 г. № 378/пр |  |  | 24001 | 0 |  | 0 | 2 | 0 | 1 | 1 | 1 | 1 | 1 | 1 |  | 117 | 74 |  |  |  | 0 | 0 | 0 | [5 empty] | 0 |  | 0 | 202.33 | 0 | 1162.99 | 452.68 | 363.03 | 0 | 2.28 | 0.74 | 0 | 136.0359 | 86.0398 | [13 empty] | 0 | 0 | 1 | 1 |  |  |  | 1003 | 100 м | 100 м | 100 | [6 empty] | 70312969 | 2 | Общестроительные работы | 18 | Наружные сети водопровода, канализации, теплоснабжения, газопроводы | 1 | 24001 | Наружные сети водопровода, канализации, теплоснабжения, газопроводы | ФЕР-24 |  |  |  | 0 | 0 | 0 | 0 | 0 | 0 | 2.28 | 0.74 | 0 | [17 empty] | 0 | 0 | 0 |  |  |  |  | 117 | 74 |  |  |  |  | 1 |  | 148000873 | 2 | 1 | -2 | 0 | 0 | 0 | 424.41 | 424.41 | 0 | 0 |  | 0 | 3 | 0 |  | 0 | 1 | 0 | 0 | 0 | 0 |  |  |  | Пр/812-018.0-1 | Пр/774-018.0 | Наружные сети водопровода, канализации, теплоснабжения, газопроводы | Наружные сети водопровода, канализации, теплоснабжения, газопроводы | 0 | 0
18 | 1 | 590 |  | 131,1 | 24.3.03.11-0030 | Трубы напорные полиэтиленовые газопроводные ПЭ100, стандартное размерное отношение SDR11, номинальный наружный диаметр 160 мм, толщина стенки 14,6 мм | м | 10 | 100 | 100 |  |  |  | 12874.2 | 12874.2 | 0 | 0 | 0 | 0 | 0 | 0 | 0 | 0 | 0 |  | 72309884 | 1249.92 | 1249.92 | 0 | 0 | 0 | 0 | 0 | 0 | 0 | 1249.92 | 1249.92 | 0 | 0 | 0 | 0 | 0 | 0 | 0 | 117 | 74 | 1 | 1 |  |  | 1 | 1 | 1 | 1.03 |  |  |  |  | 3 | 1 | ФСБЦ-2022, 24.3.03.11-0030, приказ Минстроя России от 18.05.2022 г. № 378/пр |  |  | 24001 | 0 | 24.3.03.11-0030 | 1 | 2 | 0 | 1 | 1 | 1 | 1 | 1 | 1 |  | 117 | 74 |  |  |  | 0 | 0 | 0 | [5 empty] | 0 |  | 0 | 12874.2 | 1287.42 | 0 | 0 | 0 | 0 | 0 | 0 | 0 | 0 | 0 | [13 empty] | 0 | 0 | 1 | 1 |  |  |  | 1003 | м | м | 1 | [6 empty] | 70312969 | 2 | Общестроительные работы | 18 | Наружные сети водопровода, канализации, теплоснабжения, газопроводы | 1 | 24001 | Наружные сети водопровода, канализации, теплоснабжения, газопроводы | ФЕР-24 |  |  |  | 0 | 1249.92 | 1249.92 | 0 | 0 | 0 | 0 | 0 | [18 empty] | 0 | 0 | 0 |  |  |  |  | 117 | 74 |  |  |  |  | 1 |  | 1051338265 | 2 | 1 | 2 | 0 | 0 | 0 | 12874.2 | 12874.2 | 0 | 0 |  | 0 | 3 | 0 |  | 0 | 1 | 0 | 0 | 0 | 0 |  |  |  | Пр/812-018.0-1 | Пр/774-018.0 | Наружные сети водопровода, канализации, теплоснабжения, газопроводы | Наружные сети водопровода, канализации, теплоснабжения, газопроводы | 0 | 0
17 | 1 | 596 | 652 | 132 | 22-05-005-01 | Протаскивание в футляр полиэтиленовых труб диаметром: до 110 мм | 100 м трубы, уложенной в футляр | 0 | 0 | 0 |  |  |  | 0 | 0 | 0 | 0 | 0 | 0 | 0 | 0 | 0 | 0 | 0 |  | 72309884 | 32743.541 | 4276.4454 | 236.9993 | 15.8733 | 28230.0963 | 0 | 71.67 | 0.03 | 0 | 32759.4143 | 4276.4454 | 236.9993 | 15.8733 | 28230.0963 | 0 | 71.67 | 0.03 | 0 | 117 | 74 | 1 | 1 |  |  | 1 | 1 | 1 | 1 |  |  |  |  | 0 | 1 | ГЭСН-2022 доп.9, 22-05-005-01, приказ Минстроя России от 16.02.2024 г. № 102/пр |  |  | 22001 | 0 |  | 0 | 2 | 0 | 1 | 1 | 1 | 1 | 1 | 1 |  | 117 | 74 |  |  |  | 0 | 0 | 0 | [5 empty] | 0 |  | 0 | 0 | 74999.81 | 1696.65 | 529.11 | 393.89 | 0 | 71.67 | 0.03 | 0 | 0 | 0 | [13 empty] | 0 | 0 | 1 | 1 |  |  |  | 1013 | 100 м трубы, уложенной в футляр | 100 м трубы, уложенной в футляр | 1 | [6 empty] | 70312967 | 2 | Общестроительные работы | 18 | Наружные сети водопровода, канализации, теплоснабжения, газопроводы | 1 | 22001 | Наружные сети водопровода, канализации, теплоснабжения, газопроводы | ФЕР-22 |  |  |  | 0 | 0 | 0 | 0 | 0 | 0 | 71.67 | 0.03 | 0 | [17 empty] | 0 | 0 | 0 |  |  |  |  | 117 | 74 |  |  |  |  | 1 |  | 806586890 | 2 | 1 | -2 | 0 | 0 | 0 | 0 | 0 | 0 | 0 |  | 0 | 0 | 0 |  | 0 | 1 | 0 | 0 | 0 | 0 |  |  |  | Пр/812-018.0-1 | Пр/774-018.0 | Наружные сети водопровода, канализации, теплоснабжения, газопроводы | Наружные сети водопровода, канализации, теплоснабжения, газопроводы | 0 | 0
17 | 1 | 608 | 667 | 133 | 24-02-081-01 | Устройство контрольной трубки на кожухе перехода газопровода | установка | 1 | 0 | 1 |  |  |  | 1636.85 | 249.48 | 571.49 | 222.87 | 593.01 | 0 | 1.54 | 0.48 | 0 | 954.58 | 603.75 |  | 72309884 | 1342.3008 | 177.8177 | 571.4753 | 222.8722 | 593.0078 | 0 | 1.54 | 0.48 | 0 | 1565.173 | 177.8177 | 571.4753 | 222.8722 | 593.0078 | 0 | 1.54 | 0.48 | 0 | 117 | 74 | 1 | 1 |  |  | 1 | 1 | 1 | 1 |  |  |  |  | 0 | 1 | ГЭСН-2022 доп.14, 24-02-081-01, приказ Минстроя России от 19.05.2025 г. № 299/пр |  |  | 24001 | 0 |  | 0 | 2 | 0 | 1 | 1 | 1 | 1 | 1 | 1 |  | 117 | 74 |  |  |  | 0 | 0 | 0 | [5 empty] | 0 |  | 0 | 1636.85 | 8716.9 | 2310.22 | 923 | 385.07 | 0 | 1.54 | 0.48 | 0 | 954.5796 | 603.7512 | [13 empty] | 0 | 0 | 1 | 1 |  |  |  | 1013 | установка | установка | 1 | [6 empty] | 70312969 | 2 | Общестроительные работы | 18 | Наружные сети водопровода, канализации, теплоснабжения, газопроводы | 1 | 24001 | Наружные сети водопровода, канализации, теплоснабжения, газопроводы | ФЕР-24 |  |  |  | 0 | 0 | 0 | 0 | 0 | 0 | 1.54 | 0.48 | 0 | [17 empty] | 0 | 0 | 0 |  |  |  |  | 117 | 74 |  |  |  |  | 1 |  | 307772793 | 2 | 1 | -2 | 0 | 0 | 0 | 3195.18 | 3195.18 | 0 | 0 |  | 0 | 0 | 0 |  | 0 | 1 | 0 | 0 | 0 | 0 |  |  |  | Пр/812-018.0-1 | Пр/774-018.0 | Наружные сети водопровода, канализации, теплоснабжения, газопроводы | Наружные сети водопровода, канализации, теплоснабжения, газопроводы | 0 | 0
17 | 1 |  |  | 134 | 23.3.06.01-0004 | Трубы стальные сварные оцинкованные водогазопроводные с резьбой, легкие, номинальный диаметр 32 мм, толщина стенки 2,8 мм | м | 2 | 0 | 2 |  |  |  | 375.12 | 375.12 | 0 | 0 | 0 | 0 | 0 | 0 | 0 | 0 | 0 |  | 72309884 | 243.58 | 243.58 | 0 | 0 | 0 | 0 | 0 | 0 | 0 | 243.58 | 243.58 | 0 | 0 | 0 | 0 | 0 | 0 | 0 | 0 | 0 | 1 | 1 |  |  | 1 | 1 | 1 | 0.77 |  |  |  |  | 3 | 1 | ФСБЦ-2022, 23.3.06.01-0004, приказ Минстроя России от 18.05.2022 г. № 378/пр |  |  | 500001 | 0 | 23.3.06.01-0004 | 1 | 8 | 0 | 1 | 1 | 1 | 1 | 1 | 1 |  | 0 | 0 |  |  |  | 0 | 0 | 0 | [5 empty] | 0 |  | 0 | 375.12 | 187.56 | 0 | 0 | 0 | 0 | 0 | 0 | 0 | 0 | 0 | [13 empty] | 0 | 0 | 1 | 1 |  |  |  | 1003 | м | м | 1 | [6 empty] | 70312867 | 8 | Материалы строительные | 0 |  | 1 | 500001 | Материалы и конструкции ( строительные ) по ценникам и каталогом | ФССЦст |  |  |  | 0 | 243.58 | 243.58 | 0 | 0 | 0 | 0 | 0 | 0 | [17 empty] | 0 | 0 | 0 |  |  |  |  | 0 | 0 |  |  |  |  | 1 |  | 270232981 | 2 | 1 | 2 | 0 | 0 | 0 | 375.12 | 375.12 | 0 | 0 |  | 0 | 0 | 0 |  | 0 | 1 | 0 | 0 | 0 | 0 | [7 empty] | 0 | 0
17 | 1 | 613 | 672 | 135 | 24-02-031-01 | Укладка полиэтиленовых труб газопроводов в траншею со стационарно установленного барабана, диаметр труб: до 63 мм | 100 м | 0.01 | 0 | 0.01 |  |  |  | 29.17 | 0 | 4.37 | 0 | 24.8 | 0 | 0.057 | 0 | 0 | 29.02 | 18.35 |  | 72309884 | 2804.1174 | 0 | 324.3324 | 0 | 2479.785 | 0 | 5.7 | 0 | 0 | 2804.1174 | 0 | 324.3324 | 0 | 2479.785 | 0 | 5.7 | 0 | 0 | 117 | 74 | 1 | 1 |  |  | 1 | 1 | 1 | 1 |  |  |  |  | 0 | 1 | ГЭСН-2022, 24-02-031-01, приказ Минстроя России от 18.05.2022 г. № 378/пр |  |  | 24001 | 0 |  | 0 | 2 | 0 | 1 | 1 | 1 | 1 | 1 | 1 |  | 117 | 74 |  |  |  | 0 | 0 | 0 | [5 empty] | 0 |  | 0 | 29.17 | 69.16 | 507.53 | 0 | 435.05 | 0 | 5.7 | 0 | 0 | 29.016 | 18.352 | [13 empty] | 0 | 0 | 1 | 1 |  |  |  | 1003 | 100 м | 100 м | 100 | [6 empty] | 70312969 | 2 | Общестроительные работы | 18 | Наружные сети водопровода, канализации, теплоснабжения, газопроводы | 1 | 24001 | Наружные сети водопровода, канализации, теплоснабжения, газопроводы | ФЕР-24 |  |  |  | 0 | 0 | 0 | 0 | 0 | 0 | 5.7 | 0 | 0 | [17 empty] | 0 | 0 | 0 |  |  |  |  | 117 | 74 |  |  |  |  | 1 |  | 1792296318 | 2 | 1 | -2 | 0 | 0 | 0 | 76.54 | 76.54 | 0 | 0 |  | 0 | 0 | 0 |  | 0 | 1 | 0 | 0 | 0 | 0 |  |  |  | Пр/812-018.0-1 | Пр/774-018.0 | Наружные сети водопровода, канализации, теплоснабжения, газопроводы | Наружные сети водопровода, канализации, теплоснабжения, газопроводы | 0 | 0
18 | 1 | 612 |  | 135,1 | 24.3.03.11-0021 | Трубы напорные полиэтиленовые газопроводные ПЭ100, стандартное размерное отношение SDR11, номинальный наружный диаметр 32 мм, толщина стенки 3,0 мм | м | 1 | 100 | 100 |  |  |  | 57.83 | 57.83 | 0 | 0 | 0 | 0 | 0 | 0 | 0 | 0 | 0 |  | 72309884 | 56.15 | 56.15 | 0 | 0 | 0 | 0 | 0 | 0 | 0 | 56.15 | 56.15 | 0 | 0 | 0 | 0 | 0 | 0 | 0 | 117 | 74 | 1 | 1 |  |  | 1 | 1 | 1 | 1.03 |  |  |  |  | 3 | 1 | ФСБЦ-2022, 24.3.03.11-0021, приказ Минстроя России от 18.05.2022 г. № 378/пр |  |  | 24001 | 0 | 24.3.03.11-0021 | 1 | 2 | 0 | 1 | 1 | 1 | 1 | 1 | 1 |  | 117 | 74 |  |  |  | 0 | 0 | 0 | [5 empty] | 0 |  | 0 | 57.83 | 57.83 | 0 | 0 | 0 | 0 | 0 | 0 | 0 | 0 | 0 | [13 empty] | 0 | 0 | 1 | 1 |  |  |  | 1003 | м | м | 1 | [6 empty] | 70312969 | 2 | Общестроительные работы | 18 | Наружные сети водопровода, канализации, теплоснабжения, газопроводы | 1 | 24001 | Наружные сети водопровода, канализации, теплоснабжения, газопроводы | ФЕР-24 |  |  |  | 0 | 56.15 | 56.15 | 0 | 0 | 0 | 0 | 0 | [18 empty] | 0 | 0 | 0 |  |  |  |  | 117 | 74 |  |  |  |  | 1 |  | 185860161 | 2 | 1 | 2 | 0 | 0 | 0 | 57.83 | 57.83 | 0 | 0 |  | 0 | 0 | 0 |  | 0 | 1 | 0 | 0 | 0 | 0 |  |  |  | Пр/812-018.0-1 | Пр/774-018.0 | Наружные сети водопровода, канализации, теплоснабжения, газопроводы | Наружные сети водопровода, канализации, теплоснабжения, газопроводы | 0 | 0
17 | 1 | 627 | 686 | 136 | 22-01-012-03 | Укладка футляра из стальных водопроводных труб диаметром: до 100 мм(для контрольной трубки) | км | 0.001 | 0 | 0.001 |  |  |  | 254.21 | 10.17 | 66.01 | 32.69 | 145.34 | 0 | 0.36779 | 0.07807 | 0 | 208.3 | 131.74 |  | 72309884 | 208967.3038 | 10227.1152 | 53396.1288 | 32676.3648 | 145344.0598 | 0 | 367.79 | 78.07 | 0 | 241643.6686 | 10227.1152 | 53396.1288 | 32676.3648 | 145344.0598 | 0 | 367.79 | 78.07 | 0 | 117 | 74 | 1 | 1 |  |  | 1 | 1 | 1 | 1 |  |  |  |  | 0 | 1 | ГЭСН-2022 доп.10, 22-01-012-03, приказ Минстроя России от 13.05.2024 г. № 323/пр |  |  | 22001 | 0 |  | 0 | 2 | 0 | 1 | 1 | 1 | 1 | 1 | 1 |  | 117 | 74 |  |  |  | 0 | 0 | 0 | [5 empty] | 0 |  | 0 | 254.21 | 17103.29 | 2437.45 | 1240.46 | 2045.89 | 0 | 367.79 | 78.07 | 0 | 208.2951 | 131.7422 | [13 empty] | 0 | 0 | 1 | 1 |  |  |  | 1003 | км | км | 1000 | [6 empty] | 70312967 | 2 | Общестроительные работы | 18 | Наружные сети водопровода, канализации, теплоснабжения, газопроводы | 1 | 22001 | Наружные сети водопровода, канализации, теплоснабжения, газопроводы | ФЕР-22 |  |  |  | 0 | 0 | 0 | 0 | 0 | 0 | 367.79 | 78.07 | 0 | [17 empty] | 0 | 0 | 0 |  |  |  |  | 117 | 74 |  |  |  |  | 1 |  | 331479151 | 2 | 1 | -2 | 0 | 0 | 0 | 594.25 | 594.25 | 0 | 0 |  | 0 | 0 | 0 |  | 0 | 1 | 0 | 0 | 0 | 0 |  |  |  | Пр/812-018.0-1 | Пр/774-018.0 | Наружные сети водопровода, канализации, теплоснабжения, газопроводы | Наружные сети водопровода, канализации, теплоснабжения, газопроводы | 0 | 0
18 | 1 | 627 |  | 136,1 | 23.5.02.02-1168 | Трубы стальные электросварные прямошовные из стали марки 20, наружный диаметр 89 мм, толщина стенки 4 мм | м | 1 | 1000 | 1000 |  |  |  | 490.06 | 490.06 | 0 | 0 | 0 | 0 | 0 | 0 | 0 | 0 | 0 |  | 72309884 | 576.54 | 576.54 | 0 | 0 | 0 | 0 | 0 | 0 | 0 | 576.54 | 576.54 | 0 | 0 | 0 | 0 | 0 | 0 | 0 | 117 | 74 | 1 | 1 |  |  | 1 | 1 | 1 | 0.85 |  |  |  |  | 3 | 1 | ФСБЦ-2022, 23.5.02.02-1168, приказ Минстроя России от 18.05.2022 г. № 378/пр |  |  | 22001 | 0 | 23.5.02.02-1168 | 1 | 2 | 0 | 1 | 1 | 1 | 1 | 1 | 1 |  | 117 | 74 |  |  |  | 0 | 0 | 0 | [5 empty] | 0 |  | 0 | 490.06 | 490.06 | 0 | 0 | 0 | 0 | 0 | 0 | 0 | 0 | 0 | [13 empty] | 0 | 0 | 1 | 1 |  |  |  | 1003 | м | м | 1 | [6 empty] | 70312967 | 2 | Общестроительные работы | 18 | Наружные сети водопровода, канализации, теплоснабжения, газопроводы | 1 | 22001 | Наружные сети водопровода, канализации, теплоснабжения, газопроводы | ФЕР-22 |  |  |  | 0 | 576.54 | 576.54 | 0 | 0 | 0 | 0 | 0 | [18 empty] | 0 | 0 | 0 |  |  |  |  | 117 | 74 |  |  |  |  | 1 |  | -12888785 | 2 | 1 | 2 | 0 | 0 | 0 | 490.06 | 490.06 | 0 | 0 |  | 0 | 0 | 0 |  | 0 | 1 | 0 | 0 | 0 | 0 |  |  |  | Пр/812-018.0-1 | Пр/774-018.0 | Наружные сети водопровода, канализации, теплоснабжения, газопроводы | Наружные сети водопровода, канализации, теплоснабжения, газопроводы | 0 | 0
17 | 1 | 634 | 695 | 137 | 24-02-010-01 | Установка неразъемного соединения "полиэтилен-сталь" на газопроводе, диаметр газопровода: до 32 мм | ШТ | 1 | 0 | 1 |  |  |  | 183.69 | 11.74 | 16.04 | 0 | 155.91 | 0 | 0.39 | 0 | 0 | 182.41 | 115.37 |  | 72309884 | 180.9143 | 9.9377 | 15.0663 | 0 | 155.9103 | 0 | 0.39 | 0 | 0 | 180.9143 | 9.9377 | 15.0663 | 0 | 155.9103 | 0 | 0.39 | 0 | 0 | 117 | 74 | 1 | 1 |  |  | 1 | 1 | 1 | 1 |  |  |  |  | 0 | 1 | ГЭСН-2022, 24-02-010-01, приказ Минстроя России от 18.05.2022 г. № 378/пр |  |  | 24001 | 0 |  | 0 | 2 | 0 | 1 | 1 | 1 | 1 | 1 | 1 |  | 117 | 74 |  |  |  | 0 | 0 | 0 | [5 empty] | 0 |  | 0 | 183.69 | 147680.48 | 126.98 | 0 | 399.77 | 0 | 0.39 | 0 | 0 | 182.4147 | 115.3734 | [13 empty] | 0 | 0 | 1 | 1 |  |  |  | 1013 | ШТ | ШТ | 1 | [6 empty] | 70312969 | 2 | Общестроительные работы | 18 | Наружные сети водопровода, канализации, теплоснабжения, газопроводы | 1 | 24001 | Наружные сети водопровода, канализации, теплоснабжения, газопроводы | ФЕР-24 |  |  |  | 0 | 0 | 0 | 0 | 0 | 0 | 0.39 | 0 | 0 | [17 empty] | 0 | 0 | 0 |  |  |  |  | 117 | 74 |  |  |  |  | 1 |  | -933970676 | 2 | 1 | -2 | 0 | 0 | 0 | 481.47 | 481.47 | 0 | 0 |  | 0 | 0 | 0 |  | 0 | 1 | 0 | 0 | 0 | 0 |  |  |  | Пр/812-018.0-1 | Пр/774-018.0 | Наружные сети водопровода, канализации, теплоснабжения, газопроводы | Наружные сети водопровода, канализации, теплоснабжения, газопроводы | 0 | 0
17 | 1 |  |  | 138 | 23.8.04.08-0011 | Соединение неразъемное полиэтилен-сталь, стандартное размерное отношение SDR11, наружный диаметр 32х32 мм | ШТ | 1 | 0 | 1 |  |  |  | 427.24 | 427.24 | 0 | 0 | 0 | 0 | 0 | 0 | 0 | 0 | 0 |  | 72309884 | 403.06 | 403.06 | 0 | 0 | 0 | 0 | 0 | 0 | 0 | 403.06 | 403.06 | 0 | 0 | 0 | 0 | 0 | 0 | 0 | 0 | 0 | 1 | 1 |  |  | 1 | 1 | 1 | 1.06 |  |  |  |  | 3 | 1 | ФСБЦ-2022 доп.7, 23.8.04.08-0011, приказ Минстроя России от 02.08.2023 г. № 551/пр |  |  | 500001 | 0 | 23.8.04.08-0011 | 1 | 8 | 0 | 1 | 1 | 1 | 1 | 1 | 1 |  | 0 | 0 |  |  |  | 0 | 0 | 0 | [5 empty] | 0 |  | 0 | 427.24 | 427.24 | 0 | 0 | 0 | 0 | 0 | 0 | 0 | 0 | 0 | [13 empty] | 0 | 0 | 1 | 1 |  |  |  | 1013 | ШТ | ШТ | 1 | [6 empty] | 70312867 | 8 | Материалы строительные | 0 |  | 1 | 500001 | Материалы и конструкции ( строительные ) по ценникам и каталогом | ФССЦст |  |  |  | 0 | 403.06 | 403.06 | 0 | 0 | 0 | 0 | 0 | 0 | [17 empty] | 0 | 0 | 0 |  |  |  |  | 0 | 0 |  |  |  |  | 1 |  | 484771491 | 2 | 1 | 2 | 0 | 0 | 0 | 427.24 | 427.24 | 0 | 0 |  | 0 | 0 | 0 |  | 0 | 1 | 0 | 0 | 0 | 0 | [7 empty] | 0 | 0
17 | 1 | 640 | 701 | 139 | 24-02-002-01 | Сварка полиэтиленовых труб при помощи соединительных деталей с закладными электронагревателями, диаметр труб: до 32 мм | соединение | 2 | 0 | 2 |  |  |  | 239.34 | 19.52 | 6.64 | 0 | 213.18 | 0 | 0.56 | 0 | 0 | 249.42 | 157.75 |  | 72309884 | 114.8749 | 6.0242 | 2.2631 | 0 | 106.5876 | 0 | 0.28 | 0 | 0 | 114.8749 | 6.0242 | 2.2631 | 0 | 106.5876 | 0 | 0.28 | 0 | 0 | 117 | 74 | 1 | 1 |  |  | 1 | 1 | 1 | 1 |  |  |  |  | 0 | 1 | ГЭСН-2022, 24-02-002-01, приказ Минстроя России от 18.05.2022 г. № 378/пр |  |  | 24001 | 0 |  | 0 | 2 | 0 | 1 | 1 | 1 | 1 | 1 | 1 |  | 117 | 74 |  |  |  | 0 | 0 | 0 | [5 empty] | 0 |  | 0 | 239.34 | 1058.85 | 18.06 | 0 | 380.67 | 0 | 0.28 | 0 | 0 | 249.4206 | 157.7532 | [13 empty] | 0 | 0 | 1 | 1 |  |  |  | 1013 | соединение | соединение | 1 | [6 empty] | 70312969 | 2 | Общестроительные работы | 18 | Наружные сети водопровода, канализации, теплоснабжения, газопроводы | 1 | 24001 | Наружные сети водопровода, канализации, теплоснабжения, газопроводы | ФЕР-24 |  |  |  | 0 | 0 | 0 | 0 | 0 | 0 | 0.28 | 0 | 0 | [17 empty] | 0 | 0 | 0 |  |  |  |  | 117 | 74 |  |  |  |  | 1 |  | 1350063905 | 2 | 1 | -2 | 0 | 0 | 0 | 646.51 | 646.51 | 0 | 0 |  | 0 | 0 | 0 |  | 0 | 1 | 0 | 0 | 0 | 0 |  |  |  | Пр/812-018.0-1 | Пр/774-018.0 | Наружные сети водопровода, канализации, теплоснабжения, газопроводы | Наружные сети водопровода, канализации, теплоснабжения, газопроводы | 0 | 0
18 | 1 | 640 |  | 139,1 | 24.3.05.07-0512 | Муфта полиэтиленовая электросварная, ПЭ100, SDR11, диаметр 32 мм | ШТ | 2 | 1 | 1 |  |  |  | 306.8 | 306.8 | 0 | 0 | 0 | 0 | 0 | 0 | 0 | 0 | 0 |  | 72309884 | 120.79 | 120.79 | 0 | 0 | 0 | 0 | 0 | 0 | 0 | 120.79 | 120.79 | 0 | 0 | 0 | 0 | 0 | 0 | 0 | 117 | 74 | 1 | 1 |  |  | 1 | 1 | 1 | 1.27 |  |  |  |  | 3 | 1 | ФСБЦ-2022, 24.3.05.07-0512, приказ Минстроя России от 18.05.2022 г. № 378/пр |  |  | 24001 | 0 | 24.3.05.07-0512 | 1 | 2 | 0 | 1 | 1 | 1 | 1 | 1 | 1 |  | 117 | 74 |  |  |  | 0 | 0 | 0 | [5 empty] | 0 |  | 0 | 306.8 | 153.4 | 0 | 0 | 0 | 0 | 0 | 0 | 0 | 0 | 0 | [13 empty] | 0 | 0 | 1 | 1 |  |  |  | 1013 | ШТ | ШТ | 1 | [6 empty] | 70312969 | 2 | Общестроительные работы | 18 | Наружные сети водопровода, канализации, теплоснабжения, газопроводы | 1 | 24001 | Наружные сети водопровода, канализации, теплоснабжения, газопроводы | ФЕР-24 |  |  |  | 0 | 120.79 | 120.79 | 0 | 0 | 0 | 0 | 0 | [18 empty] | 0 | 0 | 0 |  |  |  |  | 117 | 74 |  |  |  |  | 1 |  | 1532694779 | 2 | 1 | 2 | 0 | 0 | 0 | 306.8 | 306.8 | 0 | 0 |  | 0 | 0 | 0 |  | 0 | 1 | 0 | 0 | 0 | 0 |  |  |  | Пр/812-018.0-1 | Пр/774-018.0 | Наружные сети водопровода, канализации, теплоснабжения, газопроводы | Наружные сети водопровода, канализации, теплоснабжения, газопроводы | 0 | 0
17 | 1 | 644 | 705 | 140 | 24-02-007-03 | Установка седловых отводов полиэтиленовых с закладными нагревателями на газопроводе из полиэтиленовых труб диаметром: свыше 110 до 160 мм | соединение | 1 | 0 | 1 |  |  |  | 902.74 | 48.34 | 7.82 | 0 | 846.58 | 0 | 2 | 0 | 0 | 990.5 | 626.47 |  | 72309884 | 881.3396 | 29.8405 | 4.9191 | 0 | 846.58 | 0 | 2 | 0 | 0 | 881.3396 | 29.8405 | 4.9191 | 0 | 846.58 | 0 | 2 | 0 | 0 | 117 | 74 | 1 | 1 |  |  | 1 | 1 | 1 | 1 |  |  |  |  | 0 | 1 | ГЭСН-2022, 24-02-007-03, приказ Минстроя России от 18.05.2022 г. № 378/пр |  |  | 24001 | 0 |  | 0 | 2 | 0 | 1 | 1 | 1 | 1 | 1 | 1 |  | 117 | 74 |  |  |  | 0 | 0 | 0 | [5 empty] | 0 |  | 0 | 902.74 | 966.83 | 13.72 | 0 | 423.29 | 0 | 2 | 0 | 0 | 990.4986 | 626.4692 | [13 empty] | 0 | 0 | 1 | 1 |  |  |  | 1013 | соединение | соединение | 1 | [6 empty] | 70312969 | 2 | Общестроительные работы | 18 | Наружные сети водопровода, канализации, теплоснабжения, газопроводы | 1 | 24001 | Наружные сети водопровода, канализации, теплоснабжения, газопроводы | ФЕР-24 |  |  |  | 0 | 0 | 0 | 0 | 0 | 0 | 2 | 0 | 0 | [17 empty] | 0 | 0 | 0 |  |  |  |  | 117 | 74 |  |  |  |  | 1 |  | -1610182875 | 2 | 1 | -2 | 0 | 0 | 0 | 2519.71 | 2519.71 | 0 | 0 |  | 0 | 3 | 0 |  | 0 | 1 | 0 | 0 | 0 | 0 |  |  |  | Пр/812-018.0-1 | Пр/774-018.0 | Наружные сети водопровода, канализации, теплоснабжения, газопроводы | Наружные сети водопровода, канализации, теплоснабжения, газопроводы | 0 | 0
18 | 1 | 644 |  | 140,1 | 24.3.05.13-0081 | Седелка поворотная 360° электросварная с ответной нижней частью, ПЭ100, SDR11, диаметр 160х32 мм | ШТ | 1 | 1 | 1 |  |  |  | 3924.84 | 3924.84 | 0 | 0 | 0 | 0 | 0 | 0 | 0 | 0 | 0 |  | 72309884 | 3885.98 | 3885.98 | 0 | 0 | 0 | 0 | 0 | 0 | 0 | 3885.98 | 3885.98 | 0 | 0 | 0 | 0 | 0 | 0 | 0 | 117 | 74 | 1 | 1 |  |  | 1 | 1 | 1 | 1.01 |  |  |  |  | 3 | 1 | ФСБЦ-2022, 24.3.05.13-0081, приказ Минстроя России от 18.05.2022 г. № 378/пр |  |  | 24001 | 0 | 24.3.05.13-0081 | 1 | 2 | 0 | 1 | 1 | 1 | 1 | 1 | 1 |  | 117 | 74 |  |  |  | 0 | 0 | 0 | [5 empty] | 0 |  | 0 | 3924.84 | 3924.84 | 0 | 0 | 0 | 0 | 0 | 0 | 0 | 0 | 0 | [13 empty] | 0 | 0 | 1 | 1 |  |  |  | 1013 | ШТ | ШТ | 1 | [6 empty] | 70312969 | 2 | Общестроительные работы | 18 | Наружные сети водопровода, канализации, теплоснабжения, газопроводы | 1 | 24001 | Наружные сети водопровода, канализации, теплоснабжения, газопроводы | ФЕР-24 |  |  |  | 0 | 3885.98 | 3885.98 | 0 | 0 | 0 | 0 | 0 | [18 empty] | 0 | 0 | 0 |  |  |  |  | 117 | 74 |  |  |  |  | 1 |  | 2030337678 | 2 | 1 | 2 | 0 | 0 | 0 | 3924.84 | 3924.84 | 0 | 0 |  | 0 | 3 | 0 |  | 0 | 1 | 0 | 0 | 0 | 0 |  |  |  | Пр/812-018.0-1 | Пр/774-018.0 | Наружные сети водопровода, канализации, теплоснабжения, газопроводы | Наружные сети водопровода, канализации, теплоснабжения, газопроводы | 0 | 0
51 | 1 | 5 | 621 |  | Новый подраздел | Переход газопровода под проезжей частью автомобильной дороги в футляре ПЭ100 ГАЗ SDR 11 д.160*14,6мм длиной 10м | 0 | [6 empty] | 21904.42 | 18795.34 | 758.43 | 289.06 | 2061.59 | 0 | 5.1428 | 0.63207 | 0 | 2750.27 | 1739.47 |  |  | 21904.42 | 18795.34 | 758.43 | 289.06 | 2061.59 | 0 | 5.1428 | 0.63207 | 0 | 2750.27 | 1739.47 |  |  | 0 | 0 | 0 | 26394.16 | 26394.16 | 0 | 0 | 18795.34 | 18795.34 | 0 | 18795.34 | 0 | 0 | 0 | 0 | 0 | [19 empty] | 0 | 0 | 0 | 26394.16 | 26394.16 | 0 | 0 | 18795.34 | 18795.34 | 0 | 18795.34 | 0 | 0 | 0 | 0 | 0 | [114 empty] | 0
50 | 0 | 0 | 1 | 201 | 21904.42 | ПЗ | Прямые затраты |  |  | 201 | 1 | 3 |  | 2 | [7 empty] | 21904.42 | 1 | 21904.42
50 | 0 | 0 | 1 | 202 | 18795.34 | СтМатОб | Стоимость материальных ресурсов (всего) |  |  | 202 | 2 | 3 |  | 2 | [7 empty] | 18795.34 | 1 | 18795.34
50 | 0 | 0 | 1 | 222 | 0 | СтМатОбЗак | Стоимость материалов и оборудования заказчика |  |  | 222 | 3 | 3 |  | 2 | [7 empty] | 0 | 1 | 0
50 | 0 | 0 | 1 | 225 | 18795.34 | СтМатОбПод | Стоимость материалов и оборудования подрядчика |  |  | 225 | 4 | 3 |  | 2 | [7 empty] | 18795.34 | 1 | 18795.34
50 | 0 | 0 | 1 | 226 | 18795.34 | СтМат | Стоимость материалов (всего) |  |  | 226 | 5 | 3 |  | 2 | [7 empty] | 18795.34 | 1 | 18795.34
50 | 0 | 0 | 1 | 227 | 0 | СтМатЗак | Стоимость материалов заказчика |  |  | 227 | 6 | 3 |  | 2 | [7 empty] | 0 | 1 | 0
50 | 0 | 0 | 1 | 228 | 18795.34 | СтМатПод | Стоимость материалов подрядчика |  |  | 228 | 7 | 3 |  | 2 | [7 empty] | 18795.34 | 1 | 18795.34
50 | 0 | 0 | 1 | 216 | 0 | Оборуд | Стоимость оборудования (всего) |  |  | 216 | 8 | 3 |  | 2 | [7 empty] | 0 | 1 | 0
50 | 0 | 0 | 1 | 223 | 0 | ОборудЗак | Стоимость оборудования заказчика |  |  | 223 | 9 | 3 |  | 2 | [7 empty] | 0 | 1 | 0
50 | 0 | 0 | 1 | 229 | 0 | ОборудПод | Стоимость оборудования подрядчика |  |  | 229 | 10 | 3 |  | 2 | [7 empty] | 0 | 1 | 0
50 | 0 | 0 | 1 | 203 | 758.43 | ЭММ | Эксплуатация машин |  |  | 203 | 11 | 3 |  | 2 | [7 empty] | 758.43 | 1 | 758.43
50 | 0 | 0 | 1 | 231 | 0 | ЭММсНРиСП | Эксплуатация машин по ТСН-2001.16 |  |  | 231 | 12 | 3 |  | 2 | [7 empty] | 0 | 1 | 0
50 | 0 | 0 | 1 | 204 | 289.06 | ЗПМ | ЗП машинистов |  |  | 204 | 13 | 3 |  | 2 | [7 empty] | 289.06 | 1 | 289.06
50 | 0 | 0 | 1 | 205 | 2061.59 | ОЗП | Основная ЗП рабочих |  |  | 205 | 14 | 3 |  | 2 | [7 empty] | 2061.59 | 1 | 2061.59
50 | 0 | 0 | 1 | 232 | 0 | ОЗПсНРиСП | Основная ЗП рабочих по ТСН-2001.16 |  |  | 232 | 15 | 3 |  | 2 | [7 empty] | 0 | 1 | 0
50 | 0 | 0 | 1 | 214 | 26394.16 | Строит | Строительные работы с НР и СП |  |  | 214 | 16 | 3 |  | 2 | [7 empty] | 26394.16 | 1 | 26394.16
50 | 0 | 0 | 1 | 215 | 0 | Монтаж | Монтажные работы с НР и СП |  |  | 215 | 17 | 3 |  | 2 | [7 empty] | 0 | 1 | 0
50 | 0 | 0 | 1 | 217 | 0 | Прочие | Прочие работы с НР и СП |  |  | 217 | 18 | 3 |  | 2 | [7 empty] | 0 | 1 | 0
50 | 0 | 0 | 1 | 230 | 0 | ПрочиеЗатр | Прочие затраты по ТСН-2001.16 |  |  | 230 | 19 | 3 |  | 2 | [7 empty] | 0 | 1 | 0
50 | 0 | 0 | 1 | 206 | 0 | ВозврМат | Возврат материалов |  |  | 206 | 20 | 3 |  | 2 | [7 empty] | 0 | 1 | 0
50 | 0 | 0 | 1 | 207 | 5.1428 | ТрудСтр | Трудозатраты строителей |  |  | 207 | 21 | 3 |  | 7 | [7 empty] | 5.1428 | 1 | 5.1428
50 | 0 | 0 | 1 | 208 | 0.63207 | ТрудМаш | Трудозатраты машинистов |  |  | 208 | 22 | 3 |  | 7 | [7 empty] | 0.63207 | 1 | 0.63207
50 | 0 | 0 | 1 | 209 | 0 | ТранспМат | Транспорт материалов |  |  | 209 | 23 | 3 |  | 2 | [7 empty] | 0 | 1 | 0
50 | 0 | 0 | 1 | 233 | 0 | Перевозка | Перевозка грузов |  |  | 233 | 24 | 3 |  | 2 | [7 empty] | 0 | 1 | 0
50 | 0 | 0 | 1 | 210 | 2750.27 | НР | Накладные расходы |  |  | 210 | 25 | 3 |  | 2 | [7 empty] | 2750.27 | 1 | 2750.27
50 | 0 | 0 | 1 | 211 | 1739.47 | СмПриб | Сметная прибыль |  |  | 211 | 26 | 3 |  | 2 | [7 empty] | 1739.47 | 1 | 1739.47
50 | 0 | 0 | 1 | 224 | 26394.16 | Всего | Всего с НР и СП |  |  | 224 | 27 | 3 |  | 2 | [7 empty] | 26394.16 | 1 | 26394.16
5 | 1 |  | 699 |  | Новый подраздел | Прокладка газопровода ПЭ100 ГАЗ SDR 11 д.110*10мм в футляре ПЭ100 SDR 11 д.160*14,6мм методом наклоноо-направленного бурения -30м |  | 0 |  | 0 | [7 empty] | 0 |  |  | 0 | [53 empty] | 0 | [11 empty] | 0
52 | 1 | 5 | 671 | 0 | Новый подраздел | Прокладка газопровода ПЭ100 ГАЗ SDR 11 д.110*10мм в футляре ПЭ100 SDR 11 д.160*14,6мм методом наклоноо-направленного бурения -30м | [7 empty] | 112720.63 | 68331.18 | 28173.73 | 7759.15 | 8456.57 | 0 | 19.9652 | 16.0791 | 0 | 17480.79 | 8177.17 | 0 | 0 | 112720.63 | 68331.18 | 28173.73 | 7759.15 | 8456.57 | 0 | 19.9652 | 16.0791 | 0 | 17480.79 | 8177.17 | 0 | 0 | 0 | 0 | 0 | 138378.59 | 134784.93 | 3593.66 | 0 | 68331.18 | 68331.18 | 0 | 68331.18 | 0 | 0 | 0 | 0 | 0 | 0 | 0 | 0 | 0 | 0 | 0 | 0 | 0 | 0 | 0 | 0 | 0 | 0 | 0 | 0 | 0 | 0 | 0 | 0 | 0 | 0 | 0 | 138378.59 | 134784.93 | 3593.66 | 0 | 68331.18 | 68331.18 | 0 | 68331.18 | 0 | 0 | 0 | 0 | 0 | 0 | 0 | 0 | 0 | 0 | 0 | 0 | 0 | 0 | 0 | 0 | 0 | 0 | 0 | 0 | 0 | 0 | 0 | 0 | 0 | 0 | 0 | 0 | 0 | 0 | 0 | 0 | 0 | 0 | 0 | 0 | 0 | 0 | 0 | 0 | 0 | 0 | 0 | 0 | 0 | 0 | 0 | 0 | 0 | 0 | 0 | 0 | 0 | 0 | 0 | 0 | 0 | 0 | 0 | 0 | 0 | 0 | 0 | 0 | 0 | 0 | 0 | 0 | 0 | 0 | 0 | 0 | 0 | 0 | 0 | 0 | 0 | 0 | 0 | 0 | 0 | 0 | 0 | 0 | 0 | 0 | 0 | 0 | 0 | 0 | 0 | 0 | 0 | 0 | 0 | 0 | 0 | 0 | 0 | 0 | 0 | 0 | 0 | 0 | 0 | 0 | 0 | 0 | 0 | 0 | 0 | 0 | 0 | 0 | 0 | 0 | 0 | 0 | 0 | 0
17 | 1 | 646 | 707 | 141 | 01-01-009-14 | Разработка грунта в траншеях экскаватором «обратная лопата» с ковшом вместимостью 0,5 (0,5-0,63) м3, в отвал группа грунтов: 2 | 1000 м3 | 0.027 | 0 | 0.027 |  |  |  | 1336.73 | 0 | 972.44 | 364.29 | 0 | 0 | 0 | 0.6885 | 0 | 335.15 | 167.57 |  | 72309884 | 26877.765 | 0 | 26877.765 | 13492.305 | 0 | 0 | 0 | 25.5 | 0 | 40370.07 | 0 | 26877.765 | 13492.305 | 0 | 0 | 0 | 25.5 | 0 | 92 | 46 | 1 | 1 |  |  | 1 | 1 | 1 | 1 |  |  |  |  | 0 | 1 | ГЭСН-2022, 01-01-009-14, приказ Минстроя России от 18.05.2022 г. № 378/пр |  |  | 1001 | 0 |  | 0 | 2 | 0 | 1 | 1 | 1 | 1 | 1 | 1 |  | 92 | 46 |  |  |  | 0 | 0 | 0 | [5 empty] | 0 |  | 0 | 1336.73 | 0 | 1412.4 | 529.11 | 0 | 0 | 0 | 25.5 | 0 | 335.1468 | 167.5734 | [13 empty] | 0 | 0 | 1 | 1 |  |  |  | 1007 | 1000 м3 | 1000 м3 | 1000 | [6 empty] | 70312908 | 2 | Общестроительные работы | 1 | Земляные работы | 1 | 1001 | Земляные работы, выполняемые: механизированным способом | ФЕР-01 |  |  |  | 0 | 0 | 0 | 0 | 0 | 0 | 0 | 25.5 | 0 | [17 empty] | 0 | 0 | 0 |  |  |  |  | 92 | 46 |  |  |  |  | 1 |  | -838664745 | 2 | 1 | -2 | 0 | 0 | 0 | 1839.45 | 1839.45 | 0 | 0 |  | 0 | 3 | 0 |  | 0 | 1 | 0 | 0 | 0 | 0 |  |  |  | Пр/812-001.1-1 | Пр/774-001.1 | Земляные работы, выполняемые: механизированным способом | Земляные работы, выполняемые: механизированным способом | 0 | 0
17 | 1 | 648 | 709 | 142 | 01-01-033-02 | Засыпка траншей и котлованов с перемещением грунта до 5 м бульдозерами мощностью: 59 кВт (80 л.с.), группа грунтов 2 | 1000 м3 | 0.027 | 0 | 0.027 |  |  |  | 350.82 | 0 | 252.31 | 98.51 | 0 | 0 | 0 | 0.21762 | 0 | 90.63 | 45.31 |  | 72309884 | 6674.9696 | 0 | 6674.9696 | 3648.6008 | 0 | 0 | 0 | 8.06 | 0 | 10323.5704 | 0 | 6674.9696 | 3648.6008 | 0 | 0 | 0 | 8.06 | 0 | 92 | 46 | 1 | 1 |  |  | 1 | 1 | 1 | 1 |  |  |  |  | 0 | 1 | ГЭСН-2022, 01-01-033-02, приказ Минстроя России от 18.05.2022 г. № 378/пр |  |  | 1001 | 0 |  | 0 | 2 | 0 | 1 | 1 | 1 | 1 | 1 | 1 |  | 92 | 46 |  |  |  | 0 | 0 | 0 | [5 empty] | 0 |  | 0 | 350.82 | 0 | 1159.42 | 452.68 | 0 | 0 | 0 | 8.06 | 0 | 90.6292 | 45.3146 | [13 empty] | 0 | 0 | 1 | 1 |  |  |  | 1007 | 1000 м3 | 1000 м3 | 1000 | [6 empty] | 70312908 | 2 | Общестроительные работы | 1 | Земляные работы | 1 | 1001 | Земляные работы, выполняемые: механизированным способом | ФЕР-01 |  |  |  | 0 | 0 | 0 | 0 | 0 | 0 | 0 | 8.06 | 0 | [17 empty] | 0 | 0 | 0 |  |  |  |  | 92 | 46 |  |  |  |  | 1 |  | 795209757 | 2 | 1 | -2 | 0 | 0 | 0 | 486.76 | 486.76 | 0 | 0 |  | 0 | 3 | 0 |  | 0 | 1 | 0 | 0 | 0 | 0 |  |  |  | Пр/812-001.1-1 | Пр/774-001.1 | Земляные работы, выполняемые: механизированным способом | Земляные работы, выполняемые: механизированным способом | 0 | 0
17 | 1 | 662 | 723 | 143 | 04-01-085-01 | Устройство закрытого подземного перехода методом ГНБ с поэтапным расширением скважины для полиэтиленовых труб в грунтах I-III группы установками с тяговым усилием 20 тс (200 кН): для труб Dу=110 мм длиной до 400 м | м | 30 | 0 | 30 |  |  |  | 37471.71 | 449.59 | 25091.12 | 6623.02 | 5307.98 | 0 | 11.88 | 13.692 | 0 | 12646.86 | 5368.95 |  | 72309884 | 822.8516 | 10.5352 | 635.3837 | 220.7674 | 176.9328 | 0 | 0.396 | 0.4564 | 0 | 2609.0476 | 26.3379 | 1588.4592 | 551.9185 | 442.332 | 0 | 0.99 | 1.141 | 0 | 106 | 45 | 1 | 1 |  |  | 1 | 1 | 1 | 1 |  |  |  |  | 0 | 1 | ГЭСН-2022 доп.18, 04-01-085-01, приказ Минстроя России от 15.05.2026 г. № 301/пр |  |  | 4001 | 0 |  | 0 | 2 | 0 | 1 | 1 | 1 | 1 | 1 | 1 |  | 106 | 45 |  |  |  | 0 | 0 | 0 | [5 empty] | 0 |  | 0 | 37471.71 | 49536.15 | 9750.22 | 2886.58 | 446.8 | 0 | 0.396 | 0.4564 | 0 | 12646.86 | 5368.95 |  |  |  | *0,4 | *0,4 | *0,4 | *0,4 |  | *0,4 | *0,4 |  |  |  | 0 | 0 | 1 | 1 |  |  |  | 1003 | м | м | 1 | [6 empty] | 70312917 | 2 | Общестроительные работы | 4 | Скважины | 1 | 4001 | Скважины | ФЕР-04 |  |  |  | 0 | 0 | 0 | 0 | 0 | 0 | 0.99 | 1.14 | 0 | [17 empty] | 0 | 0 | 0 |  |  |  |  | 106 | 45 |  |  |  |  | 1 |  | 700160286 | 2 | 1 | -2 | 0 | 0 | 0 | 55487.52 | 55487.52 | 0 | 0 |  | 0 | 3 | 0 |  | 0 | 1 | 0 | 0 | 0 | 0 |  |  |  | Пр/812-004.0-1 | Пр/774-004.0 | Скважины | Скважины | 0 | 0
18 | 1 | 660 |  | 143,1 | 01.4.03.01 | Порошки бентонитовые | кг | 97.2 | 3.24 | 8.1 |  |  |  | 0 | 0 | 0 | 0 | 0 | 0 | 0 | 0 | 0 | 0 | 0 |  | 72309884 | 0 | 0 | 0 | 0 | 0 | 0 | 0 | 0 | 0 | 0 | 0 | 0 | 0 | 0 | 0 | 0 | 0 | 0 | 106 | 45 | 1 | 1 |  |  | 1 | 1 | 1 | 1 |  |  |  |  | 3 | 1 |  |  |  | 4001 | 0 |  | 0 | 2 | 0 | 1 | 1 | 1 | 1 | 1 | 1 |  | 106 | 45 |  |  |  | 0 | 0 | 0 | [5 empty] | 0 |  | 0 | 0 | 0 | 0 | 0 | 0 | 0 | 0 | 0 | 0 | 0 | 0 | [13 empty] | 0 | 0 | 1 | 1 |  |  |  | 1009 | кг | кг | 1 | [6 empty] | 70312917 | 2 | Общестроительные работы | 4 | Скважины | 1 | 4001 | Скважины | ФЕР-04 |  |  |  | 0 | 0 | 0 | 0 | 0 | 0 | 0 | 0 | [18 empty] | 0 | 0 | 0 |  |  |  |  | 106 | 45 |  |  |  |  | 1 |  | -613428375 | 2 | 1 | -2 | 0 | 0 | 0 | 0 | 0 | 0 | 0 |  | 0 | 3 | 0 |  | 0 | 1 | 0 | 0 | 0 | 0 |  |  | *0,4 | Пр/812-004.0-1 | Пр/774-004.0 | Скважины | Скважины | 0 | 0
18 | 1 | 661 |  | 143,2 | 01.4.03.03 | Материалы для стабилизации буровых скважин | т | 0.0054 | 0.00018 | 0.00045 |  |  |  | 0 | 0 | 0 | 0 | 0 | 0 | 0 | 0 | 0 | 0 | 0 |  | 72309884 | 0 | 0 | 0 | 0 | 0 | 0 | 0 | 0 | 0 | 0 | 0 | 0 | 0 | 0 | 0 | 0 | 0 | 0 | 106 | 45 | 1 | 1 |  |  | 1 | 1 | 1 | 1 |  |  |  |  | 3 | 1 |  |  |  | 4001 | 0 |  | 0 | 2 | 0 | 1 | 1 | 1 | 1 | 1 | 1 |  | 106 | 45 |  |  |  | 0 | 0 | 0 | [5 empty] | 0 |  | 0 | 0 | 0 | 0 | 0 | 0 | 0 | 0 | 0 | 0 | 0 | 0 | [13 empty] | 0 | 0 | 1 | 1 |  |  |  | 1009 | т | т | 1000 | [6 empty] | 70312917 | 2 | Общестроительные работы | 4 | Скважины | 1 | 4001 | Скважины | ФЕР-04 |  |  |  | 0 | 0 | 0 | 0 | 0 | 0 | 0 | 0 | [18 empty] | 0 | 0 | 0 |  |  |  |  | 106 | 45 |  |  |  |  | 1 |  | 1194331178 | 2 | 1 | -2 | 0 | 0 | 0 | 0 | 0 | 0 | 0 |  | 0 | 3 | 0 |  | 0 | 1 | 0 | 0 | 0 | 0 |  |  | *0,4 | Пр/812-004.0-1 | Пр/774-004.0 | Скважины | Скважины | 0 | 0
17 | 1 | 666 | 727 | 144 | 24-02-034-02 | Укладка футляра из полиэтиленовых труб газопроводов в траншею, диаметр газопровода: свыше 110 до 225 мм | 100 м | 0.455 | 0 | 0.455 |  |  |  | 920.61 | 0 | 391.58 | 152.42 | 376.61 | 0 | 1.0374 | 0.3367 | 0 | 618.97 | 391.48 |  | 72309884 | 1563.2758 | 0 | 735.5674 | 334.9832 | 827.7084 | 0 | 2.28 | 0.74 | 0 | 1898.259 | 0 | 735.5674 | 334.9832 | 827.7084 | 0 | 2.28 | 0.74 | 0 | 117 | 74 | 1 | 1 |  |  | 1 | 1 | 1 | 1 |  |  |  |  | 0 | 1 | ГЭСН-2022, 24-02-034-02, приказ Минстроя России от 18.05.2022 г. № 378/пр |  |  | 24001 | 0 |  | 0 | 2 | 0 | 1 | 1 | 1 | 1 | 1 | 1 |  | 117 | 74 |  |  |  | 0 | 0 | 0 | [5 empty] | 0 |  | 0 | 920.61 | 0 | 1162.99 | 452.68 | 363.03 | 0 | 2.28 | 0.74 | 0 | 618.9651 | 391.4822 | [13 empty] | 0 | 0 | 1 | 1 |  |  |  | 1003 | 100 м | 100 м | 100 | [6 empty] | 70312969 | 2 | Общестроительные работы | 18 | Наружные сети водопровода, канализации, теплоснабжения, газопроводы | 1 | 24001 | Наружные сети водопровода, канализации, теплоснабжения, газопроводы | ФЕР-24 |  |  |  | 0 | 0 | 0 | 0 | 0 | 0 | 2.28 | 0.74 | 0 | [17 empty] | 0 | 0 | 0 |  |  |  |  | 117 | 74 |  |  |  |  | 1 |  | 148000873 | 2 | 1 | -2 | 0 | 0 | 0 | 1931.06 | 1931.06 | 0 | 0 |  | 0 | 3 | 0 |  | 0 | 1 | 0 | 0 | 0 | 0 |  |  |  | Пр/812-018.0-1 | Пр/774-018.0 | Наружные сети водопровода, канализации, теплоснабжения, газопроводы | Наружные сети водопровода, канализации, теплоснабжения, газопроводы | 0 | 0
18 | 1 | 666 |  | 144,1 | 24.3.03.11-0030 | Трубы напорные полиэтиленовые газопроводные ПЭ100, стандартное размерное отношение SDR11, номинальный наружный диаметр 160 мм, толщина стенки 14,6 мм | м | 45.5 | 100 | 100 |  |  |  | 58577.61 | 58577.61 | 0 | 0 | 0 | 0 | 0 | 0 | 0 | 0 | 0 |  | 72309884 | 1249.92 | 1249.92 | 0 | 0 | 0 | 0 | 0 | 0 | 0 | 1249.92 | 1249.92 | 0 | 0 | 0 | 0 | 0 | 0 | 0 | 117 | 74 | 1 | 1 |  |  | 1 | 1 | 1 | 1.03 |  |  |  |  | 3 | 1 | ФСБЦ-2022, 24.3.03.11-0030, приказ Минстроя России от 18.05.2022 г. № 378/пр |  |  | 24001 | 0 | 24.3.03.11-0030 | 1 | 2 | 0 | 1 | 1 | 1 | 1 | 1 | 1 |  | 117 | 74 |  |  |  | 0 | 0 | 0 | [5 empty] | 0 |  | 0 | 58577.61 | 1287.42 | 0 | 0 | 0 | 0 | 0 | 0 | 0 | 0 | 0 | [13 empty] | 0 | 0 | 1 | 1 |  |  |  | 1003 | м | м | 1 | [6 empty] | 70312969 | 2 | Общестроительные работы | 18 | Наружные сети водопровода, канализации, теплоснабжения, газопроводы | 1 | 24001 | Наружные сети водопровода, канализации, теплоснабжения, газопроводы | ФЕР-24 |  |  |  | 0 | 1249.92 | 1249.92 | 0 | 0 | 0 | 0 | 0 | [18 empty] | 0 | 0 | 0 |  |  |  |  | 117 | 74 |  |  |  |  | 1 |  | 1051338265 | 2 | 1 | 2 | 0 | 0 | 0 | 58577.61 | 58577.61 | 0 | 0 |  | 0 | 3 | 0 |  | 0 | 1 | 0 | 0 | 0 | 0 |  |  |  | Пр/812-018.0-1 | Пр/774-018.0 | Наружные сети водопровода, канализации, теплоснабжения, газопроводы | Наружные сети водопровода, канализации, теплоснабжения, газопроводы | 0 | 0
17 | 1 | 672 | 734 | 145 | 22-05-005-01 | Протаскивание в футляр полиэтиленовых труб диаметром: до 110 мм | 100 м трубы, уложенной в футляр | 0 | 0 | 0 |  |  |  | 0 | 0 | 0 | 0 | 0 | 0 | 0 | 0 | 0 | 0 | 0 |  | 72309884 | 32743.541 | 4276.4454 | 236.9993 | 15.8733 | 28230.0963 | 0 | 71.67 | 0.03 | 0 | 32759.4143 | 4276.4454 | 236.9993 | 15.8733 | 28230.0963 | 0 | 71.67 | 0.03 | 0 | 117 | 74 | 1 | 1 |  |  | 1 | 1 | 1 | 1 |  |  |  |  | 0 | 1 | ГЭСН-2022 доп.9, 22-05-005-01, приказ Минстроя России от 16.02.2024 г. № 102/пр |  |  | 22001 | 0 |  | 0 | 2 | 0 | 1 | 1 | 1 | 1 | 1 | 1 |  | 117 | 74 |  |  |  | 0 | 0 | 0 | [5 empty] | 0 |  | 0 | 0 | 74999.81 | 1696.65 | 529.11 | 393.89 | 0 | 71.67 | 0.03 | 0 | 0 | 0 | [13 empty] | 0 | 0 | 1 | 1 |  |  |  | 1013 | 100 м трубы, уложенной в футляр | 100 м трубы, уложенной в футляр | 1 | [6 empty] | 70312967 | 2 | Общестроительные работы | 18 | Наружные сети водопровода, канализации, теплоснабжения, газопроводы | 1 | 22001 | Наружные сети водопровода, канализации, теплоснабжения, газопроводы | ФЕР-22 |  |  |  | 0 | 0 | 0 | 0 | 0 | 0 | 71.67 | 0.03 | 0 | [17 empty] | 0 | 0 | 0 |  |  |  |  | 117 | 74 |  |  |  |  | 1 |  | 806586890 | 2 | 1 | -2 | 0 | 0 | 0 | 0 | 0 | 0 | 0 |  | 0 | 0 | 0 |  | 0 | 1 | 0 | 0 | 0 | 0 |  |  |  | Пр/812-018.0-1 | Пр/774-018.0 | Наружные сети водопровода, канализации, теплоснабжения, газопроводы | Наружные сети водопровода, канализации, теплоснабжения, газопроводы | 0 | 0
17 | 1 | 684 | 749 | 146 | 24-02-081-01 | Устройство контрольной трубки на кожухе перехода газопровода | установка | 1 | 0 | 1 |  |  |  | 1636.85 | 249.48 | 571.49 | 222.87 | 593.01 | 0 | 1.54 | 0.48 | 0 | 954.58 | 603.75 |  | 72309884 | 1342.3008 | 177.8177 | 571.4753 | 222.8722 | 593.0078 | 0 | 1.54 | 0.48 | 0 | 1565.173 | 177.8177 | 571.4753 | 222.8722 | 593.0078 | 0 | 1.54 | 0.48 | 0 | 117 | 74 | 1 | 1 |  |  | 1 | 1 | 1 | 1 |  |  |  |  | 0 | 1 | ГЭСН-2022 доп.14, 24-02-081-01, приказ Минстроя России от 19.05.2025 г. № 299/пр |  |  | 24001 | 0 |  | 0 | 2 | 0 | 1 | 1 | 1 | 1 | 1 | 1 |  | 117 | 74 |  |  |  | 0 | 0 | 0 | [5 empty] | 0 |  | 0 | 1636.85 | 8716.9 | 2310.22 | 923 | 385.07 | 0 | 1.54 | 0.48 | 0 | 954.5796 | 603.7512 | [13 empty] | 0 | 0 | 1 | 1 |  |  |  | 1013 | установка | установка | 1 | [6 empty] | 70312969 | 2 | Общестроительные работы | 18 | Наружные сети водопровода, канализации, теплоснабжения, газопроводы | 1 | 24001 | Наружные сети водопровода, канализации, теплоснабжения, газопроводы | ФЕР-24 |  |  |  | 0 | 0 | 0 | 0 | 0 | 0 | 1.54 | 0.48 | 0 | [17 empty] | 0 | 0 | 0 |  |  |  |  | 117 | 74 |  |  |  |  | 1 |  | 307772793 | 2 | 1 | -2 | 0 | 0 | 0 | 3195.18 | 3195.18 | 0 | 0 |  | 0 | 0 | 0 |  | 0 | 1 | 0 | 0 | 0 | 0 |  |  |  | Пр/812-018.0-1 | Пр/774-018.0 | Наружные сети водопровода, канализации, теплоснабжения, газопроводы | Наружные сети водопровода, канализации, теплоснабжения, газопроводы | 0 | 0
17 | 1 |  |  | 147 | 23.3.06.01-0004 | Трубы стальные сварные оцинкованные водогазопроводные с резьбой, легкие, номинальный диаметр 32 мм, толщина стенки 2,8 мм | м | 2 | 0 | 2 |  |  |  | 375.12 | 375.12 | 0 | 0 | 0 | 0 | 0 | 0 | 0 | 0 | 0 |  | 72309884 | 243.58 | 243.58 | 0 | 0 | 0 | 0 | 0 | 0 | 0 | 243.58 | 243.58 | 0 | 0 | 0 | 0 | 0 | 0 | 0 | 0 | 0 | 1 | 1 |  |  | 1 | 1 | 1 | 0.77 |  |  |  |  | 3 | 1 | ФСБЦ-2022, 23.3.06.01-0004, приказ Минстроя России от 18.05.2022 г. № 378/пр |  |  | 500001 | 0 | 23.3.06.01-0004 | 1 | 8 | 0 | 1 | 1 | 1 | 1 | 1 | 1 |  | 0 | 0 |  |  |  | 0 | 0 | 0 | [5 empty] | 0 |  | 0 | 375.12 | 187.56 | 0 | 0 | 0 | 0 | 0 | 0 | 0 | 0 | 0 | [13 empty] | 0 | 0 | 1 | 1 |  |  |  | 1003 | м | м | 1 | [6 empty] | 70312867 | 8 | Материалы строительные | 0 |  | 1 | 500001 | Материалы и конструкции ( строительные ) по ценникам и каталогом | ФССЦст |  |  |  | 0 | 243.58 | 243.58 | 0 | 0 | 0 | 0 | 0 | 0 | [17 empty] | 0 | 0 | 0 |  |  |  |  | 0 | 0 |  |  |  |  | 1 |  | 270232981 | 2 | 1 | 2 | 0 | 0 | 0 | 375.12 | 375.12 | 0 | 0 |  | 0 | 0 | 0 |  | 0 | 1 | 0 | 0 | 0 | 0 | [7 empty] | 0 | 0
17 | 1 | 689 | 754 | 148 | 24-02-031-01 | Укладка полиэтиленовых труб газопроводов в траншею со стационарно установленного барабана, диаметр труб: до 63 мм | 100 м | 0.01 | 0 | 0.01 |  |  |  | 29.17 | 0 | 4.37 | 0 | 24.8 | 0 | 0.057 | 0 | 0 | 29.02 | 18.35 |  | 72309884 | 2804.1174 | 0 | 324.3324 | 0 | 2479.785 | 0 | 5.7 | 0 | 0 | 2804.1174 | 0 | 324.3324 | 0 | 2479.785 | 0 | 5.7 | 0 | 0 | 117 | 74 | 1 | 1 |  |  | 1 | 1 | 1 | 1 |  |  |  |  | 0 | 1 | ГЭСН-2022, 24-02-031-01, приказ Минстроя России от 18.05.2022 г. № 378/пр |  |  | 24001 | 0 |  | 0 | 2 | 0 | 1 | 1 | 1 | 1 | 1 | 1 |  | 117 | 74 |  |  |  | 0 | 0 | 0 | [5 empty] | 0 |  | 0 | 29.17 | 69.16 | 507.53 | 0 | 435.05 | 0 | 5.7 | 0 | 0 | 29.016 | 18.352 | [13 empty] | 0 | 0 | 1 | 1 |  |  |  | 1003 | 100 м | 100 м | 100 | [6 empty] | 70312969 | 2 | Общестроительные работы | 18 | Наружные сети водопровода, канализации, теплоснабжения, газопроводы | 1 | 24001 | Наружные сети водопровода, канализации, теплоснабжения, газопроводы | ФЕР-24 |  |  |  | 0 | 0 | 0 | 0 | 0 | 0 | 5.7 | 0 | 0 | [17 empty] | 0 | 0 | 0 |  |  |  |  | 117 | 74 |  |  |  |  | 1 |  | 1792296318 | 2 | 1 | -2 | 0 | 0 | 0 | 76.54 | 76.54 | 0 | 0 |  | 0 | 0 | 0 |  | 0 | 1 | 0 | 0 | 0 | 0 |  |  |  | Пр/812-018.0-1 | Пр/774-018.0 | Наружные сети водопровода, канализации, теплоснабжения, газопроводы | Наружные сети водопровода, канализации, теплоснабжения, газопроводы | 0 | 0
18 | 1 | 688 |  | 148,1 | 24.3.03.11-0021 | Трубы напорные полиэтиленовые газопроводные ПЭ100, стандартное размерное отношение SDR11, номинальный наружный диаметр 32 мм, толщина стенки 3,0 мм | м | 1 | 100 | 100 |  |  |  | 57.83 | 57.83 | 0 | 0 | 0 | 0 | 0 | 0 | 0 | 0 | 0 |  | 72309884 | 56.15 | 56.15 | 0 | 0 | 0 | 0 | 0 | 0 | 0 | 56.15 | 56.15 | 0 | 0 | 0 | 0 | 0 | 0 | 0 | 117 | 74 | 1 | 1 |  |  | 1 | 1 | 1 | 1.03 |  |  |  |  | 3 | 1 | ФСБЦ-2022, 24.3.03.11-0021, приказ Минстроя России от 18.05.2022 г. № 378/пр |  |  | 24001 | 0 | 24.3.03.11-0021 | 1 | 2 | 0 | 1 | 1 | 1 | 1 | 1 | 1 |  | 117 | 74 |  |  |  | 0 | 0 | 0 | [5 empty] | 0 |  | 0 | 57.83 | 57.83 | 0 | 0 | 0 | 0 | 0 | 0 | 0 | 0 | 0 | [13 empty] | 0 | 0 | 1 | 1 |  |  |  | 1003 | м | м | 1 | [6 empty] | 70312969 | 2 | Общестроительные работы | 18 | Наружные сети водопровода, канализации, теплоснабжения, газопроводы | 1 | 24001 | Наружные сети водопровода, канализации, теплоснабжения, газопроводы | ФЕР-24 |  |  |  | 0 | 56.15 | 56.15 | 0 | 0 | 0 | 0 | 0 | [18 empty] | 0 | 0 | 0 |  |  |  |  | 117 | 74 |  |  |  |  | 1 |  | 185860161 | 2 | 1 | 2 | 0 | 0 | 0 | 57.83 | 57.83 | 0 | 0 |  | 0 | 0 | 0 |  | 0 | 1 | 0 | 0 | 0 | 0 |  |  |  | Пр/812-018.0-1 | Пр/774-018.0 | Наружные сети водопровода, канализации, теплоснабжения, газопроводы | Наружные сети водопровода, канализации, теплоснабжения, газопроводы | 0 | 0
17 | 1 | 703 | 768 | 149 | 22-01-012-03 | Укладка футляра из стальных водопроводных труб диаметром: до 100 мм(для контрольной трубки) | км | 0.001 | 0 | 0.001 |  |  |  | 254.21 | 10.17 | 66.01 | 32.69 | 145.34 | 0 | 0.36779 | 0.07807 | 0 | 208.3 | 131.74 |  | 72309884 | 208967.3038 | 10227.1152 | 53396.1288 | 32676.3648 | 145344.0598 | 0 | 367.79 | 78.07 | 0 | 241643.6686 | 10227.1152 | 53396.1288 | 32676.3648 | 145344.0598 | 0 | 367.79 | 78.07 | 0 | 117 | 74 | 1 | 1 |  |  | 1 | 1 | 1 | 1 |  |  |  |  | 0 | 1 | ГЭСН-2022 доп.10, 22-01-012-03, приказ Минстроя России от 13.05.2024 г. № 323/пр |  |  | 22001 | 0 |  | 0 | 2 | 0 | 1 | 1 | 1 | 1 | 1 | 1 |  | 117 | 74 |  |  |  | 0 | 0 | 0 | [5 empty] | 0 |  | 0 | 254.21 | 17103.29 | 2437.45 | 1240.46 | 2045.89 | 0 | 367.79 | 78.07 | 0 | 208.2951 | 131.7422 | [13 empty] | 0 | 0 | 1 | 1 |  |  |  | 1003 | км | км | 1000 | [6 empty] | 70312967 | 2 | Общестроительные работы | 18 | Наружные сети водопровода, канализации, теплоснабжения, газопроводы | 1 | 22001 | Наружные сети водопровода, канализации, теплоснабжения, газопроводы | ФЕР-22 |  |  |  | 0 | 0 | 0 | 0 | 0 | 0 | 367.79 | 78.07 | 0 | [17 empty] | 0 | 0 | 0 |  |  |  |  | 117 | 74 |  |  |  |  | 1 |  | 331479151 | 2 | 1 | -2 | 0 | 0 | 0 | 594.25 | 594.25 | 0 | 0 |  | 0 | 0 | 0 |  | 0 | 1 | 0 | 0 | 0 | 0 |  |  |  | Пр/812-018.0-1 | Пр/774-018.0 | Наружные сети водопровода, канализации, теплоснабжения, газопроводы | Наружные сети водопровода, канализации, теплоснабжения, газопроводы | 0 | 0
18 | 1 | 703 |  | 149,1 | 23.5.02.02-1168 | Трубы стальные электросварные прямошовные из стали марки 20, наружный диаметр 89 мм, толщина стенки 4 мм | м | 1 | 1000 | 1000 |  |  |  | 490.06 | 490.06 | 0 | 0 | 0 | 0 | 0 | 0 | 0 | 0 | 0 |  | 72309884 | 576.54 | 576.54 | 0 | 0 | 0 | 0 | 0 | 0 | 0 | 576.54 | 576.54 | 0 | 0 | 0 | 0 | 0 | 0 | 0 | 117 | 74 | 1 | 1 |  |  | 1 | 1 | 1 | 0.85 |  |  |  |  | 3 | 1 | ФСБЦ-2022, 23.5.02.02-1168, приказ Минстроя России от 18.05.2022 г. № 378/пр |  |  | 22001 | 0 | 23.5.02.02-1168 | 1 | 2 | 0 | 1 | 1 | 1 | 1 | 1 | 1 |  | 117 | 74 |  |  |  | 0 | 0 | 0 | [5 empty] | 0 |  | 0 | 490.06 | 490.06 | 0 | 0 | 0 | 0 | 0 | 0 | 0 | 0 | 0 | [13 empty] | 0 | 0 | 1 | 1 |  |  |  | 1003 | м | м | 1 | [6 empty] | 70312967 | 2 | Общестроительные работы | 18 | Наружные сети водопровода, канализации, теплоснабжения, газопроводы | 1 | 22001 | Наружные сети водопровода, канализации, теплоснабжения, газопроводы | ФЕР-22 |  |  |  | 0 | 576.54 | 576.54 | 0 | 0 | 0 | 0 | 0 | [18 empty] | 0 | 0 | 0 |  |  |  |  | 117 | 74 |  |  |  |  | 1 |  | -12888785 | 2 | 1 | 2 | 0 | 0 | 0 | 490.06 | 490.06 | 0 | 0 |  | 0 | 0 | 0 |  | 0 | 1 | 0 | 0 | 0 | 0 |  |  |  | Пр/812-018.0-1 | Пр/774-018.0 | Наружные сети водопровода, канализации, теплоснабжения, газопроводы | Наружные сети водопровода, канализации, теплоснабжения, газопроводы | 0 | 0
17 | 1 | 710 | 777 | 150 | 24-02-010-01 | Установка неразъемного соединения "полиэтилен-сталь" на газопроводе, диаметр газопровода: до 32 мм | ШТ | 1 | 0 | 1 |  |  |  | 183.69 | 11.74 | 16.04 | 0 | 155.91 | 0 | 0.39 | 0 | 0 | 182.41 | 115.37 |  | 72309884 | 180.9143 | 9.9377 | 15.0663 | 0 | 155.9103 | 0 | 0.39 | 0 | 0 | 180.9143 | 9.9377 | 15.0663 | 0 | 155.9103 | 0 | 0.39 | 0 | 0 | 117 | 74 | 1 | 1 |  |  | 1 | 1 | 1 | 1 |  |  |  |  | 0 | 1 | ГЭСН-2022, 24-02-010-01, приказ Минстроя России от 18.05.2022 г. № 378/пр |  |  | 24001 | 0 |  | 0 | 2 | 0 | 1 | 1 | 1 | 1 | 1 | 1 |  | 117 | 74 |  |  |  | 0 | 0 | 0 | [5 empty] | 0 |  | 0 | 183.69 | 147680.48 | 126.98 | 0 | 399.77 | 0 | 0.39 | 0 | 0 | 182.4147 | 115.3734 | [13 empty] | 0 | 0 | 1 | 1 |  |  |  | 1013 | ШТ | ШТ | 1 | [6 empty] | 70312969 | 2 | Общестроительные работы | 18 | Наружные сети водопровода, канализации, теплоснабжения, газопроводы | 1 | 24001 | Наружные сети водопровода, канализации, теплоснабжения, газопроводы | ФЕР-24 |  |  |  | 0 | 0 | 0 | 0 | 0 | 0 | 0.39 | 0 | 0 | [17 empty] | 0 | 0 | 0 |  |  |  |  | 117 | 74 |  |  |  |  | 1 |  | -933970676 | 2 | 1 | -2 | 0 | 0 | 0 | 481.47 | 481.47 | 0 | 0 |  | 0 | 0 | 0 |  | 0 | 1 | 0 | 0 | 0 | 0 |  |  |  | Пр/812-018.0-1 | Пр/774-018.0 | Наружные сети водопровода, канализации, теплоснабжения, газопроводы | Наружные сети водопровода, канализации, теплоснабжения, газопроводы | 0 | 0
17 | 1 |  |  | 151 | 23.8.04.08-0011 | Соединение неразъемное полиэтилен-сталь, стандартное размерное отношение SDR11, наружный диаметр 32х32 мм | ШТ | 1 | 0 | 1 |  |  |  | 427.24 | 427.24 | 0 | 0 | 0 | 0 | 0 | 0 | 0 | 0 | 0 |  | 72309884 | 403.06 | 403.06 | 0 | 0 | 0 | 0 | 0 | 0 | 0 | 403.06 | 403.06 | 0 | 0 | 0 | 0 | 0 | 0 | 0 | 0 | 0 | 1 | 1 |  |  | 1 | 1 | 1 | 1.06 |  |  |  |  | 3 | 1 | ФСБЦ-2022 доп.7, 23.8.04.08-0011, приказ Минстроя России от 02.08.2023 г. № 551/пр |  |  | 500001 | 0 | 23.8.04.08-0011 | 1 | 8 | 0 | 1 | 1 | 1 | 1 | 1 | 1 |  | 0 | 0 |  |  |  | 0 | 0 | 0 | [5 empty] | 0 |  | 0 | 427.24 | 427.24 | 0 | 0 | 0 | 0 | 0 | 0 | 0 | 0 | 0 | [13 empty] | 0 | 0 | 1 | 1 |  |  |  | 1013 | ШТ | ШТ | 1 | [6 empty] | 70312867 | 8 | Материалы строительные | 0 |  | 1 | 500001 | Материалы и конструкции ( строительные ) по ценникам и каталогом | ФССЦст |  |  |  | 0 | 403.06 | 403.06 | 0 | 0 | 0 | 0 | 0 | 0 | [17 empty] | 0 | 0 | 0 |  |  |  |  | 0 | 0 |  |  |  |  | 1 |  | 484771491 | 2 | 1 | 2 | 0 | 0 | 0 | 427.24 | 427.24 | 0 | 0 |  | 0 | 0 | 0 |  | 0 | 1 | 0 | 0 | 0 | 0 | [7 empty] | 0 | 0
17 | 1 | 715 | 782 | 152 | м10-06-003-01 | Кабель, прокладываемый в траншее, масса 1м кабеля: до 0,6 кг | км кабеля | 0.079 | 0 | 0.079 |  |  |  | 1852.42 | 0 | 793.91 | 265.35 | 793.16 | 0 | 2.133 | 0.58618 | 0 | 1174.95 | 550.43 |  | 72309884 | 17681.9564 | 0 | 7642.0064 | 3358.8856 | 10039.95 | 0 | 27 | 7.42 | 0 | 21040.842 | 0 | 7642.0064 | 3358.8856 | 10039.95 | 0 | 27 | 7.42 | 0 | 111 | 52 | 1 | 1 |  |  | 1 | 1 | 1 | 1 |  |  |  |  | 0 | 2 | ГЭСНм-2022, м10-06-003-01, приказ Минстроя России от 18.05.2022 г. № 378/пр |  |  | 110005 | 0 |  | 0 | 3 | 0 | 1 | 1 | 1 | 1 | 1 | 1 |  | 111 | 52 |  |  |  | 0 | 0 | 0 | [5 empty] | 0 |  | 0 | 1852.42 | 0 | 1354.38 | 452.68 | 371.85 | 0 | 27 | 7.42 | 0 | 1174.9461 | 550.4252 | [13 empty] | 0 | 0 | 1 | 1 |  |  |  | 30717392 | км кабеля | км кабеля | 1 | [6 empty] | 70312854 | 3 | Монтажные работы | 0 |  | 2 | 110005 | Оборудование связи: прокладка и монтаж междугородных линий связи | мФЕР-10 |  |  |  | 0 | 0 | 0 | 0 | 0 | 0 | 27 | 7.42 | 0 | [17 empty] | 0 | 0 | 0 |  |  |  |  | 111 | 52 |  |  |  |  | 1 |  | -518228182 | 2 | 1 | -2 | 0 | 0 | 0 | 3577.8 | 0 | 3577.8 | 0 |  | 0 | 3 | 0 |  | 0 | 1 | 0 | 0 | 0 | 0 |  |  |  | Пр/812-051.3-1 | Пр/774-051.3 | Оборудование связи: прокладка и монтаж междугородных линий связи | Оборудование связи: прокладка и монтаж междугородных линий связи | 0 | 0
18 | 1 | 715 |  | 152,1 | 421/пр_2020_п.75_пп.а | Сметная стоимость вспомогательных ненормируемых материальных ресурсов, не учтенная в сметной норме, 2% | % | 2 | 2 | 2 |  |  |  | 15.86 | 15.86 | 0 | 0 | 0 | 0 | 0 | 0 | 0 | 0 | 0 |  | 72309884 | 0 | 0 | 0 | 0 | 0 | 0 | 0 | 0 | 0 | 0 | 0 | 0 | 0 | 0 | 0 | 0 | 0 | 0 | 111 | 52 | 1 | 1 |  |  | 1 | 1 | 1 | 1 |  |  |  |  | 3 | 2 |  |  |  | 110005 | 0 |  | 0 | 3 | 0 | 1 | 1 | 1 | 1 | 1 | 1 |  | 111 | 52 |  |  |  | 0 | 0 | 0 | [5 empty] | 0 |  | 0 | 0 | 0 | 0 | 0 | 0 | 0 | 0 | 0 | 0 | 0 | 0 | [13 empty] | 0 | 0 | 1 | 1 |  |  |  | 1013 | % | % | 1 | [6 empty] | 70312854 | 3 | Монтажные работы | 0 |  | 2 | 110005 | Оборудование связи: прокладка и монтаж междугородных линий связи | мФЕР-10 |  |  |  | 0 | 0 | 0 | 0 | 0 | 0 | 0 | 0 | [18 empty] | 0 | 0 | 0 |  |  |  |  | 111 | 52 |  |  |  |  | 1 |  | 274903907 | 2 | 1 | -2 | 0 | 0 | 0 | 15.86 | 0 | 15.86 | 0 |  | 0 | 3 | 0 |  | 0 | 1 | 0 | 0 | 0 | 0 |  |  |  | Пр/812-051.3-1 | Пр/774-051.3 | Оборудование связи: прокладка и монтаж междугородных линий связи | Оборудование связи: прокладка и монтаж междугородных линий связи | 0 | 0
17 | 1 |  |  | 153 | ТЦ_21.00.00.00_64_6454104668_13.07.2026_01_5.1 | Провод П-274М | м | 79 | 0 | 79 |  |  |  | 3366.98 | 3366.98 | 0 | 0 | 0 | 0 | 0 | 0 | 0 | 0 | 0 |  | 72309884 | 42.62 | 42.62 | 0 | 0 | 0 | 0 | 0 | 0 | 0 | 42.62 | 42.62 | 0 | 0 | 0 | 0 | 0 | 0 | 0 | 0 | 0 | 1 | 1 |  |  | 1 | 1 | 1 | 1 |  |  |  |  | 3 | 1 | ТЦ_21.00.00.00_64_6454104668_13.07.2026_01_5.1 |  |  | 900 | 0 |  | 0 | 90 | 0 | 1 | 1 | 1 | 1 | 1 | 1 |  | 0 | 0 |  |  |  | 0 | 0 | 0 | [5 empty] | 0 |  | 0 | 3366.98 | 42.62 | 0 | 0 | 0 | 0 | 0 | 0 | 0 | 0 | 0 | [13 empty] | 0 | 0 | 1 | 1 |  |  |  | 1003 | м | м | 1 | [6 empty] | 70313394 | 90 | Материалы, отсутствующие в СНБ (Строительные) | 0 |  | 1 | 900 | Материалы, отсутствующие в СНБ (Строительные) | МР КА Строительные |  |  |  | 16 | 0 | 42.62 | 0 | 0 | 0 | 0 | 0 | 0 | 5 |  |  | 0 | 18 |  | 42.62 | [10 empty] | 0 | 0 | 0 |  |  |  |  | 0 | 0 |  |  |  |  | 1 |  | -213384130 | 2 | 3 | -2 | 0 | 0 | 0 | 3366.98 | 3366.98 | 0 | 0 |  | 1 | 1 | 0 |  | 0 | 1 | 0 | 0 | 0 | 0 | 3366.98 | [6 empty] | 0 | 0
17 | 1 | 721 | 788 | 154 | 24-02-002-01 | Сварка полиэтиленовых труб при помощи соединительных деталей с закладными электронагревателями, диаметр труб: до 32 мм | соединение | 2 | 0 | 2 |  |  |  | 239.34 | 19.52 | 6.64 | 0 | 213.18 | 0 | 0.56 | 0 | 0 | 249.42 | 157.75 |  | 72309884 | 114.8749 | 6.0242 | 2.2631 | 0 | 106.5876 | 0 | 0.28 | 0 | 0 | 114.8749 | 6.0242 | 2.2631 | 0 | 106.5876 | 0 | 0.28 | 0 | 0 | 117 | 74 | 1 | 1 |  |  | 1 | 1 | 1 | 1 |  |  |  |  | 0 | 1 | ГЭСН-2022, 24-02-002-01, приказ Минстроя России от 18.05.2022 г. № 378/пр |  |  | 24001 | 0 |  | 0 | 2 | 0 | 1 | 1 | 1 | 1 | 1 | 1 |  | 117 | 74 |  |  |  | 0 | 0 | 0 | [5 empty] | 0 |  | 0 | 239.34 | 1058.85 | 18.06 | 0 | 380.67 | 0 | 0.28 | 0 | 0 | 249.4206 | 157.7532 | [13 empty] | 0 | 0 | 1 | 1 |  |  |  | 1013 | соединение | соединение | 1 | [6 empty] | 70312969 | 2 | Общестроительные работы | 18 | Наружные сети водопровода, канализации, теплоснабжения, газопроводы | 1 | 24001 | Наружные сети водопровода, канализации, теплоснабжения, газопроводы | ФЕР-24 |  |  |  | 0 | 0 | 0 | 0 | 0 | 0 | 0.28 | 0 | 0 | [17 empty] | 0 | 0 | 0 |  |  |  |  | 117 | 74 |  |  |  |  | 1 |  | 1350063905 | 2 | 1 | -2 | 0 | 0 | 0 | 646.51 | 646.51 | 0 | 0 |  | 0 | 0 | 0 |  | 0 | 1 | 0 | 0 | 0 | 0 |  |  |  | Пр/812-018.0-1 | Пр/774-018.0 | Наружные сети водопровода, канализации, теплоснабжения, газопроводы | Наружные сети водопровода, канализации, теплоснабжения, газопроводы | 0 | 0
18 | 1 | 721 |  | 154,1 | 24.3.05.07-0512 | Муфта полиэтиленовая электросварная, ПЭ100, SDR11, диаметр 32 мм | ШТ | 2 | 1 | 1 |  |  |  | 306.8 | 306.8 | 0 | 0 | 0 | 0 | 0 | 0 | 0 | 0 | 0 |  | 72309884 | 120.79 | 120.79 | 0 | 0 | 0 | 0 | 0 | 0 | 0 | 120.79 | 120.79 | 0 | 0 | 0 | 0 | 0 | 0 | 0 | 117 | 74 | 1 | 1 |  |  | 1 | 1 | 1 | 1.27 |  |  |  |  | 3 | 1 | ФСБЦ-2022, 24.3.05.07-0512, приказ Минстроя России от 18.05.2022 г. № 378/пр |  |  | 24001 | 0 | 24.3.05.07-0512 | 1 | 2 | 0 | 1 | 1 | 1 | 1 | 1 | 1 |  | 117 | 74 |  |  |  | 0 | 0 | 0 | [5 empty] | 0 |  | 0 | 306.8 | 153.4 | 0 | 0 | 0 | 0 | 0 | 0 | 0 | 0 | 0 | [13 empty] | 0 | 0 | 1 | 1 |  |  |  | 1013 | ШТ | ШТ | 1 | [6 empty] | 70312969 | 2 | Общестроительные работы | 18 | Наружные сети водопровода, канализации, теплоснабжения, газопроводы | 1 | 24001 | Наружные сети водопровода, канализации, теплоснабжения, газопроводы | ФЕР-24 |  |  |  | 0 | 120.79 | 120.79 | 0 | 0 | 0 | 0 | 0 | [18 empty] | 0 | 0 | 0 |  |  |  |  | 117 | 74 |  |  |  |  | 1 |  | 1532694779 | 2 | 1 | 2 | 0 | 0 | 0 | 306.8 | 306.8 | 0 | 0 |  | 0 | 0 | 0 |  | 0 | 1 | 0 | 0 | 0 | 0 |  |  |  | Пр/812-018.0-1 | Пр/774-018.0 | Наружные сети водопровода, канализации, теплоснабжения, газопроводы | Наружные сети водопровода, канализации, теплоснабжения, газопроводы | 0 | 0
17 | 1 | 725 | 792 | 155 | 24-02-007-03 | Установка седловых отводов полиэтиленовых с закладными нагревателями на газопроводе из полиэтиленовых труб диаметром: свыше 110 до 160 мм | соединение | 1 | 0 | 1 |  |  |  | 902.74 | 48.34 | 7.82 | 0 | 846.58 | 0 | 2 | 0 | 0 | 990.5 | 626.47 |  | 72309884 | 881.3396 | 29.8405 | 4.9191 | 0 | 846.58 | 0 | 2 | 0 | 0 | 881.3396 | 29.8405 | 4.9191 | 0 | 846.58 | 0 | 2 | 0 | 0 | 117 | 74 | 1 | 1 |  |  | 1 | 1 | 1 | 1 |  |  |  |  | 0 | 1 | ГЭСН-2022, 24-02-007-03, приказ Минстроя России от 18.05.2022 г. № 378/пр |  |  | 24001 | 0 |  | 0 | 2 | 0 | 1 | 1 | 1 | 1 | 1 | 1 |  | 117 | 74 |  |  |  | 0 | 0 | 0 | [5 empty] | 0 |  | 0 | 902.74 | 966.83 | 13.72 | 0 | 423.29 | 0 | 2 | 0 | 0 | 990.4986 | 626.4692 | [13 empty] | 0 | 0 | 1 | 1 |  |  |  | 1013 | соединение | соединение | 1 | [6 empty] | 70312969 | 2 | Общестроительные работы | 18 | Наружные сети водопровода, канализации, теплоснабжения, газопроводы | 1 | 24001 | Наружные сети водопровода, канализации, теплоснабжения, газопроводы | ФЕР-24 |  |  |  | 0 | 0 | 0 | 0 | 0 | 0 | 2 | 0 | 0 | [17 empty] | 0 | 0 | 0 |  |  |  |  | 117 | 74 |  |  |  |  | 1 |  | -1610182875 | 2 | 1 | -2 | 0 | 0 | 0 | 2519.71 | 2519.71 | 0 | 0 |  | 0 | 3 | 0 |  | 0 | 1 | 0 | 0 | 0 | 0 |  |  |  | Пр/812-018.0-1 | Пр/774-018.0 | Наружные сети водопровода, канализации, теплоснабжения, газопроводы | Наружные сети водопровода, канализации, теплоснабжения, газопроводы | 0 | 0
18 | 1 | 725 |  | 155,1 | 24.3.05.13-0081 | Седелка поворотная 360° электросварная с ответной нижней частью, ПЭ100, SDR11, диаметр 160х32 мм | ШТ | 1 | 1 | 1 |  |  |  | 3924.84 | 3924.84 | 0 | 0 | 0 | 0 | 0 | 0 | 0 | 0 | 0 |  | 72309884 | 3885.98 | 3885.98 | 0 | 0 | 0 | 0 | 0 | 0 | 0 | 3885.98 | 3885.98 | 0 | 0 | 0 | 0 | 0 | 0 | 0 | 117 | 74 | 1 | 1 |  |  | 1 | 1 | 1 | 1.01 |  |  |  |  | 3 | 1 | ФСБЦ-2022, 24.3.05.13-0081, приказ Минстроя России от 18.05.2022 г. № 378/пр |  |  | 24001 | 0 | 24.3.05.13-0081 | 1 | 2 | 0 | 1 | 1 | 1 | 1 | 1 | 1 |  | 117 | 74 |  |  |  | 0 | 0 | 0 | [5 empty] | 0 |  | 0 | 3924.84 | 3924.84 | 0 | 0 | 0 | 0 | 0 | 0 | 0 | 0 | 0 | [13 empty] | 0 | 0 | 1 | 1 |  |  |  | 1013 | ШТ | ШТ | 1 | [6 empty] | 70312969 | 2 | Общестроительные работы | 18 | Наружные сети водопровода, канализации, теплоснабжения, газопроводы | 1 | 24001 | Наружные сети водопровода, канализации, теплоснабжения, газопроводы | ФЕР-24 |  |  |  | 0 | 3885.98 | 3885.98 | 0 | 0 | 0 | 0 | 0 | [18 empty] | 0 | 0 | 0 |  |  |  |  | 117 | 74 |  |  |  |  | 1 |  | 2030337678 | 2 | 1 | 2 | 0 | 0 | 0 | 3924.84 | 3924.84 | 0 | 0 |  | 0 | 3 | 0 |  | 0 | 1 | 0 | 0 | 0 | 0 |  |  |  | Пр/812-018.0-1 | Пр/774-018.0 | Наружные сети водопровода, канализации, теплоснабжения, газопроводы | Наружные сети водопровода, канализации, теплоснабжения, газопроводы | 0 | 0
51 | 1 | 5 | 671 |  | Новый подраздел | Прокладка газопровода ПЭ100 ГАЗ SDR 11 д.110*10мм в футляре ПЭ100 SDR 11 д.160*14,6мм методом наклоноо-направленного бурения -30м | 0 | [6 empty] | 112720.63 | 68331.18 | 28173.73 | 7759.15 | 8456.57 | 0 | 19.9652 | 16.0791 | 0 | 17480.79 | 8177.17 |  |  | 112720.63 | 68331.18 | 28173.73 | 7759.15 | 8456.57 | 0 | 19.9652 | 16.0791 | 0 | 17480.79 | 8177.17 |  |  | 0 | 0 | 0 | 138378.59 | 134784.93 | 3593.66 | 0 | 68331.18 | 68331.18 | 0 | 68331.18 | 0 | 0 | 0 | 0 | 0 | [19 empty] | 0 | 0 | 0 | 138378.59 | 134784.93 | 3593.66 | 0 | 68331.18 | 68331.18 | 0 | 68331.18 | 0 | 0 | 0 | 0 | 0 | [114 empty] | 0
50 | 0 | 0 | 1 | 201 | 112720.63 | ПЗ | Прямые затраты |  |  | 201 | 1 | 3 |  | 2 | [7 empty] | 112720.63 | 1 | 112720.63
50 | 0 | 0 | 1 | 202 | 68331.18 | СтМатОб | Стоимость материальных ресурсов (всего) |  |  | 202 | 2 | 3 |  | 2 | [7 empty] | 68331.18 | 1 | 68331.18
50 | 0 | 0 | 1 | 222 | 0 | СтМатОбЗак | Стоимость материалов и оборудования заказчика |  |  | 222 | 3 | 3 |  | 2 | [7 empty] | 0 | 1 | 0
50 | 0 | 0 | 1 | 225 | 68331.18 | СтМатОбПод | Стоимость материалов и оборудования подрядчика |  |  | 225 | 4 | 3 |  | 2 | [7 empty] | 68331.18 | 1 | 68331.18
50 | 0 | 0 | 1 | 226 | 68331.18 | СтМат | Стоимость материалов (всего) |  |  | 226 | 5 | 3 |  | 2 | [7 empty] | 68331.18 | 1 | 68331.18
50 | 0 | 0 | 1 | 227 | 0 | СтМатЗак | Стоимость материалов заказчика |  |  | 227 | 6 | 3 |  | 2 | [7 empty] | 0 | 1 | 0
50 | 0 | 0 | 1 | 228 | 68331.18 | СтМатПод | Стоимость материалов подрядчика |  |  | 228 | 7 | 3 |  | 2 | [7 empty] | 68331.18 | 1 | 68331.18
50 | 0 | 0 | 1 | 216 | 0 | Оборуд | Стоимость оборудования (всего) |  |  | 216 | 8 | 3 |  | 2 | [7 empty] | 0 | 1 | 0
50 | 0 | 0 | 1 | 223 | 0 | ОборудЗак | Стоимость оборудования заказчика |  |  | 223 | 9 | 3 |  | 2 | [7 empty] | 0 | 1 | 0
50 | 0 | 0 | 1 | 229 | 0 | ОборудПод | Стоимость оборудования подрядчика |  |  | 229 | 10 | 3 |  | 2 | [7 empty] | 0 | 1 | 0
50 | 0 | 0 | 1 | 203 | 28173.73 | ЭММ | Эксплуатация машин |  |  | 203 | 11 | 3 |  | 2 | [7 empty] | 28173.73 | 1 | 28173.73
50 | 0 | 0 | 1 | 231 | 0 | ЭММсНРиСП | Эксплуатация машин по ТСН-2001.16 |  |  | 231 | 12 | 3 |  | 2 | [7 empty] | 0 | 1 | 0
50 | 0 | 0 | 1 | 204 | 7759.15 | ЗПМ | ЗП машинистов |  |  | 204 | 13 | 3 |  | 2 | [7 empty] | 7759.15 | 1 | 7759.15
50 | 0 | 0 | 1 | 205 | 8456.57 | ОЗП | Основная ЗП рабочих |  |  | 205 | 14 | 3 |  | 2 | [7 empty] | 8456.57 | 1 | 8456.57
50 | 0 | 0 | 1 | 232 | 0 | ОЗПсНРиСП | Основная ЗП рабочих по ТСН-2001.16 |  |  | 232 | 15 | 3 |  | 2 | [7 empty] | 0 | 1 | 0
50 | 0 | 0 | 1 | 214 | 134784.93 | Строит | Строительные работы с НР и СП |  |  | 214 | 16 | 3 |  | 2 | [7 empty] | 134784.93 | 1 | 134784.93
50 | 0 | 0 | 1 | 215 | 3593.66 | Монтаж | Монтажные работы с НР и СП |  |  | 215 | 17 | 3 |  | 2 | [7 empty] | 3593.66 | 1 | 3593.66
50 | 0 | 0 | 1 | 217 | 0 | Прочие | Прочие работы с НР и СП |  |  | 217 | 18 | 3 |  | 2 | [7 empty] | 0 | 1 | 0
50 | 0 | 0 | 1 | 230 | 0 | ПрочиеЗатр | Прочие затраты по ТСН-2001.16 |  |  | 230 | 19 | 3 |  | 2 | [7 empty] | 0 | 1 | 0
50 | 0 | 0 | 1 | 206 | 0 | ВозврМат | Возврат материалов |  |  | 206 | 20 | 3 |  | 2 | [7 empty] | 0 | 1 | 0
50 | 0 | 0 | 1 | 207 | 19.9652 | ТрудСтр | Трудозатраты строителей |  |  | 207 | 21 | 3 |  | 7 | [7 empty] | 19.9652 | 1 | 19.9652
50 | 0 | 0 | 1 | 208 | 16.0791 | ТрудМаш | Трудозатраты машинистов |  |  | 208 | 22 | 3 |  | 7 | [7 empty] | 16.0791 | 1 | 16.0791
50 | 0 | 0 | 1 | 209 | 0 | ТранспМат | Транспорт материалов |  |  | 209 | 23 | 3 |  | 2 | [7 empty] | 0 | 1 | 0
50 | 0 | 0 | 1 | 233 | 0 | Перевозка | Перевозка грузов |  |  | 233 | 24 | 3 |  | 2 | [7 empty] | 0 | 1 | 0
50 | 0 | 0 | 1 | 210 | 17480.79 | НР | Накладные расходы |  |  | 210 | 25 | 3 |  | 2 | [7 empty] | 17480.79 | 1 | 17480.79
50 | 0 | 0 | 1 | 211 | 8177.17 | СмПриб | Сметная прибыль |  |  | 211 | 26 | 3 |  | 2 | [7 empty] | 8177.17 | 1 | 8177.17
50 | 0 | 0 | 1 | 224 | 138378.59 | Всего | Всего с НР и СП |  |  | 224 | 27 | 3 |  | 2 | [7 empty] | 138378.59 | 1 | 138378.59
5 | 1 |  | 747 |  | Новый подраздел | Вывод провода-спутника под КИК-4шт |  | 0 |  | -1 | [7 empty] | 0 |  |  | 0 | [53 empty] | 0 | [11 empty] | 0
52 | 1 | 5 | 729 | 0 | Новый подраздел | Вывод провода-спутника под КИК-4шт | [7 empty] | 7243.76 | 4270.65 | 1536.25 | 507.39 | 929.47 | 0 | 2.2444 | 1.1168 | 0 | 1666.2 | 1047.37 | 0 | 0 | 7243.76 | 4270.65 | 1536.25 | 507.39 | 929.47 | 0 | 2.2444 | 1.1168 | 0 | 1666.2 | 1047.37 | 0 | 0 | 0 | 0 | 0 | 9957.33 | 9957.33 | 0 | 0 | 4270.65 | 4270.65 | 0 | 4270.65 | 0 | 0 | 0 | 0 | 0 | 0 | 0 | 0 | 0 | 0 | 0 | 0 | 0 | 0 | 0 | 0 | 0 | 0 | 0 | 0 | 0 | 0 | 0 | 0 | 0 | 0 | 0 | 9957.33 | 9957.33 | 0 | 0 | 4270.65 | 4270.65 | 0 | 4270.65 | 0 | 0 | 0 | 0 | 0 | 0 | 0 | 0 | 0 | 0 | 0 | 0 | 0 | 0 | 0 | 0 | 0 | 0 | 0 | 0 | 0 | 0 | 0 | 0 | 0 | 0 | 0 | 0 | 0 | 0 | 0 | 0 | 0 | 0 | 0 | 0 | 0 | 0 | 0 | 0 | 0 | 0 | 0 | 0 | 0 | 0 | 0 | 0 | 0 | 0 | 0 | 0 | 0 | 0 | 0 | 0 | 0 | 0 | 0 | 0 | 0 | 0 | 0 | 0 | 0 | 0 | 0 | 0 | 0 | 0 | 0 | 0 | 0 | 0 | 0 | 0 | 0 | 0 | 0 | 0 | 0 | 0 | 0 | 0 | 0 | 0 | 0 | 0 | 0 | 0 | 0 | 0 | 0 | 0 | 0 | 0 | 0 | 0 | 0 | 0 | 0 | 0 | 0 | 0 | 0 | 0 | 0 | 0 | 0 | 0 | 0 | 0 | 0 | 0 | 0 | 0 | 0 | 0 | 0 | 0
17 | 1 | 739 | 807 | 156 | 24-02-041-01 | Надземная прокладка стальных газопроводов, диаметр газопровода: до 50 мм | 100 м | 0.03 | 0 | 0.03 |  |  |  | 853.56 | 57.75 | 408.22 | 161.5 | 226.09 | 0 | 0.6153 | 0.3588 | 0 | 453.48 | 286.82 |  | 72309884 | 20646.2394 | 1436.9998 | 11673.0452 | 5383.482 | 7536.1944 | 0 | 20.51 | 11.96 | 0 | 26029.7214 | 1436.9998 | 11673.0452 | 5383.482 | 7536.1944 | 0 | 20.51 | 11.96 | 0 | 117 | 74 | 1 | 1 |  |  | 1 | 1 | 1 | 1 |  |  |  |  | 0 | 1 | ГЭСН-2022 доп.4, 24-02-041-01, приказ Минстроя России от 27.12.2022 г. № 1133/пр |  |  | 24001 | 0 |  | 0 | 2 | 0 | 1 | 1 | 1 | 1 | 1 | 1 |  | 117 | 74 |  |  |  | 0 | 0 | 0 | [5 empty] | 0 |  | 0 | 853.56 | 866901.96 | 1617 | 846.57 | 367.44 | 0 | 20.51 | 11.96 | 0 | 453.4803 | 286.8166 | [13 empty] | 0 | 0 | 1 | 1 |  |  |  | 1003 | 100 м | 100 м | 100 | [6 empty] | 70312969 | 2 | Общестроительные работы | 18 | Наружные сети водопровода, канализации, теплоснабжения, газопроводы | 1 | 24001 | Наружные сети водопровода, канализации, теплоснабжения, газопроводы | ФЕР-24 |  |  |  | 0 | 0 | 0 | 0 | 0 | 0 | 20.51 | 11.96 | 0 | [17 empty] | 0 | 0 | 0 |  |  |  |  | 117 | 74 |  |  |  |  | 1 |  | 1985991365 | 2 | 1 | -2 | 0 | 0 | 0 | 1593.86 | 1593.86 | 0 | 0 |  | 0 | 3 | 0 |  | 0 | 1 | 0 | 0 | 0 | 0 |  |  |  | Пр/812-018.0-1 | Пр/774-018.0 | Наружные сети водопровода, канализации, теплоснабжения, газопроводы | Наружные сети водопровода, канализации, теплоснабжения, газопроводы | 0 | 0
17 | 1 |  |  | 157 | 23.3.06.01-0004 | Трубы стальные сварные оцинкованные водогазопроводные с резьбой, легкие, номинальный диаметр 32 мм, толщина стенки 2,8 мм | м | 3 | 0 | 3 |  |  |  | 562.68 | 562.68 | 0 | 0 | 0 | 0 | 0 | 0 | 0 | 0 | 0 |  | 72309884 | 243.58 | 243.58 | 0 | 0 | 0 | 0 | 0 | 0 | 0 | 243.58 | 243.58 | 0 | 0 | 0 | 0 | 0 | 0 | 0 | 0 | 0 | 1 | 1 |  |  | 1 | 1 | 1 | 0.77 |  |  |  |  | 3 | 1 | ФСБЦ-2022, 23.3.06.01-0004, приказ Минстроя России от 18.05.2022 г. № 378/пр |  |  | 500001 | 0 | 23.3.06.01-0004 | 1 | 8 | 0 | 1 | 1 | 1 | 1 | 1 | 1 |  | 0 | 0 |  |  |  | 0 | 0 | 0 | [5 empty] | 0 |  | 0 | 562.68 | 187.56 | 0 | 0 | 0 | 0 | 0 | 0 | 0 | 0 | 0 | [13 empty] | 0 | 0 | 1 | 1 |  |  |  | 1003 | м | м | 1 | [6 empty] | 70312867 | 8 | Материалы строительные | 0 |  | 1 | 500001 | Материалы и конструкции ( строительные ) по ценникам и каталогом | ФССЦст |  |  |  | 0 | 243.58 | 243.58 | 0 | 0 | 0 | 0 | 0 | 0 | [17 empty] | 0 | 0 | 0 |  |  |  |  | 0 | 0 |  |  |  |  | 1 |  | -192582927 | 2 | 1 | 2 | 0 | 0 | 0 | 562.68 | 562.68 | 0 | 0 |  | 0 | 3 | 0 |  | 0 | 1 | 0 | 0 | 0 | 0 | [7 empty] | 0 | 0
17 | 1 | 744 | 812 | 158 | 22-03-014-01 | Приварка фланцев к стальным трубопроводам диаметром: до 50 мм | ШТ | 4 | 0 | 4 |  |  |  | 2010.1 | 57.9 | 1046.84 | 325.93 | 579.43 | 0 | 1.28 | 0.72 | 0 | 1059.27 | 669.97 |  | 72309884 | 352.855 | 15.563 | 192.4344 | 81.4824 | 144.8576 | 0 | 0.32 | 0.18 | 0 | 434.3374 | 15.563 | 192.4344 | 81.4824 | 144.8576 | 0 | 0.32 | 0.18 | 0 | 117 | 74 | 1 | 1 |  |  | 1 | 1 | 1 | 1 |  |  |  |  | 0 | 1 | ГЭСН-2022, 22-03-014-01, приказ Минстроя России от 18.05.2022 г. № 378/пр |  |  | 22001 | 0 |  | 0 | 2 | 0 | 1 | 1 | 1 | 1 | 1 | 1 |  | 117 | 74 |  |  |  | 0 | 0 | 0 | [5 empty] | 0 |  | 0 | 2010.1 | 144.74 | 1453.95 | 452.68 | 452.68 | 0 | 0.32 | 0.18 | 0 | 1059.2712 | 669.9664 | [13 empty] | 0 | 0 | 1 | 1 |  |  |  | 1013 | ШТ | ШТ | 1 | [6 empty] | 70312967 | 2 | Общестроительные работы | 18 | Наружные сети водопровода, канализации, теплоснабжения, газопроводы | 1 | 22001 | Наружные сети водопровода, канализации, теплоснабжения, газопроводы | ФЕР-22 |  |  |  | 0 | 0 | 0 | 0 | 0 | 0 | 0.32 | 0.18 | 0 | [17 empty] | 0 | 0 | 0 |  |  |  |  | 117 | 74 |  |  |  |  | 1 |  | 822640711 | 2 | 1 | -2 | 0 | 0 | 0 | 3739.34 | 3739.34 | 0 | 0 |  | 0 | 3 | 0 |  | 0 | 1 | 0 | 0 | 0 | 0 |  |  |  | Пр/812-018.0-1 | Пр/774-018.0 | Наружные сети водопровода, канализации, теплоснабжения, газопроводы | Наружные сети водопровода, канализации, теплоснабжения, газопроводы | 0 | 0
18 | 1 | 744 |  | 158,1 | 23.8.03.11-0004 | Фланец приварной встык, марка стали 20, номинальное давление 1,6 МПа, номинальный диаметр 32 мм | ШТ | 4 | 1 | 1 |  |  |  | 1507.24 | 1507.24 | 0 | 0 | 0 | 0 | 0 | 0 | 0 | 0 | 0 |  | 72309884 | 355.48 | 355.48 | 0 | 0 | 0 | 0 | 0 | 0 | 0 | 355.48 | 355.48 | 0 | 0 | 0 | 0 | 0 | 0 | 0 | 117 | 74 | 1 | 1 |  |  | 1 | 1 | 1 | 1.06 |  |  |  |  | 3 | 1 | ФСБЦ-2022, 23.8.03.11-0004, приказ Минстроя России от 18.05.2022 г. № 378/пр |  |  | 22001 | 0 | 23.8.03.11-0004 | 1 | 2 | 0 | 1 | 1 | 1 | 1 | 1 | 1 |  | 117 | 74 |  |  |  | 0 | 0 | 0 | [5 empty] | 0 |  | 0 | 1507.24 | 376.81 | 0 | 0 | 0 | 0 | 0 | 0 | 0 | 0 | 0 | [13 empty] | 0 | 0 | 1 | 1 |  |  |  | 1013 | ШТ | ШТ | 1 | [6 empty] | 70312967 | 2 | Общестроительные работы | 18 | Наружные сети водопровода, канализации, теплоснабжения, газопроводы | 1 | 22001 | Наружные сети водопровода, канализации, теплоснабжения, газопроводы | ФЕР-22 |  |  |  | 0 | 355.48 | 355.48 | 0 | 0 | 0 | 0 | 0 | [18 empty] | 0 | 0 | 0 |  |  |  |  | 117 | 74 |  |  |  |  | 1 |  | -1650083382 | 2 | 1 | 2 | 0 | 0 | 0 | 1507.24 | 1507.24 | 0 | 0 |  | 0 | 3 | 0 |  | 0 | 1 | 0 | 0 | 0 | 0 |  |  |  | Пр/812-018.0-1 | Пр/774-018.0 | Наружные сети водопровода, канализации, теплоснабжения, газопроводы | Наружные сети водопровода, канализации, теплоснабжения, газопроводы | 0 | 0
17 | 1 | 750 | 819 | 159 | 24-02-030-01 | Укладка стальных газопроводов диаметром: 50 мм | 100 м | 0.0024 | 0 | 0.0024 |  |  |  | 51.3 | 0.15 | 25.48 | 7.94 | 17.73 | 0 | 0.04824 | 0.015 | 0 | 30.03 | 19 |  | 72309884 | 18065.8614 | 66.2515 | 10614.0659 | 3306.9375 | 7385.544 | 0 | 20.1 | 6.25 | 0 | 21372.7989 | 66.2515 | 10614.0659 | 3306.9375 | 7385.544 | 0 | 20.1 | 6.25 | 0 | 117 | 74 | 1 | 1 |  |  | 1 | 1 | 1 | 1 |  |  |  |  | 0 | 1 | ГЭСН-2022, 24-02-030-01, приказ Минстроя России от 18.05.2022 г. № 378/пр |  |  | 24001 | 0 |  | 0 | 2 | 0 | 1 | 1 | 1 | 1 | 1 | 1 |  | 117 | 74 |  |  |  | 0 | 0 | 0 | [5 empty] | 0 |  | 0 | 51.3 | 154.09 | 1725.47 | 529.11 | 367.44 | 0 | 20.1 | 6.25 | 0 | 30.0339 | 18.9958 | [13 empty] | 0 | 0 | 1 | 1 |  |  |  | 1003 | 100 м | 100 м | 100 | [6 empty] | 70312969 | 2 | Общестроительные работы | 18 | Наружные сети водопровода, канализации, теплоснабжения, газопроводы | 1 | 24001 | Наружные сети водопровода, канализации, теплоснабжения, газопроводы | ФЕР-24 |  |  |  | 0 | 0 | 0 | 0 | 0 | 0 | 20.1 | 6.25 | 0 | [17 empty] | 0 | 0 | 0 |  |  |  |  | 117 | 74 |  |  |  |  | 1 |  | -205409479 | 2 | 1 | -2 | 0 | 0 | 0 | 100.33 | 100.33 | 0 | 0 |  | 0 | 3 | 0 |  | 0 | 1 | 0 | 0 | 0 | 0 |  |  |  | Пр/812-018.0-1 | Пр/774-018.0 | Наружные сети водопровода, канализации, теплоснабжения, газопроводы | Наружные сети водопровода, канализации, теплоснабжения, газопроводы | 0 | 0
17 | 1 |  |  | 160 | 23.5.02.02-0033 | Трубы стальные электросварные прямошовные из стали марок Ст2, 10, наружный диаметр 57 мм, толщина стенки 3 мм | м | 0.24 | 0 | 0.24 |  |  |  | 47.79 | 47.79 | 0 | 0 | 0 | 0 | 0 | 0 | 0 | 0 | 0 |  | 72309884 | 199.13 | 199.13 | 0 | 0 | 0 | 0 | 0 | 0 | 0 | 199.13 | 199.13 | 0 | 0 | 0 | 0 | 0 | 0 | 0 | 0 | 0 | 1 | 1 |  |  | 1 | 1 | 1 | 1 |  |  |  |  | 3 | 1 | ФСБЦ-2022, 23.5.02.02-0033, приказ Минстроя России от 18.05.2022 г. № 378/пр |  |  | 500001 | 0 |  | 0 | 8 | 0 | 1 | 1 | 1 | 1 | 1 | 1 |  | 0 | 0 |  |  |  | 0 | 0 | 0 | [5 empty] | 0 |  | 0 | 47.79 | 199.13 | 0 | 0 | 0 | 0 | 0 | 0 | 0 | 0 | 0 | [13 empty] | 0 | 0 | 1 | 1 |  |  |  | 1003 | м | м | 1 | [6 empty] | 70312867 | 8 | Материалы строительные | 0 |  | 1 | 500001 | Материалы и конструкции ( строительные ) по ценникам и каталогом | ФССЦст |  |  |  | 0 | 199.13 | 199.13 | 0 | 0 | 0 | 0 | 0 | 0 | [17 empty] | 0 | 0 | 0 |  |  |  |  | 0 | 0 |  |  |  |  | 1 | 225.92 | -1508418312 | 2 | 1 | -2 | 0 | 0 | 0 | 47.79 | 47.79 | 0 | 0 |  | 3 | 3 | 0 |  | 0 | 1 | 0 | 0 | 0 | 0 | [7 empty] | 0 | 0
17 | 1 |  |  | 161 | 23.8.03.01-0011 | Заглушка стальная бесшовная приварная, номинальный диаметр 50 мм | ШТ | 4 | 0 | 4 |  |  |  | 176.2 | 176.2 | 0 | 0 | 0 | 0 | 0 | 0 | 0 | 0 | 0 |  | 72309884 | 41.56 | 41.56 | 0 | 0 | 0 | 0 | 0 | 0 | 0 | 41.56 | 41.56 | 0 | 0 | 0 | 0 | 0 | 0 | 0 | 0 | 0 | 1 | 1 |  |  | 1 | 1 | 1 | 1.06 |  |  |  |  | 3 | 1 | ФСБЦ-2022, 23.8.03.01-0011, приказ Минстроя России от 18.05.2022 г. № 378/пр |  |  | 500001 | 0 | 23.8.03.01-0011 | 1 | 8 | 0 | 1 | 1 | 1 | 1 | 1 | 1 |  | 0 | 0 |  |  |  | 0 | 0 | 0 | [5 empty] | 0 |  | 0 | 176.2 | 44.05 | 0 | 0 | 0 | 0 | 0 | 0 | 0 | 0 | 0 | [13 empty] | 0 | 0 | 1 | 1 |  |  |  | 1013 | ШТ | ШТ | 1 | [6 empty] | 70312867 | 8 | Материалы строительные | 0 |  | 1 | 500001 | Материалы и конструкции ( строительные ) по ценникам и каталогом | ФССЦст |  |  |  | 0 | 41.56 | 41.56 | 0 | 0 | 0 | 0 | 0 | 0 | [17 empty] | 0 | 0 | 0 |  |  |  |  | 0 | 0 |  |  |  |  | 1 |  | 633057527 | 2 | 1 | 2 | 0 | 0 | 0 | 176.2 | 176.2 | 0 | 0 |  | 0 | 3 | 0 |  | 0 | 1 | 0 | 0 | 0 | 0 | [7 empty] | 0 | 0
17 | 1 | 768 | 838 | 162 | 06-01-005-01 | Устройство бетонных фундаментов общего назначения объемом: до 5 м3 | 100 м3 | 0.00064 | 0 | 0.00064 |  |  |  | 165.91 | 12.24 | 54.2 | 12.01 | 87.46 | 0 | 0.25216 | 0.022957 | 0 | 101.46 | 57.69 |  | 72309884 | 212699.2831 | 16329.102 | 59707.3411 | 18770.7602 | 136662.84 | 0 | 394 | 35.87 | 0 | 231470.0433 | 16329.102 | 59707.3411 | 18770.7602 | 136662.84 | 0 | 394 | 35.87 | 0 | 102 | 58 | 1 | 1 |  |  | 1 | 1 | 1 | 1 |  |  |  |  | 0 | 1 | ГЭСН-2022 доп.17, 06-01-005-01, приказ Минстроя России от 17.02.2026 г. № 91/пр |  |  | 6001 | 0 |  | 0 | 2 | 0 | 1 | 1 | 1 | 1 | 1 | 1 |  | 102 | 58 |  |  |  | 0 | 0 | 0 | [5 empty] | 0 |  | 0 | 165.91 | 186843.28 | 6375.24 | 1904.79 | 346.86 | 0 | 394 | 35.87 | 0 | 101.4594 | 57.6926 | [13 empty] | 0 | 0 | 1 | 1 |  |  |  | 1007 | 100 м3 | 100 м3 | 100 | [6 empty] | 70312921 | 2 | Общестроительные работы | 6 | Бетонные и железобетонные монолитные конструкции и работы в строительстве | 1 | 6001 | Бетонные и железобетонные монолитные конструкции и работы в строительстве | ФЕР-06 |  |  |  | 0 | 0 | 0 | 0 | 0 | 0 | 394 | 35.87 | 0 | [17 empty] | 0 | 0 | 0 |  |  |  |  | 102 | 58 |  |  |  |  | 1 |  | 1762108788 | 2 | 1 | -2 | 0 | 0 | 0 | 325.06 | 325.06 | 0 | 0 |  | 0 | 3 | 0 |  | 0 | 1 | 0 | 0 | 0 | 0 |  |  |  | Пр/812-006.0-1 | Пр/774-006.0 | Бетонные и железобетонные монолитные конструкции и работы в строительстве | Бетонные и железобетонные монолитные конструкции и работы в строительстве | 0 | 0
18 | 1 | 763 |  | 162,1 | 04.1.02.05-0390 | Смеси бетонные тяжелого бетона (БСТ) на гранитном щебне, класс В15, F(1)200, W6 | м3 | 0.008 | 12.5 | 12.5 |  |  |  | 62.72 | 62.72 | 0 | 0 | 0 | 0 | 0 | 0 | 0 | 0 | 0 |  | 72309884 | 5444.61 | 5444.61 | 0 | 0 | 0 | 0 | 0 | 0 | 0 | 5444.61 | 5444.61 | 0 | 0 | 0 | 0 | 0 | 0 | 0 | 102 | 58 | 1 | 1 |  |  | 1 | 1 | 1 | 1.44 |  |  |  |  | 3 | 1 | ФСБЦ-2022 доп.14, 04.1.02.05-0390, приказ Минстроя России от 19.05.2025 г. № 299/пр |  |  | 6001 | 0 | 04.1.02.05-0390 | 1 | 2 | 0 | 1 | 1 | 1 | 1 | 1 | 1 |  | 102 | 58 |  |  |  | 0 | 0 | 0 | [5 empty] | 0 |  | 0 | 62.72 | 7840.24 | 0 | 0 | 0 | 0 | 0 | 0 | 0 | 0 | 0 | [13 empty] | 0 | 0 | 1 | 1 |  |  |  | 1007 | м3 | м3 | 1 | [6 empty] | 70312921 | 2 | Общестроительные работы | 6 | Бетонные и железобетонные монолитные конструкции и работы в строительстве | 1 | 6001 | Бетонные и железобетонные монолитные конструкции и работы в строительстве | ФЕР-06 |  |  |  | 0 | 5444.61 | 5444.61 | 0 | 0 | 0 | 0 | 0 | [18 empty] | 0 | 0 | 0 |  |  |  |  | 102 | 58 |  |  |  |  | 1 |  | -589483688 | 2 | 1 | 2 | 0 | 0 | 0 | 62.72 | 62.72 | 0 | 0 |  | 0 | 3 | 0 |  | 0 | 1 | 0 | 0 | 0 | 0 |  |  |  | Пр/812-006.0-1 | Пр/774-006.0 | Бетонные и железобетонные монолитные конструкции и работы в строительстве | Бетонные и железобетонные монолитные конструкции и работы в строительстве | 0 | 0
17 | 1 |  |  | 163 | 05.1.08.09-0001 | Подушки опорные железобетонные, объем от 0,003 до 0,006 м3, бетон В15, расход арматуры от 150 до 200 кг/м3 | м3 | 0.028 | 0 | 0.028 |  |  |  | 1385.14 | 1385.14 | 0 | 0 | 0 | 0 | 0 | 0 | 0 | 0 | 0 |  | 72309884 | 34837.5 | 34837.5 | 0 | 0 | 0 | 0 | 0 | 0 | 0 | 34837.5 | 34837.5 | 0 | 0 | 0 | 0 | 0 | 0 | 0 | 0 | 0 | 1 | 1 |  |  | 1 | 1 | 1 | 1.42 |  |  |  |  | 3 | 1 | ФСБЦ-2022, 05.1.08.09-0001, приказ Минстроя России от 18.05.2022 г. № 378/пр |  |  | 500001 | 0 | 05.1.08.09-0001 | 1 | 8 | 0 | 1 | 1 | 1 | 1 | 1 | 1 |  | 0 | 0 |  |  |  | 0 | 0 | 0 | [5 empty] | 0 |  | 0 | 1385.14 | 49469.25 | 0 | 0 | 0 | 0 | 0 | 0 | 0 | 0 | 0 | [13 empty] | 0 | 0 | 1 | 1 |  |  |  | 1007 | м3 | м3 | 1 | [6 empty] | 70312867 | 8 | Материалы строительные | 0 |  | 1 | 500001 | Материалы и конструкции ( строительные ) по ценникам и каталогом | ФССЦст |  |  |  | 0 | 34837.5 | 34837.5 | 0 | 0 | 0 | 0 | 0 | 0 | [17 empty] | 0 | 0 | 0 |  |  |  |  | 0 | 0 |  |  |  |  | 1 |  | -961889134 | 2 | 1 | 2 | 0 | 0 | 0 | 1385.14 | 1385.14 | 0 | 0 |  | 0 | 3 | 0 |  | 0 | 1 | 0 | 0 | 0 | 0 | [7 empty] | 0 | 0
17 | 1 | 781 | 851 | 164 | 22-02-003-01 | Нанесение весьма усиленной антикоррозионной битумно-резиновой или битумно-полимерной изоляции на стальные трубопроводы диаметром: 50 мм | км | 0.00024 | 0 | 0.00024 |  |  |  | 26.61 | 6.33 | 1.51 | 0.01 | 18.76 | 0 | 0.04872 | 2.16e-05 | 0 | 21.96 | 13.89 |  | 72309884 | 111811.4165 | 29738.826 | 3903.3805 | 40.7412 | 78169.21 | 0 | 203 | 0.09 | 0 | 111852.1577 | 29738.8261 | 3903.3805 | 40.7412 | 78169.21 | 0 | 203 | 0.09 | 0 | 117 | 74 | 1 | 1 |  |  | 1 | 1 | 1 | 1 |  |  |  |  | 0 | 1 | ГЭСН-2022 доп.16, 22-02-003-01, приказ Минстроя России от 12.11.2025 г. № 696/пр |  |  | 22001 | 0 |  | 0 | 2 | 0 | 1 | 1 | 1 | 1 | 1 | 1 |  | 117 | 74 |  |  |  | 0 | 0 | 0 | [5 empty] | 0 |  | 0 | 26.61 | 13570.03 | 1849.1 | 452.68 | 385.07 | 0 | 203 | 0.09 | 0 | 21.9609 | 13.8898 | [13 empty] | 0 | 0 | 1 | 1 |  |  |  | 1003 | км | км | 1000 | [6 empty] | 70312967 | 2 | Общестроительные работы | 18 | Наружные сети водопровода, канализации, теплоснабжения, газопроводы | 1 | 22001 | Наружные сети водопровода, канализации, теплоснабжения, газопроводы | ФЕР-22 |  |  |  | 0 | 0 | 0 | 0 | 0 | 0 | 203 | 0.09 | 0 | [17 empty] | 0 | 0 | 0 |  |  |  |  | 117 | 74 |  |  |  |  | 1 |  | 1732607516 | 2 | 1 | -2 | 0 | 0 | 0 | 62.46 | 62.46 | 0 | 0 |  | 0 | 3 | 0 |  | 0 | 1 | 0 | 0 | 0 | 0 |  |  |  | Пр/812-018.0-1 | Пр/774-018.0 | Наружные сети водопровода, канализации, теплоснабжения, газопроводы | Наружные сети водопровода, канализации, теплоснабжения, газопроводы | 0 | 0
18 | 1 | 774 |  | 164,1 | 01.2.03.02-0005 | Грунтовка (праймер) битумно-полимерная для нанесения на наружную поверхность подземных стальных трубопроводов, расход 0,1 кг/м2 | т | 0.002 | 8.3333 | 8.3333 |  |  |  | 381.08 | 381.08 | 0 | 0 | 0 | 0 | 0 | 0 | 0 | 0 | 0 |  | 72309884 | 112746.82 | 112746.82 | 0 | 0 | 0 | 0 | 0 | 0 | 0 | 112746.82 | 112746.82 | 0 | 0 | 0 | 0 | 0 | 0 | 0 | 117 | 74 | 1 | 1 |  |  | 1 | 1 | 1 | 1.69 |  |  |  |  | 3 | 1 | ФСБЦ-2022 доп.9, 01.2.03.02-0005, приказ Минстроя России от 16.02.2024 г. № 102/пр |  |  | 22001 | 0 | 01.2.03.02-0005 | 1 | 2 | 0 | 1 | 1 | 1 | 1 | 1 | 1 |  | 117 | 74 |  |  |  | 0 | 0 | 0 | [5 empty] | 0 |  | 0 | 381.08 | 190542.13 | 0 | 0 | 0 | 0 | 0 | 0 | 0 | 0 | 0 | [13 empty] | 0 | 0 | 1 | 1 |  |  |  | 1009 | т | т | 1000 | [6 empty] | 70312967 | 2 | Общестроительные работы | 18 | Наружные сети водопровода, канализации, теплоснабжения, газопроводы | 1 | 22001 | Наружные сети водопровода, канализации, теплоснабжения, газопроводы | ФЕР-22 |  |  |  | 0 | 112746.82 | 112746.82 | 0 | 0 | 0 | 0 | 0 | [18 empty] | 0 | 0 | 0 |  |  |  |  | 117 | 74 |  |  |  |  | 1 |  | -1599679898 | 2 | 1 | 2 | 0 | 0 | 0 | 381.08 | 381.08 | 0 | 0 |  | 0 | 3 | 0 |  | 0 | 1 | 0 | 0 | 0 | 0 |  |  |  | Пр/812-018.0-1 | Пр/774-018.0 | Наружные сети водопровода, канализации, теплоснабжения, газопроводы | Наружные сети водопровода, канализации, теплоснабжения, газопроводы | 0 | 0
18 | 1 | 775 |  | 164,2 | 01.2.03.03-0063 | Мастика битумно-резиновая изоляционная МБР-65 | т | 0.0004152 | 1.73 | 1.73 |  |  |  | 13.43 | 13.43 | 0 | 0 | 0 | 0 | 0 | 0 | 0 | 0 | 0 |  | 72309884 | 19145.35 | 19145.35 | 0 | 0 | 0 | 0 | 0 | 0 | 0 | 19145.35 | 19145.35 | 0 | 0 | 0 | 0 | 0 | 0 | 0 | 117 | 74 | 1 | 1 |  |  | 1 | 1 | 1 | 1.69 |  |  |  |  | 3 | 1 | ФСБЦ-2022, 01.2.03.03-0063, приказ Минстроя России от 18.05.2022 г. № 378/пр |  |  | 22001 | 0 | 01.2.03.03-0063 | 1 | 2 | 0 | 1 | 1 | 1 | 1 | 1 | 1 |  | 117 | 74 |  |  |  | 0 | 0 | 0 | [5 empty] | 0 |  | 0 | 13.43 | 32355.64 | 0 | 0 | 0 | 0 | 0 | 0 | 0 | 0 | 0 | [13 empty] | 0 | 0 | 1 | 1 |  |  |  | 1009 | т | т | 1000 | [6 empty] | 70312967 | 2 | Общестроительные работы | 18 | Наружные сети водопровода, канализации, теплоснабжения, газопроводы | 1 | 22001 | Наружные сети водопровода, канализации, теплоснабжения, газопроводы | ФЕР-22 |  |  |  | 0 | 19145.35 | 19145.35 | 0 | 0 | 0 | 0 | 0 | [18 empty] | 0 | 0 | 0 |  |  |  |  | 117 | 74 |  |  |  |  | 1 |  | -2069004281 | 2 | 1 | 2 | 0 | 0 | 0 | 13.43 | 13.43 | 0 | 0 |  | 0 | 3 | 0 |  | 0 | 1 | 0 | 0 | 0 | 0 |  |  |  | Пр/812-018.0-1 | Пр/774-018.0 | Наружные сети водопровода, канализации, теплоснабжения, газопроводы | Наружные сети водопровода, канализации, теплоснабжения, газопроводы | 0 | 0
51 | 1 | 5 | 729 |  | Новый подраздел | Вывод провода-спутника под КИК-4шт | 0 | [6 empty] | 7243.76 | 4270.65 | 1536.25 | 507.39 | 929.47 | 0 | 2.2444 | 1.1168 | 0 | 1666.2 | 1047.37 |  |  | 7243.76 | 4270.65 | 1536.25 | 507.39 | 929.47 | 0 | 2.2444 | 1.1168 | 0 | 1666.2 | 1047.37 |  |  | 0 | 0 | 0 | 9957.33 | 9957.33 | 0 | 0 | 4270.65 | 4270.65 | 0 | 4270.65 | 0 | 0 | 0 | 0 | 0 | [19 empty] | 0 | 0 | 0 | 9957.33 | 9957.33 | 0 | 0 | 4270.65 | 4270.65 | 0 | 4270.65 | 0 | 0 | 0 | 0 | 0 | [114 empty] | 0
50 | 0 | 0 | 1 | 201 | 7243.76 | ПЗ | Прямые затраты |  |  | 201 | 1 | 3 |  | 2 | [7 empty] | 7243.76 | 1 | 7243.76
50 | 0 | 0 | 1 | 202 | 4270.65 | СтМатОб | Стоимость материальных ресурсов (всего) |  |  | 202 | 2 | 3 |  | 2 | [7 empty] | 4270.65 | 1 | 4270.65
50 | 0 | 0 | 1 | 222 | 0 | СтМатОбЗак | Стоимость материалов и оборудования заказчика |  |  | 222 | 3 | 3 |  | 2 | [7 empty] | 0 | 1 | 0
50 | 0 | 0 | 1 | 225 | 4270.65 | СтМатОбПод | Стоимость материалов и оборудования подрядчика |  |  | 225 | 4 | 3 |  | 2 | [7 empty] | 4270.65 | 1 | 4270.65
50 | 0 | 0 | 1 | 226 | 4270.65 | СтМат | Стоимость материалов (всего) |  |  | 226 | 5 | 3 |  | 2 | [7 empty] | 4270.65 | 1 | 4270.65
50 | 0 | 0 | 1 | 227 | 0 | СтМатЗак | Стоимость материалов заказчика |  |  | 227 | 6 | 3 |  | 2 | [7 empty] | 0 | 1 | 0
50 | 0 | 0 | 1 | 228 | 4270.65 | СтМатПод | Стоимость материалов подрядчика |  |  | 228 | 7 | 3 |  | 2 | [7 empty] | 4270.65 | 1 | 4270.65
50 | 0 | 0 | 1 | 216 | 0 | Оборуд | Стоимость оборудования (всего) |  |  | 216 | 8 | 3 |  | 2 | [7 empty] | 0 | 1 | 0
50 | 0 | 0 | 1 | 223 | 0 | ОборудЗак | Стоимость оборудования заказчика |  |  | 223 | 9 | 3 |  | 2 | [7 empty] | 0 | 1 | 0
50 | 0 | 0 | 1 | 229 | 0 | ОборудПод | Стоимость оборудования подрядчика |  |  | 229 | 10 | 3 |  | 2 | [7 empty] | 0 | 1 | 0
50 | 0 | 0 | 1 | 203 | 1536.25 | ЭММ | Эксплуатация машин |  |  | 203 | 11 | 3 |  | 2 | [7 empty] | 1536.25 | 1 | 1536.25
50 | 0 | 0 | 1 | 231 | 0 | ЭММсНРиСП | Эксплуатация машин по ТСН-2001.16 |  |  | 231 | 12 | 3 |  | 2 | [7 empty] | 0 | 1 | 0
50 | 0 | 0 | 1 | 204 | 507.39 | ЗПМ | ЗП машинистов |  |  | 204 | 13 | 3 |  | 2 | [7 empty] | 507.39 | 1 | 507.39
50 | 0 | 0 | 1 | 205 | 929.47 | ОЗП | Основная ЗП рабочих |  |  | 205 | 14 | 3 |  | 2 | [7 empty] | 929.47 | 1 | 929.47
50 | 0 | 0 | 1 | 232 | 0 | ОЗПсНРиСП | Основная ЗП рабочих по ТСН-2001.16 |  |  | 232 | 15 | 3 |  | 2 | [7 empty] | 0 | 1 | 0
50 | 0 | 0 | 1 | 214 | 9957.33 | Строит | Строительные работы с НР и СП |  |  | 214 | 16 | 3 |  | 2 | [7 empty] | 9957.33 | 1 | 9957.33
50 | 0 | 0 | 1 | 215 | 0 | Монтаж | Монтажные работы с НР и СП |  |  | 215 | 17 | 3 |  | 2 | [7 empty] | 0 | 1 | 0
50 | 0 | 0 | 1 | 217 | 0 | Прочие | Прочие работы с НР и СП |  |  | 217 | 18 | 3 |  | 2 | [7 empty] | 0 | 1 | 0
50 | 0 | 0 | 1 | 230 | 0 | ПрочиеЗатр | Прочие затраты по ТСН-2001.16 |  |  | 230 | 19 | 3 |  | 2 | [7 empty] | 0 | 1 | 0
50 | 0 | 0 | 1 | 206 | 0 | ВозврМат | Возврат материалов |  |  | 206 | 20 | 3 |  | 2 | [7 empty] | 0 | 1 | 0
50 | 0 | 0 | 1 | 207 | 2.2444 | ТрудСтр | Трудозатраты строителей |  |  | 207 | 21 | 3 |  | 7 | [7 empty] | 2.2444 | 1 | 2.2444
50 | 0 | 0 | 1 | 208 | 1.1168 | ТрудМаш | Трудозатраты машинистов |  |  | 208 | 22 | 3 |  | 7 | [7 empty] | 1.1168 | 1 | 1.1168
50 | 0 | 0 | 1 | 209 | 0 | ТранспМат | Транспорт материалов |  |  | 209 | 23 | 3 |  | 2 | [7 empty] | 0 | 1 | 0
50 | 0 | 0 | 1 | 233 | 0 | Перевозка | Перевозка грузов |  |  | 233 | 24 | 3 |  | 2 | [7 empty] | 0 | 1 | 0
50 | 0 | 0 | 1 | 210 | 1666.2 | НР | Накладные расходы |  |  | 210 | 25 | 3 |  | 2 | [7 empty] | 1666.2 | 1 | 1666.2
50 | 0 | 0 | 1 | 211 | 1047.37 | СмПриб | Сметная прибыль |  |  | 211 | 26 | 3 |  | 2 | [7 empty] | 1047.37 | 1 | 1047.37
50 | 0 | 0 | 1 | 224 | 9957.33 | Всего | Всего с НР и СП |  |  | 224 | 27 | 3 |  | 2 | [7 empty] | 9957.33 | 1 | 9957.33
51 | 1 | 4 | 487 |  | Новый раздел | Газопровод низкого давления | 0 | [6 empty] | 539598.6 | 415262.6 | 61731.84 | 18243.25 | 44360.91 | 0 | 108.7887 | 36.7539 | 0 | 71048.77 | 41719.12 | [15 empty] | 0 | 0 | 0 | 652366.49 | 620936.26 | 31430.23 | 0 | 415262.6 | 415262.6 | 0 | 415262.6 | 0 | 0 | 0 | 0 | 0 | [149 empty] | 0
50 | 0 | 0 | 1 | 201 | 539598.6 | ПЗ | Прямые затраты |  |  | 201 | 1 | 3 |  | 2 | [7 empty] | 539598.6 | 1 | 539598.6
50 | 0 | 0 | 1 | 202 | 415262.6 | СтМатОб | Стоимость материальных ресурсов (всего) |  |  | 202 | 2 | 3 |  | 2 | [7 empty] | 415262.6 | 1 | 415262.6
50 | 0 | 0 | 1 | 222 | 0 | СтМатОбЗак | Стоимость материалов и оборудования заказчика |  |  | 222 | 3 | 3 |  | 2 | [7 empty] | 0 | 1 | 0
50 | 0 | 0 | 1 | 225 | 415262.6 | СтМатОбПод | Стоимость материалов и оборудования подрядчика |  |  | 225 | 4 | 3 |  | 2 | [7 empty] | 415262.6 | 1 | 415262.6
50 | 0 | 0 | 1 | 226 | 415262.6 | СтМат | Стоимость материалов (всего) |  |  | 226 | 5 | 3 |  | 2 | [7 empty] | 415262.6 | 1 | 415262.6
50 | 0 | 0 | 1 | 227 | 0 | СтМатЗак | Стоимость материалов заказчика |  |  | 227 | 6 | 3 |  | 2 | [7 empty] | 0 | 1 | 0
50 | 0 | 0 | 1 | 228 | 415262.6 | СтМатПод | Стоимость материалов подрядчика |  |  | 228 | 7 | 3 |  | 2 | [7 empty] | 415262.6 | 1 | 415262.6
50 | 0 | 0 | 1 | 216 | 0 | Оборуд | Стоимость оборудования (всего) |  |  | 216 | 8 | 3 |  | 2 | [7 empty] | 0 | 1 | 0
50 | 0 | 0 | 1 | 223 | 0 | ОборудЗак | Стоимость оборудования заказчика |  |  | 223 | 9 | 3 |  | 2 | [7 empty] | 0 | 1 | 0
50 | 0 | 0 | 1 | 229 | 0 | ОборудПод | Стоимость оборудования подрядчика |  |  | 229 | 10 | 3 |  | 2 | [7 empty] | 0 | 1 | 0
50 | 0 | 0 | 1 | 203 | 61731.84 | ЭММ | Эксплуатация машин |  |  | 203 | 11 | 3 |  | 2 | [7 empty] | 61731.84 | 1 | 61731.84
50 | 0 | 0 | 1 | 231 | 0 | ЭММсНРиСП | Эксплуатация машин по ТСН-2001.16 |  |  | 231 | 12 | 3 |  | 2 | [7 empty] | 0 | 1 | 0
50 | 0 | 0 | 1 | 204 | 18243.25 | ЗПМ | ЗП машинистов |  |  | 204 | 13 | 3 |  | 2 | [7 empty] | 18243.25 | 1 | 18243.25
50 | 0 | 0 | 1 | 205 | 44360.91 | ОЗП | Основная ЗП рабочих |  |  | 205 | 14 | 3 |  | 2 | [7 empty] | 44360.91 | 1 | 44360.91
50 | 0 | 0 | 1 | 232 | 0 | ОЗПсНРиСП | Основная ЗП рабочих по ТСН-2001.16 |  |  | 232 | 15 | 3 |  | 2 | [7 empty] | 0 | 1 | 0
50 | 0 | 0 | 1 | 214 | 620936.26 | Строит | Строительные работы с НР и СП |  |  | 214 | 16 | 3 |  | 2 | [7 empty] | 620936.26 | 1 | 620936.26
50 | 0 | 0 | 1 | 215 | 31430.23 | Монтаж | Монтажные работы с НР и СП |  |  | 215 | 17 | 3 |  | 2 | [7 empty] | 31430.23 | 1 | 31430.23
50 | 0 | 0 | 1 | 217 | 0 | Прочие | Прочие работы с НР и СП |  |  | 217 | 18 | 3 |  | 2 | [7 empty] | 0 | 1 | 0
50 | 0 | 0 | 1 | 230 | 0 | ПрочиеЗатр | Прочие затраты по ТСН-2001.16 |  |  | 230 | 19 | 3 |  | 2 | [7 empty] | 0 | 1 | 0
50 | 0 | 0 | 1 | 206 | 0 | ВозврМат | Возврат материалов |  |  | 206 | 20 | 3 |  | 2 | [7 empty] | 0 | 1 | 0
50 | 0 | 0 | 1 | 207 | 108.7887 | ТрудСтр | Трудозатраты строителей |  |  | 207 | 21 | 3 |  | 7 | [7 empty] | 108.7887 | 1 | 108.7887
50 | 0 | 0 | 1 | 208 | 36.7539 | ТрудМаш | Трудозатраты машинистов |  |  | 208 | 22 | 3 |  | 7 | [7 empty] | 36.7539 | 1 | 36.7539
50 | 0 | 0 | 1 | 209 | 0 | ТранспМат | Транспорт материалов |  |  | 209 | 23 | 3 |  | 2 | [7 empty] | 0 | 1 | 0
50 | 0 | 0 | 1 | 233 | 0 | Перевозка | Перевозка грузов |  |  | 233 | 24 | 3 |  | 2 | [7 empty] | 0 | 1 | 0
50 | 0 | 0 | 1 | 210 | 71048.77 | НР | Накладные расходы |  |  | 210 | 25 | 3 |  | 2 | [7 empty] | 71048.77 | 1 | 71048.77
50 | 0 | 0 | 1 | 211 | 41719.12 | СмПриб | Сметная прибыль |  |  | 211 | 26 | 3 |  | 2 | [7 empty] | 41719.12 | 1 | 41719.12
50 | 0 | 0 | 1 | 224 | 652366.49 | Всего | Всего с НР и СП |  |  | 224 | 27 | 3 |  | 2 | [7 empty] | 652366.49 | 1 | 652366.49
51 | 1 | 3 | 20 |  | Новая локальная смета | Газопровод высокого и низкого давления | 0 | [6 empty] | 1058585.91 | 797900.99 | 101560.21 | 31689 | 127435.71 | 0 | 329.4059 | 64.249 | 0 | 174390.39 | 101031.71 | [15 empty] | 0 | 122131.15 | 0 | 1334008.01 | 1091825.01 | 120051.85 | 0 | 797900.99 | 675769.84 | 0 | 675769.84 | 122131.15 | 0 | 0 | 0 | 0 | [149 empty] | 0
50 | 0 | 0 | 1 | 201 | 1058585.91 | ПЗ | Прямые затраты |  |  | 201 | 1 | 3 |  | 2 | [7 empty] | 936454.76 | 1 | 936454.76
50 | 0 | 0 | 1 | 202 | 797900.99 | СтМатОб | Стоимость материальных ресурсов (всего) |  |  | 202 | 2 | 3 |  | 2 | [7 empty] | 797900.99 | 1 | 797900.99
50 | 0 | 0 | 1 | 222 | 0 | СтМатОбЗак | Стоимость материалов и оборудования заказчика |  |  | 222 | 3 | 3 |  | 2 | [7 empty] | 0 | 1 | 0
50 | 0 | 0 | 1 | 225 | 797900.99 | СтМатОбПод | Стоимость материалов и оборудования подрядчика |  |  | 225 | 4 | 3 |  | 2 | [7 empty] | 797900.99 | 1 | 797900.99
50 | 0 | 0 | 1 | 226 | 675769.84 | СтМат | Стоимость материалов (всего) |  |  | 226 | 5 | 3 |  | 2 | [7 empty] | 675769.84 | 1 | 675769.84
50 | 0 | 0 | 1 | 227 | 0 | СтМатЗак | Стоимость материалов заказчика |  |  | 227 | 6 | 3 |  | 2 | [7 empty] | 0 | 1 | 0
50 | 0 | 0 | 1 | 228 | 675769.84 | СтМатПод | Стоимость материалов подрядчика |  |  | 228 | 7 | 3 |  | 2 | [7 empty] | 675769.84 | 1 | 675769.84
50 | 0 | 0 | 1 | 216 | 122131.15 | Оборуд | Стоимость оборудования (всего) |  |  | 216 | 8 | 3 |  | 2 | [7 empty] | 122131.15 | 1 | 122131.15
50 | 0 | 0 | 1 | 223 | 0 | ОборудЗак | Стоимость оборудования заказчика |  |  | 223 | 9 | 3 |  | 2 | [7 empty] | 0 | 1 | 0
50 | 0 | 0 | 1 | 229 | 122131.15 | ОборудПод | Стоимость оборудования подрядчика |  |  | 229 | 10 | 3 |  | 2 | [7 empty] | 122131.15 | 1 | 122131.15
50 | 0 | 0 | 1 | 203 | 101560.21 | ЭММ | Эксплуатация машин |  |  | 203 | 11 | 3 |  | 2 | [7 empty] | 101560.21 | 1 | 101560.21
50 | 0 | 0 | 1 | 231 | 0 | ЭММсНРиСП | Эксплуатация машин по ТСН-2001.16 |  |  | 231 | 12 | 3 |  | 2 | [7 empty] | 0 | 1 | 0
50 | 0 | 0 | 1 | 204 | 31689 | ЗПМ | ЗП машинистов |  |  | 204 | 13 | 3 |  | 2 | [7 empty] | 31689 | 1 | 31689
50 | 0 | 0 | 1 | 205 | 127435.71 | ОЗП | Основная ЗП рабочих |  |  | 205 | 14 | 3 |  | 2 | [7 empty] | 127435.71 | 1 | 127435.71
50 | 0 | 0 | 1 | 232 | 0 | ОЗПсНРиСП | Основная ЗП рабочих по ТСН-2001.16 |  |  | 232 | 15 | 3 |  | 2 | [7 empty] | 0 | 1 | 0
50 | 0 | 0 | 1 | 214 | 1091825.01 | Строит | Строительные работы с НР и СП |  |  | 214 | 16 | 3 |  | 2 | [7 empty] | 1091825.01 | 1 | 1091825.01
50 | 0 | 0 | 1 | 215 | 120051.85 | Монтаж | Монтажные работы с НР и СП |  |  | 215 | 17 | 3 |  | 2 | [7 empty] | 120051.85 | 1 | 120051.85
50 | 0 | 0 | 1 | 217 | 0 | Прочие | Прочие работы с НР и СП |  |  | 217 | 18 | 3 |  | 2 | [7 empty] | 0 | 1 | 0
50 | 0 | 0 | 1 | 230 | 0 | ПрочиеЗатр | Прочие затраты по ТСН-2001.16 |  |  | 230 | 19 | 3 |  | 2 | [7 empty] | 0 | 1 | 0
50 | 0 | 0 | 1 | 206 | 0 | ВозврМат | Возврат материалов |  |  | 206 | 20 | 3 |  | 2 | [7 empty] | 0 | 1 | 0
50 | 0 | 0 | 1 | 207 | 329.4059 | ТрудСтр | Трудозатраты строителей |  |  | 207 | 21 | 3 |  | 7 | [7 empty] | 329.4059 | 1 | 329.4059
50 | 0 | 0 | 1 | 208 | 64.249 | ТрудМаш | Трудозатраты машинистов |  |  | 208 | 22 | 3 |  | 7 | [7 empty] | 64.249 | 1 | 64.249
50 | 0 | 0 | 1 | 209 | 0 | ТранспМат | Транспорт материалов |  |  | 209 | 23 | 3 |  | 2 | [7 empty] | 0 | 1 | 0
50 | 0 | 0 | 1 | 233 | 0 | Перевозка | Перевозка грузов |  |  | 233 | 24 | 3 |  | 2 | [7 empty] | 0 | 1 | 0
50 | 0 | 0 | 1 | 210 | 174390.39 | НР | Накладные расходы |  |  | 210 | 25 | 3 |  | 2 | [7 empty] | 174390.39 | 1 | 174390.39
50 | 0 | 0 | 1 | 211 | 101031.71 | СмПриб | Сметная прибыль |  |  | 211 | 26 | 3 |  | 2 | [7 empty] | 101031.71 | 1 | 101031.71
50 | 0 | 0 | 1 | 224 | 1334008.01 | Всего | Всего с НР и СП |  |  | 224 | 27 | 3 |  | 2 | [7 empty] | 1334008.01 | 1 | 1334008.01
51 | 902 | 1 | 12 |  | Новый объект_(Копия)_(Копия)_(Копия)_(Копия)_(Копия) | Газопровод высокого и низкого давления к нежилому зданию,расположенному по адресу: Пензенская область,Кузнецкий район,р.п.Евлашево(кн 58:14:0130201:451) | 0 | [6 empty] | 1058585.91 | 797900.99 | 101560.21 | 31689 | 127435.71 | 0 | 329.4059 | 64.249 | 0 | 174390.39 | 101031.71 | [15 empty] | 0 | 122131.15 | 0 | 1334008.01 | 1091825.01 | 120051.85 | 0 | 797900.99 | 675769.84 | 0 | 675769.84 | 122131.15 | 0 | 0 | 0 | 0 | [149 empty] | 0
50 | 0 | 0 | 1 | 0 | 1058585.91 | ПЗ | Прямые затраты |  |  | 201 | 1 | 3 |  | 2 | [7 empty] | 936454.76 | 1 | 936454.76
50 | 0 | 0 | 1 | 202 | 797900.99 | СтМатОб | Стоимость материальных ресурсов (всего) |  |  | 202 | 2 | 3 |  | 2 | [7 empty] | 797900.99 | 1 | 797900.99
50 | 0 | 0 | 1 | 222 | 0 | СтМатОбЗак | Стоимость материалов и оборудования заказчика |  |  | 222 | 3 | 3 |  | 2 | [7 empty] | 0 | 1 | 0
50 | 0 | 0 | 1 | 225 | 797900.99 | СтМатОбПод | Стоимость материалов и оборудования подрядчика |  |  | 225 | 4 | 3 |  | 2 | [7 empty] | 797900.99 | 1 | 797900.99
50 | 0 | 0 | 1 | 226 | 675769.84 | СтМат | Стоимость материалов (всего) |  |  | 226 | 5 | 3 |  | 2 | [7 empty] | 675769.84 | 1 | 675769.84
50 | 0 | 0 | 1 | 227 | 0 | СтМатЗак | Стоимость материалов заказчика |  |  | 227 | 6 | 3 |  | 2 | [7 empty] | 0 | 1 | 0
50 | 0 | 0 | 1 | 228 | 675769.84 | СтМатПод | Стоимость материалов подрядчика |  |  | 228 | 7 | 3 |  | 2 | [7 empty] | 675769.84 | 1 | 675769.84
50 | 0 | 0 | 1 | 216 | 122131.15 | Оборуд | Стоимость оборудования (всего) |  |  | 216 | 8 | 3 |  | 2 | [7 empty] | 122131.15 | 1 | 122131.15
50 | 0 | 0 | 1 | 223 | 0 | ОборудЗак | Стоимость оборудования заказчика |  |  | 223 | 9 | 3 |  | 2 | [7 empty] | 0 | 1 | 0
50 | 0 | 0 | 1 | 229 | 122131.15 | ОборудПод | Стоимость оборудования подрядчика |  |  | 229 | 10 | 3 |  | 2 | [7 empty] | 122131.15 | 1 | 122131.15
50 | 0 | 0 | 1 | 203 | 101560.21 | ЭММ | Эксплуатация машин |  |  | 203 | 11 | 3 |  | 2 | [7 empty] | 101560.21 | 1 | 101560.21
50 | 0 | 0 | 1 | 231 | 0 | ЭММсНРиСП | Эксплуатация машин по ТСН-2001.16 |  |  | 231 | 12 | 3 |  | 2 | [7 empty] | 0 | 1 | 0
50 | 0 | 0 | 1 | 204 | 31689 | ЗПМ | ЗП машинистов |  |  | 204 | 13 | 3 |  | 2 | [7 empty] | 31689 | 1 | 31689
50 | 0 | 0 | 1 | 205 | 127435.71 | ОЗП | Основная ЗП рабочих |  |  | 205 | 14 | 3 |  | 2 | [7 empty] | 127435.71 | 1 | 127435.71
50 | 0 | 0 | 1 | 232 | 0 | ОЗПсНРиСП | Основная ЗП рабочих по ТСН-2001.16 |  |  | 232 | 15 | 3 |  | 2 | [7 empty] | 0 | 1 | 0
50 | 0 | 0 | 1 | 214 | 1091825.01 | Строит | Строительные работы с НР и СП |  |  | 214 | 16 | 3 |  | 2 | [7 empty] | 1091825.01 | 1 | 1091825.01
50 | 0 | 0 | 1 | 215 | 120051.85 | Монтаж | Монтажные работы с НР и СП |  |  | 215 | 17 | 3 |  | 2 | [7 empty] | 120051.85 | 1 | 120051.85
50 | 0 | 0 | 1 | 217 | 0 | Прочие | Прочие работы с НР и СП |  |  | 217 | 18 | 3 |  | 2 | [7 empty] | 0 | 1 | 0
50 | 0 | 0 | 1 | 230 | 0 | ПрочиеЗатр | Прочие затраты по ТСН-2001.16 |  |  | 230 | 19 | 3 |  | 2 | [7 empty] | 0 | 1 | 0
50 | 0 | 0 | 1 | 206 | 0 | ВозврМат | Возврат материалов |  |  | 206 | 20 | 3 |  | 2 | [7 empty] | 0 | 1 | 0
50 | 0 | 0 | 1 | 207 | 329.4059 | ТрудСтр | Трудозатраты строителей |  |  | 207 | 21 | 3 |  | 7 | [7 empty] | 329.4059 | 1 | 329.4059
50 | 0 | 0 | 1 | 208 | 64.249 | ТрудМаш | Трудозатраты машинистов |  |  | 208 | 22 | 3 |  | 7 | [7 empty] | 64.249 | 1 | 64.249
50 | 0 | 0 | 1 | 209 | 0 | ТранспМат | Транспорт материалов |  |  | 209 | 23 | 3 |  | 2 | [7 empty] | 0 | 1 | 0
50 | 0 | 0 | 1 | 233 | 0 | Перевозка | Перевозка грузов |  |  | 233 | 24 | 3 |  | 2 | [7 empty] | 0 | 1 | 0
50 | 0 | 0 | 1 | 0 | 174390.39 | НР | Накладные расходы |  |  | 210 | 25 | 3 |  | 2 | [7 empty] | 174390.39 | 1 | 174390.39
50 | 0 | 0 | 1 | 0 | 101031.71 | СмПриб | Сметная прибыль |  |  | 211 | 26 | 3 |  | 2 | [7 empty] | 101031.71 | 1 | 101031.71
50 | 0 | 0 | 1 | 224 | 1334008.01 | Всего | Всего с НР и СП |  |  | 224 | 27 | 3 |  | 2 | [7 empty] | 1334008.01 | 1 | 1334008.01
50 | 1 | 0 | 2 | 201 | 1058586 | Итог1 | Итого прямые затраты |  |  | 212 | 28 | 0 |  | 0 | [7 empty] | 936455 | 1 | 936455
50 | 1 | 0 | 2 | 210 | 174390 | Итог2 | Накладные расходы |  |  | 212 | 29 | 0 |  | 0 | [7 empty] | 174390 | 1 | 174390
50 | 1 | 0 | 2 | 211 | 101032 | Итог3 | Сметная прибыль |  |  | 212 | 30 | 0 |  | 0 | [7 empty] | 101032 | 1 | 101032
50 | 1 | 0 | 2 | 0 | 1334008 | Итог4 | Итого |  |  | 212 | 31 | 0 |  | 2 | [7 empty] | 1211877 | 1 | 1211877
50 | 1 | 0 | 2 | 0 | 20010 | Итог5 | Зимнее удорожание 1,5% |  |  | 212 | 32 | 0 |  | 0 | [7 empty] | 18178 | 1 | 18178
50 | 1 | 0 | 2 | 0 | 1354018 | Итог6 | Итого |  |  | 212 | 33 | 0 |  | 2 | [7 empty] | 1230055 | 1 | 1230055
50 | 1 | 0 | 2 | 0 | 270804 | Итог7 | НДС 20% |  |  | 212 | 34 | 0 |  | 0 | [7 empty] | 246011 | 1 | 246011
50 | 1 | 0 | 2 | 213 | 1624822 | Итог8 | Всего |  |  | 212 | 35 | 0 |  | 2 | [7 empty] | 1476066 | 1 | 1476066
70 | 1 |  | 1 | СТР_РЕК | СТРОИТЕЛЬСТВО и РЕКОНСТРУКЦИЯ зданий и сооружений всех назначений | 1 | 0 |  | 1 | 0 |  |  | 0 |  | Строительство и реконструкция
70 | 1 |  | 2 | РЕМ_ЖИЛ | КАП. РЕМ. ЖИЛЫХ И ОБЩЕСТВЕННЫХ ЗДАНИЙ | 0 | 0 |  | 1 | 0 |  |  | 0 |  | Капитальный ремонт жилых и общественных зданий
70 | 1 |  | 3 | РЕМ_ПР | КАП. РЕМ. ПРОИЗВОДСТВЕННЫХ ЗД. и СООРУЖЕНИЙ, НАРУЖНЫХ ИНЖЕНЕРНЫХ СЕТЕЙ, УЛИЦ И ДОРОГ МЕСТНОГО ЗНАЧЕНИЯ, ИНЖ,СООРУЖЕНИЙ ( ГИДРОТЕХ,СООРУЖ, МОСТОВ И ПУТЕПРОВОДОВ И Т.П.) | 0 | 0 |  | 1 | 0 |  |  | 0 |  | Капитальный ремонт прозводственных зданий
70 | 1 |  | 4 | Территория | для территории Российской Федерации, не относящейся к районам Крайнего Севера и приравненным к ним местностям | 1 | 0 |  | 2 | 0 |  |  | 0
70 | 1 |  | 5 | МПРКС | для территории Российской Федерации, относящейся к местностям, приравненным к районам Крайнего Севера | 0 | 0 |  | 2 | 0 |  |  | 0
70 | 1 |  | 6 | РКС | для территории Российской Федерации, относящейся к районам Крайнего Севера | 0 | 0 |  | 2 | 0 |  |  | 0
70 | 1 |  | 7 | СЛЖ | При определении сметной стоимости строительства объектов капитального строительства, относящихся к особо опасным и технически сложным. За исключением АЭС. | 0 | 0 | Для сборников ФЕР ( при производстве работ на технически сложных объектах ): · { СЛЖ } - (вкл.) - работа на сложных объектах (к=1,2 к НР) · { СЛЖ } - (выкл.) - работа на обычных объектах | 0 | 0 |  |  | 0 |  | Сложные объекты
70 | 1 |  | 8 | СТНДРТ | При определении сметной стоимости строительства объектов капитального строительства (за исключением АЭС). | 1 | 0 |  | 5 | 0 |  |  | 0
70 | 1 |  | 9 | АЭС_ПНР | При определении сметной стоимости строительства объектов капитального строительства АЭС. Пусконаладочные работы (за исключением технологического оборудования АЭС). | 0 | 0 |  | 5 | 0 |  |  | 0 |  | АЭС
70 | 1 |  | 10 | АЭС_ПНР_ТЕХ | При определении сметной стоимости строительства объектов капитального строительства АЭС. Пусконаладочные работы технологического оборудования АЭС. | 0 | 0 | Для сборника ФЕРм -39 и ФЕРМ-08 ( при работах по контролю сварных соединений) : {мАЭС} - ( вкл.) - при выполнении работ по на АЭС (HР=101%; СП= 68%; {мАЭС} - (выкл.) - при выполнении работ на обычных объектах | 5 | 0 |  |  | 0 |  | АЭС, ПНР технологического оборудования АЭС.
70 | 1 |  | 11 | ОПТ/В | {вкл} - Прокладка МЕЖДУГОРОДНЫХ ВОЛОКОННО-ОПТИЧЕСКИХ ЛИНИЙ (для ФЕРм10, отд. 6 разд.3) {выкл} - Прокладка ГОРОДСКИХ ВОЛОКОННО-ОПТИЧЕСКИХ ЛИНИЙ (для ФЕРм10, отд. 6 разд.3) | 0 | 0 | Для сборников ФЕРм-10 ( волоконно-оптические линии связи ): · {М_ГОР_опт} - ( вкл.) - междугородные сети связи ( НР=120% , СП=70% ) · {М_ГОР_опт} - ( выкл.) - городские сети связи ( НР=100%; СП=65%) | 0 | 0 |  |  | 0 |  | Прокладка междугородных в/опт. кабелей
70 | 1 |  | 12 | АВИ | (вкл) - При работах по ДИСПЕТЧЕРИЗАЦИИ управления движением АВИАТРАНСПОРТОМ {вкл} (монтажные работы ) | 0 | 0 | Для сборников ФЕРм 08;10;11 : · {мАВИА} - (вкл.) - производство монтажных работы по диспетчеризации управления движением авиатранспортном (НР=95%, СП=55%) ; · {мАВИА} - (выкл. ) - при производстве работ на прочих объектах , кром | 0 | 0 |  |  | 0 |  | Диспетчеризация авиатранспорта
70 | 1 |  | 13 | ЗАКР | {вкл} - Обслуживающие и сопутствующие работы в тоннелях при производстве работ ЗАКРЫТЫМ СПОСОБОМ {выкл} - Обслуживающие и сопутствующие работы в тоннелях при производстве работ ОТКРЫТЫМ | 0 | 0 | Для сборника ФЕР -29 ( сопутствующие работы в тоннелях и метро. ): · {ЗАКР} - (вкл.) - при выполнении работ в тоннелях и метро закрытым способом (НР=145% , СП=75%); · {ЗАКР} - (выкл.) - при выполнении работ в тоннелях и метро отк | 0 | 0 |  |  | 0 |  | Производство работ закрытым способом (обслуживающие процессы)
70 | 1 |  | 14 | АВТО_ДРГ | {вкл} - НР и СП по п.021.0 "Автомобильные дороги" (раздел 2 нормы 27-02-010-01:07) {выкл} - НР и СП по п.021.1 Устройство покрытий дорожек, тротуаров, мостовых и площадок и прочее (раздел 2 нормы 27-02-010-01:07) | 0 | 0 |  | 0 | 0 |  |  | 0
70 | 1 |  | 15 | ГОР | (вкл) - ФЕРм-08, выполнение работ на горнорудных объектах (выкл) - ФЕРм-08, выполнение работ на других объектах | 0 | 0 |  | 0 | 0 |  |  | 0 |  | Выполнение работ на горнорудных объектах
70 | 1 |  | 16 | ОБ_ПР | Объект производственного назначения | 0 | 0 |  | 3 | 0 |  |  | 0
70 | 1 |  | 17 | ОБ_НПР | Объект непроизводственного назначения | 1 | 0 |  | 3 | 0 |  |  | 0
70 | 1 |  | 1 | К_НР_РЕМ | при ремонте жилых и общественных зданий если ( если {РЕМ_ЖИЛ}= [вкл.] | 0.9 | 1 | Для сборников ФЕР и ФЕРмр : · Значение {_МДСрем_НР}= 0,90 - при ремонте зданий жилого и гражданского назначений ( 0,90 к НР) ; · Значение {_МДСрем_НР}= 1,00 - при строительстве и реконструкции объектов всех назначений | 0 | 0 |  |  | 0 |  | п.25
70 | 1 |  | 2 | К_СП_РЕМ | к нормам СП при капитальном ремонте зданий и сооружений всех назначений ( если или {РЕМ_ЖИЛ}=[вкл] , или (РЕМ_ПР}=[вкл] ) | 0.85 | 1 | Для сборников ФЕР и ФЕРмр : · Значение {_МДСрем_СП} = 0.85 - при ремонте зданий всех назначений ( 0,85 к СП); · Значение {_МДСрем_СП} = 1,00 - при строительстве и реконструкции объектов всех назначений | 0 | 0 |  |  | 0 |  | п.16
70 | 1 |  | 3 | К_НР_СЛЖ | При определении сметной стоимости строительства объектов капитального строительства, относящихся к особо опасным и технически сложным. За исключением объектов атомных электрических станций. ( если {СЛЖ} = [вкл] ) | 1.03 | 0 |  | 0 | 0 |  |  | 0 |  | п.27 СЛОЖН
70 | 1 |  | 4 | К_НР_АЭС | При определении сметной стоимости строительства объектов капитального строительства, относящихся к особо опасным и технически сложным. Для объектов атомных электрических станций. ( если {АЭС} = [вкл] ) | 1.15 | 0 |  | 0 | 0 |  |  | 0 |  | п.27 АЭС
70 | 1 |  | 5 | Р_ОКР | Разрядность округления результата расчета НР и СП (с 05.04.2020 - до семи знаков после запятой) | 7 | 0 |  | 0 | 0 |  |  | 0
70 | 1 |  | 6 | Лист_НРиСП |  | 2 | 0 |  | 0 | 0 |  |  | 0
-1
75 | Уровень цен | 2026 | 0 | 6 | 1 | 0 | 1 | 0 | 1 | 0 | 0 | 0 | 72309884 | 1
2 | Вид цен | Пензенская область, КТЦ к ФСНБ-2022, 2 квартал 2026 г | 0 | 0 | 0 | [33 empty] | 72309885
1 | Сборник индексов | Пензенская область к ФСНБ-2022 ФГИС ЦС | 2026 | 6 | 1 | 1 | 0 | 2 | 1 | 1 | 1 | 1 | 1 | 1 | 1 | 1 | [22 empty] | 72309886 | Письмо Минстроя России «О размещении индексов изменения сметной стоимости строительства по группам однородных строительных ресурсов на II квартал 2026 года» | Справочная информация | 46164 | 417 | Письмо Минстроя России от 22.05.2026 № 31076-ИФ/09 | Приказ Министерства градостроительства и архитектуры Пензенской области | Справочная информация | 46087 | 250 | Приказ Министерства градостроительства и архитектуры Пензенской области от 06.03.2026 г. № 250/оп
65 |  | 1 | 0 | 245

## SourceObSm
0 | Smeta.RU (495) 974-1589 |  | _OBSM_ |  | 0 | 0 | 0 | Smeta.RU |  | 1 | 28180 | 10 | 12 | 1 | 0 | 5
1 | 59 | 0 |  | 0 | Новый объект_(Копия)_(Копия)_(Копия)_(Копия)_(Копия) | Газопровод высокого и низкого давления к нежилому зданию,расположенному по адресу: Пензенская область,Кузнецкий район,р.п.Евлашево(кн 58:14:0130201:451) |  | 0 |  | 0 | 0 | 523 |  | 0 | 0 | 7 | 0 | 4 | 0 | [16 empty] | 0 | [5 empty] | Сметные нормы списания | Коды ценников | 1 | 1 | 0 | 0 | 1 | 0 | 6 | 2 | 1 | 1 | 0 | 0 | 0 | 0 | 0 | ФСНБ-2022_И18 | Версия 1.18.0 для ФСНБ-2022 И18 | ФСНБ-2022 - Изменения И18 | ФСНБ-2022 - Изменения И18 | ФСНБ-2022 - Изменения И18 | ФСНБ-2022 - Изменения И18 | Поправки для ФСНБ-2022 от 21.05.2026 г И18 (55/пр) Строительство | 0 | 0 | 487096328 | 18 | Приказ Минстроя России от 30.12.2021 г. № 1046/пр; Приказ Минстроя России от 04.08.2020 г. № 421/пр; Приказ Минстроя России от 21.12.2020 г. № 812/пр; Приказ Минстроя России от 11.12.2020 г. № 774/пр | ГСН | 46161 | 567 | 18 | Приказ Минстроя России от 18.05.2022 г. № 378/пр; Приказ Минстроя России от 26.08.2022 г. № 703/пр; Приказ Минстроя России от 26.10.2022 г. № 905/пр; Приказ Минстроя России от 27.12.2022 г. № 1133/пр; Приказ Минстроя России от 10.02.2023 г. № 84/пр; Приказ Минстроя России от 11.05.2023 г. № 335/пр; Приказ Минстроя России от 02.08.2023 г. № 551/пр; Приказ Минстроя России от 14.11.2023 г. № 817/пр; Приказ Минстроя России от 16.02.2024 г. № 102/пр; Приказ Минстроя России от 13.05.2024 г. № 323/пр; Приказ Минстроя России от 09.08.2024 г. № 524/пр; Приказ Минстроя России от 07.11.2024 г. № 747/пр; Приказ Минстроя России от 07.02.2025 г. № 69/пр; Приказ Минстроя России от 19.05.2025 г. № 299/пр; Приказ Минстроя России от 14.08.2025 г. № 490/пр; Приказ Минстроя России от 12.11.2025 г. № 696/пр; Приказ Минстроя России от 17.02.2026 г. № 91/пр; Приказ Минстроя России от 15.05.2026 г. № 301/пр; Приказ Минстроя России от 07.07.2022 г. № 557/пр; Приказ Минстроя России от 30.01.2024 г. № 55/пр; Приказ Минстроя России от 23.01.2025 г. № 30/пр; Приказ Минстроя России от 02.09.2021 г. № 636/пр; Приказ Минстроя России от 26.07.2022 г. № 611/пр; Приказ Минстроя России от 22.04.2022 г. № 317/пр | 0 | 0
22 | 1 | 0 | 72309884 | 0 | 2 | 1
3 | 1 | Новая локальная смета | Газопровод высокого и низкого давления | 1091.83 | 120.05 | 122.13 | 0 | 1334.01 | 159.12 | 1856.49 | 0 | 0 | 1334.01 | [6 empty] | 0 | -1 | 0 | [5 empty] | 936454.76 | 797900.99 | 0 | 122131.15 | 0 | 101560.21 | 31689 | 127435.71 | 1091825.01 | 120051.85 | 0 | 0 | 329.4059 | 64.249 | 0 | 174390.39 | 101031.71 | 1334008.01
51 |  |  |  | 1091.83 | 120.05 | 122.13 | 0 | 1334.01 | 159.12 | 1856.49 | 0 | 0 | 1334.01
50 | 0 | 0 | 1 | 0 | 936454.76 | ПЗ | Прямые затраты |  |  | 201 | 1 | 3 |  | 2
50 | 0 | 0 | 1 | 202 | 797900.99 | СтМатОб | Стоимость материальных ресурсов (всего) |  |  | 202 | 2 | 3 |  | 2
50 | 0 | 0 | 1 | 222 | 0 | СтМатОбЗак | Стоимость материалов и оборудования заказчика |  |  | 222 | 3 | 3 |  | 2
50 | 0 | 0 | 1 | 225 | 797900.99 | СтМатОбПод | Стоимость материалов и оборудования подрядчика |  |  | 225 | 4 | 3 |  | 2
50 | 0 | 0 | 1 | 226 | 675769.84 | СтМат | Стоимость материалов (всего) |  |  | 226 | 5 | 3 |  | 2
50 | 0 | 0 | 1 | 227 | 0 | СтМатЗак | Стоимость материалов заказчика |  |  | 227 | 6 | 3 |  | 2
50 | 0 | 0 | 1 | 228 | 675769.84 | СтМатПод | Стоимость материалов подрядчика |  |  | 228 | 7 | 3 |  | 2
50 | 0 | 0 | 1 | 216 | 122131.15 | Оборуд | Стоимость оборудования (всего) |  |  | 216 | 8 | 3 |  | 2
50 | 0 | 0 | 1 | 223 | 0 | ОборудЗак | Стоимость оборудования заказчика |  |  | 223 | 9 | 3 |  | 2
50 | 0 | 0 | 1 | 229 | 122131.15 | ОборудПод | Стоимость оборудования подрядчика |  |  | 229 | 10 | 3 |  | 2
50 | 0 | 0 | 1 | 203 | 101560.21 | ЭММ | Эксплуатация машин |  |  | 203 | 11 | 3 |  | 2
50 | 0 | 0 | 1 | 231 | 0 | ЭММсНРиСП | Эксплуатация машин по ТСН-2001.16 |  |  | 231 | 12 | 3 |  | 2
50 | 0 | 0 | 1 | 204 | 31689 | ЗПМ | ЗП машинистов |  |  | 204 | 13 | 3 |  | 2
50 | 0 | 0 | 1 | 205 | 127435.71 | ОЗП | Основная ЗП рабочих |  |  | 205 | 14 | 3 |  | 2
50 | 0 | 0 | 1 | 232 | 0 | ОЗПсНРиСП | Основная ЗП рабочих по ТСН-2001.16 |  |  | 232 | 15 | 3 |  | 2
50 | 0 | 0 | 1 | 214 | 1091825.01 | Строит | Строительные работы с НР и СП |  |  | 214 | 16 | 3 |  | 2
50 | 0 | 0 | 1 | 215 | 120051.85 | Монтаж | Монтажные работы с НР и СП |  |  | 215 | 17 | 3 |  | 2
50 | 0 | 0 | 1 | 217 | 0 | Прочие | Прочие работы с НР и СП |  |  | 217 | 18 | 3 |  | 2
50 | 0 | 0 | 1 | 230 | 0 | ПрочиеЗатр | Прочие затраты по ТСН-2001.16 |  |  | 230 | 19 | 3 |  | 2
50 | 0 | 0 | 1 | 206 | 0 | ВозврМат | Возврат материалов |  |  | 206 | 20 | 3 |  | 2
50 | 0 | 0 | 1 | 207 | 329.4059 | ТрудСтр | Трудозатраты строителей |  |  | 207 | 21 | 3 |  | -1
50 | 0 | 0 | 1 | 208 | 64.249 | ТрудМаш | Трудозатраты машинистов |  |  | 208 | 22 | 3 |  | -1
50 | 0 | 0 | 1 | 209 | 0 | ТранспМат | Транспорт материалов |  |  | 209 | 23 | 3 |  | 2
50 | 0 | 0 | 1 | 233 | 0 | Перевозка | Перевозка грузов |  |  | 233 | 24 | 3 |  | 2
50 | 0 | 0 | 1 | 0 | 174390.39 | НР | Накладные расходы |  |  | 210 | 25 | 3 |  | 2
50 | 0 | 0 | 1 | 0 | 101031.71 | СмПриб | Сметная прибыль |  |  | 211 | 26 | 3 |  | 2
50 | 0 | 0 | 1 | 224 | 1334008.01 | Всего | Всего с НР и СП |  |  | 224 | 27 | 3 |  | 2
50 | 1 | 0 | 2 | 201 | 936455 | Итог1 | Итого прямые затраты |  |  | 212 | 28 | 0 |  | 0
50 | 1 | 0 | 2 | 210 | 174390 | Итог2 | Накладные расходы |  |  | 212 | 29 | 0 |  | 0
50 | 1 | 0 | 2 | 211 | 101032 | Итог3 | Сметная прибыль |  |  | 212 | 30 | 0 |  | 0
50 | 1 | 0 | 2 | 0 | 1211877 | Итог4 | Итого |  |  | 212 | 31 | 0 |  | 2
50 | 1 | 0 | 2 | 0 | 18178 | Итог5 | Зимнее удорожание 1,5% |  |  | 212 | 32 | 0 |  | 0
50 | 1 | 0 | 2 | 0 | 1230055 | Итог6 | Итого |  |  | 212 | 33 | 0 |  | 2
50 | 1 | 0 | 2 | 0 | 246011 | Итог7 | НДС 20% |  |  | 212 | 34 | 0 |  | 0
50 | 1 | 0 | 2 | 213 | 1476066 | Итог8 | Всего |  |  | 212 | 35 | 0 |  | 2
-1
75 | Уровень цен | 2026 | 0 | 6 | 1 | 0 | 1 | 0 | 1 | 0 | 0 | 0 | 72309884 | 1
2 | Вид цен | Пензенская область, КТЦ к ФСНБ-2022, 2 квартал 2026 г | 0 | 0 | 0 | [16 empty] | 72309885
1 | Сборник индексов | Пензенская область к ФСНБ-2022 ФГИС ЦС | 2026 | 6 | 1 | 1 | 0 | 2 | 1 | 1 | 1 | 1 | 1 | 1 | 1 | 1 | [5 empty] | 72309886 | Письмо Минстроя России «О размещении индексов изменения сметной стоимости строительства по группам однородных строительных ресурсов на II квартал 2026 года» | Справочная информация | 46164 | 417 | Письмо Минстроя России от 22.05.2026 № 31076-ИФ/09 | Приказ Министерства градостроительства и архитектуры Пензенской области | Справочная информация | 46087 | 250 | Приказ Министерства градостроительства и архитектуры Пензенской области от 06.03.2026 г. № 250/оп

## SmtRes
32 | 72309884 | 72310935 | 70491200 | 118 | 1 | 1 | 1 | 4-100-00 |  | Затраты труда машинистов | 1191 | 1013 | чел.-ч. | чел.-ч. | 1 | 0 | -1417349443 | 25.5 | 0 | 0 | 0 | 0 | 0 | 0 | 0 | 0 | 1 | 1 | 1 | 1 | -2 | 0 | 0 | 1 | 1 | 0 | 25.5 |  | 2 | 2 | 72313435 | 1 | 0 | 1 | 1 | 0 | 0 | 0 | 0 | 0 | 0 | 0 | 0 | 0 | 0 | 0 | 0 | 0 | 0 | 0 | 0 | 0 | 0 | 0 | 0 | 0 |  | 0 | 0 | 9.384 | 0 | 0 | 1 | 0 | 0 | 0 | 0 | 0 | 0 | 0 | 0 |  | 0 |  | 0
32 | 72309884 | 72310935 | 70617265 | 1 | 1 | 1 | 2 | 91.01.05-085 | ФСЭМ-2022, 91.01.05-085, приказ Минстроя России от 18.05.2022 г. № 378/пр | Экскаваторы одноковшовые дизельные на гусеничном ходу, объем ковша 0,5 м3 | 1368 | 1011 | маш.-ч | маш.-ч | 1 | 0 | -363674951 | 25.5 | 0 | 1412.4 | 529.11 | 0 | 0 | 1054.03 | 529.11 | 0 | 1 | 1.34 | 1 | 1 | 2 | 0 | 0 | 1 | 1 | 0 | 25.5 |  | 1 | 2 | 72313436 | 1 | 0 | 2 | 1 | 0 | 0 | 0 | 0 | 0 | 0 | 0 | 0 | 26877.765 | 13492.305 | 0 | 0 | 25.5 | 1 | 0 | 26877.765 | 13492.305 | 0 | 0 | 25.5 | 1 |  | 0 | 9.384 | 9.384 | 1412.4 | 1054.03 | 1.34 | 26877.77 | 13492.31 | 0 | 13253.96 | 4965.17 | 0 | 18219.13 | 0 | 4-100-060 | 6 | чел.-ч. | 1
33 | 72309884 | 72310940 | 70490959 | 118 | 1 | 1 | 1 | 1-100-20 |  | Средний разряд работы 2,0 | 1191 | 1013 | чел.-ч. | чел.-ч. | 1 | 0 | 370475345 | 154 | 0 | 0 | 0 | 320.41 | 0 | 0 | 0 | 320.41 | 1 | 1 | 1 | 1 | -2 | 0 | 0 | 1 | 1 | 0 | 154 |  | 1 | 2 | 72313437 | 1 | 0 | 3 | 1 | 0 | 0 | 0 | 0 | 0 | 0 | 0 | 0 | 0 | 0 | 49343.14 | 154 | 0 | 1 | 0 | 0 | 0 | 49343.14 | 154 | 0 | 1 | 14802.94 | 46.2 | 0 | 46.2 | 320.41 | 320.41 | 1 | 49343.14 | 0 | 0 | 0 | 0 | 14802.94 | 14802.94 | 1 |  | 0 |  | 0
34 | 72309884 | 72310943 | 68776608 | 117 | 1 | 1 | 1 | 4-100-00 |  | Затраты труда машинистов | 1191 | 1013 | чел.-ч. | чел.-ч. | 1 | 0 | -1417349443 | 8.06 | 0 | 0 | 0 | 0 | 0 | 0 | 0 | 0 | 1 | 1 | 1 | 1 | -2 | 0 | 0 | 1 | 1 | 0 | 8.06 |  | 2 | 2 | 72310946 | 1 | 0 | 4 | 1 | 0 | 0 | 0 | 0 | 0 | 0 | 0 | 0 | 0 | 0 | 0 | 0 | 0 | 0 | 0 | 0 | 0 | 0 | 0 | 0 | 0 |  | 0 | 0 | 3.0467 | 0 | 0 | 1 | 0 | 0 | 0 | 0 | 0 | 0 | 0 | 0 |  | 0 |  | 0
34 | 72309884 | 72310943 | 68782715 | 1 | 1 | 1 | 2 | 91.01.01-034 | ФСЭМ-2022, 91.01.01-034, приказ Минстроя России от 18.05.2022 г. № 378/пр | Бульдозеры, мощность 59 кВт (80 л.с.) | 1368 | 1011 | маш.-ч | маш.-ч | 1 | 0 | 1445775709 | 8.06 | 0 | 1159.42 | 452.68 | 0 | 0 | 828.16 | 452.68 | 0 | 1 | 1.4 | 1 | 1 | 2 | 0 | 0 | 1 | 1 | 0 | 8.06 |  | 1 | 2 | 72310947 | 2 | 65536 | 5 | 1 | 0 | 0 | 0 | 0 | 0 | 0 | 0 | 0 | 6674.9696 | 3648.6008 | 0 | 0 | 8.06 | 1 | 0 | 6674.9696 | 3648.6008 | 0 | 0 | 8.06 | 1 |  | 0 | 3.0467 | 3.0467 | 1159.42 | 828.16 | 1.4 | 6674.97 | 3648.6 | 0 | 3532.38 | 1379.17 | 0 | 4911.55 | 0 | 4-100-050 | 5 | чел.-ч. | 1
35 | 72309884 | 72310948 | 68776363 | 117 | 1 | 1 | 1 | 1-100-15 |  | Средний разряд работы 1,5 | 1191 | 1013 | чел.-ч. | чел.-ч. | 1 | 0 | -267883188 | 97.2 | 0 | 0 | 0 | 307.18 | 0 | 0 | 0 | 307.18 | 1 | 1 | 1 | 1 | -2 | 0 | 0 | 1 | 1 | 0 | 97.2 |  | 1 | 2 | 72310950 | 2 | 131072 | 6 | 1 | 0 | 0 | 0 | 0 | 0 | 0 | 0 | 0 | 0 | 0 | 29857.896 | 97.2 | 0 | 1 | 0 | 0 | 0 | 29857.896 | 97.2 | 0 | 1 | 3284.37 | 10.692 | 0 | 10.692 | 307.18 | 307.18 | 1 | 29857.9 | 0 | 0 | 0 | 0 | 3284.37 | 3284.37 | 1 |  | 0 |  | 0
71 | 72309884 | 72310951 | 70491009 | 118 | 1 | 1 | 1 | 1-100-34 |  | Средний разряд работы 3,4 | 1191 | 1013 | чел.-ч. | чел.-ч. | 1 | 0 | -1461236815 | 20.51 | 0 | 0 | 0 | 367.44 | 0 | 0 | 0 | 367.44 | 1 | 1 | 1 | 1 | -2 | 0 | 0 | 1 | 1 | 0 | 20.51 |  | 1 | 2 | 72310967 | 1 | 0 | 7 | 1 | 0 | 0 | 0 | 0 | 0 | 0 | 0 | 0 | 0 | 0 | 7536.1944 | 20.51 | 0 | 1 | 0 | 0 | 0 | 7536.1944 | 20.51 | 0 | 1 | 188.4 | 0.51275 | 0 | 0.51275 | 367.44 | 367.44 | 1 | 7536.19 | 0 | 0 | 0 | 0 | 188.4 | 188.4 | 1 |  | 0 |  | 0
71 | 72309884 | 72310951 | 70491200 | 118 | 1 | 1 | 1 | 4-100-00 |  | Затраты труда машинистов | 1191 | 1013 | чел.-ч. | чел.-ч. | 1 | 0 | -1417349443 | 11.96 | 0 | 0 | 0 | 0 | 0 | 0 | 0 | 0 | 1 | 1 | 1 | 1 | -2 | 0 | 0 | 1 | 1 | 0 | 11.96 |  | 2 | 2 | 72310968 | 1 | 0 | 8 | 1 | 0 | 0 | 0 | 0 | 0 | 0 | 0 | 0 | 0 | 0 | 0 | 0 | 0 | 0 | 0 | 0 | 0 | 0 | 0 | 0 | 0 |  | 0 | 0 | 0.299 | 0 | 0 | 1 | 0 | 0 | 0 | 0 | 0 | 0 | 0 | 0 |  | 0 |  | 0
71 | 72309884 | 72310951 | 70618307 | 1 | 1 | 1 | 2 | 91.10.05-004 | ФСЭМ-2022, 91.10.05-004, приказ Минстроя России от 18.05.2022 г. № 378/пр | Трубоукладчики, номинальная грузоподъемность 6,3 т | 1368 | 1011 | маш.-ч | маш.-ч | 1 | 0 | -1413288295 | 11.44 | 0 | 1162.99 | 452.68 | 0 | 0 | 994.01 | 452.68 | 0 | 1 | 1.17 | 1 | 1 | 2 | 0 | 0 | 1 | 1 | 0 | 11.44 |  | 1 | 2 | 72310969 | 1 | 0 | 9 | 1 | 0 | 0 | 0 | 0 | 0 | 0 | 0 | 0 | 11371.4744 | 5178.6592 | 0 | 0 | 11.44 | 1 | 0 | 11371.4744 | 5178.6592 | 0 | 0 | 11.44 | 1 |  | 0 | 0.286 | 0.286 | 1162.99 | 994.01 | 1.17 | 11371.47 | 5178.66 | 0 | 332.62 | 129.47 | 0 | 462.09 | 0 | 4-100-050 | 5 | чел.-ч. | 1
71 | 72309884 | 72310951 | 70618755 | 1 | 1 | 1 | 2 | 91.17.04-233 | ФСЭМ-2022, 91.17.04-233, приказ Минстроя России от 18.05.2022 г. № 378/пр | Аппараты сварочные для ручной дуговой сварки, сварочный ток до 350 А | 1368 | 1011 | маш.-ч | маш.-ч | 1 | 0 | 462025989 | 2.07 | 0 | 42.96 | 0 | 0 | 0 | 42.96 | 0 | 0 | 1 | 1 | 1 | 1 | -2 | 0 | 0 | 1 | 1 | 0 | 2.07 |  | 1 | 2 | 72310970 | 1 | 0 | 10 | 1 | 0 | 0 | 0 | 0 | 0 | 0 | 0 | 0 | 88.9272 | 0 | 0 | 0 | 0 | 1 | 0 | 88.9272 | 0 | 0 | 0 | 0 | 1 |  | 0 | 0 | 0.05175 | 42.96 | 42.96 | 1 | 88.93 | 0 | 0 | 2.22 | 0 | 0 | 2.22 | 1 |  | 0 |  | 0
71 | 72309884 | 72310951 | 70618767 | 1 | 1 | 1 | 2 | 91.18.01-007 | ФСЭМ-2022 доп.13, 91.18.01-007, приказ Минстроя России от 07.02.2025 г. № 69/пр | Компрессоры винтовые передвижные с двигателем внутреннего сгорания, давление до 0,7 МПа (7 атм), производительность до 5,4 м3/мин | 1368 | 1011 | маш.-ч | маш.-ч | 1 | 0 | 1818041354 | 0.52 | 0 | 404.41 | 393.89 | 0 | 0 | 404.41 | 393.89 | 0 | 1 | 1 | 1 | 1 | -2 | 0 | 0 | 1 | 1 | 0 | 0.52 |  | 1 | 2 | 72310971 | 1 | 0 | 11 | 1 | 0 | 0 | 0 | 0 | 0 | 0 | 0 | 0 | 210.2932 | 204.8228 | 0 | 0 | 0.52 | 1 | 0 | 210.2932 | 204.8228 | 0 | 0 | 0.52 | 1 |  | 0 | 0.013 | 0.013 | 404.41 | 404.41 | 1 | 210.29 | 204.82 | 0 | 5.26 | 5.12 | 0 | 10.38 | 1 | 4-100-040 | 4 | чел.-ч. | 1
71 | 72309884 | 72310951 | 70619123 | 1 | 1 | 1 | 2 | 91.21.01-012 | ФСЭМ-2022 доп.11, 91.21.01-012, приказ Минстроя России от 09.08.2024 г. № 524/пр | Агрегаты окрасочные высокого давления для окраски поверхностей конструкций, мощность 1 кВт | 1368 | 1011 | маш.-ч | маш.-ч | 1 | 0 | 1784360336 | 0.52 | 0 | 6.64 | 0 | 0 | 0 | 4.52 | 0 | 0 | 1 | 1.47 | 1 | 1 | 2 | 0 | 0 | 1 | 1 | 0 | 0.52 |  | 1 | 2 | 72310972 | 1 | 0 | 12 | 1 | 0 | 0 | 0 | 0 | 0 | 0 | 0 | 0 | 2.3504 | 0 | 0 | 0 | 0 | 1 | 0 | 2.3504 | 0 | 0 | 0 | 0 | 1 |  | 0 | 0 | 0.013 | 6.64 | 4.52 | 1.47 | 2.35 | 0 | 0 | 0.09 | 0 | 0 | 0.09 | 0 |  | 0 |  | 0
71 | 72309884 | 72310951 | 70567775 | 1 | 1 | 1 | 3 | 01.7.03.04-0001 | ФСБЦ-2022, 01.7.03.04-0001, приказ Минстроя России от 18.05.2022 г. № 378/пр | Электроэнергия | 1383 | 1013 | КВТ-Ч | КВТ-Ч | 1 | 0 | -182421198 | 1.386 | 9.35 | 0 | 0 | 0 | 9.35 | 0 | 0 | 0 | 1 | 1 | 1 | 1 | -2 | 0 | 0 | 1 | 1 | 0 | 1.386 |  | 0 | 2 | 72310973 | 1 | 0 | 13 | 1 | 0 | 0 | 0 | 0 | 0 | 0 | 0 | 12.9591 | 0 | 0 | 0 | 0 | 0 | 1 | 12.9591 | 0 | 0 | 0 | 0 | 0 | 1 |  | 0 | 0 | 0.03465 | 9.35 | 9.35 | 1 | 12.96 | 0 | 0.32 | 0 | 0 | 0 | 0.32 | 1 |  | 0 |  | 0
71 | 72309884 | 72310951 | 70568517 | 1 | 1 | 1 | 3 | 01.7.11.07-0227 | ФСБЦ-2022, 01.7.11.07-0227, приказ Минстроя России от 18.05.2022 г. № 378/пр | Электроды сварочные для сварки низколегированных и углеродистых сталей УОНИ 13/45, Э42А, диаметр 4-5 мм | 1346 | 1009 | кг | кг | 1 | 0 | -1476217930 | 0.7 | 144.74 | 0 | 0 | 0 | 155.63 | 0 | 0 | 0 | 0.93 | 1 | 1 | 1 | 2 | 0 | 0 | 1 | 1 | 0 | 0.7 |  | 0 | 2 | 72310974 | 1 | 0 | 14 | 1 | 0 | 0 | 0 | 0 | 0 | 0 | 0 | 108.941 | 0 | 0 | 0 | 0 | 0 | 1 | 108.941 | 0 | 0 | 0 | 0 | 0 | 1 |  | 0 | 0 | 0.0175 | 144.74 | 155.63 | 0.93 | 108.94 | 0 | 2.53 | 0 | 0 | 0 | 2.53 | 0 |  | 0 |  | 0
71 | 72309884 | 72310951 | 70569282 | 1 | 1 | 1 | 3 | 01.7.15.05-0012 | ФСБЦ-2022, 01.7.15.05-0012, приказ Минстроя России от 18.05.2022 г. № 378/пр | Гайки стальные шестигранные, диаметр резьбы М8 (М10) | 1348 | 1009 | т | т | 1000 | 0 | 466518900 | 0.0004 | 132364.14 | 0 | 0 | 0 | 108495.2 | 0 | 0 | 0 | 1.22 | 1 | 1 | 1 | 2 | 0 | 0 | 1 | 1 | 0 | 0.0004 |  | 0 | 2 | 72310975 | 1 | 0 | 15 | 1 | 0 | 0 | 0 | 0 | 0 | 0 | 0 | 43.3981 | 0 | 0 | 0 | 0 | 0 | 1 | 43.3981 | 0 | 0 | 0 | 0 | 0 | 1 |  | 0 | 0 | 1e-05 | 132364.14 | 108495.2 | 1.22 | 43.4 | 0 | 1.32 | 0 | 0 | 0 | 1.32 | 0 |  | 0 |  | 0
71 | 72309884 | 72310951 | 70574503 | 1 | 1 | 1 | 3 | 07.2.07.13-0221 | ФСБЦ-2022, 07.2.07.13-0221, приказ Минстроя России от 18.05.2022 г. № 378/пр | Хомуты стальные | 1346 | 1009 | кг | кг | 1 | 0 | 957219017 | 1 | 63.71 | 0 | 0 | 0 | 44.55 | 0 | 0 | 0 | 1.43 | 1 | 1 | 1 | 2 | 0 | 0 | 1 | 1 | 0 | 1 |  | 0 | 2 | 72310976 | 1 | 0 | 16 | 1 | 0 | 0 | 0 | 0 | 0 | 0 | 0 | 44.55 | 0 | 0 | 0 | 0 | 0 | 1 | 44.55 | 0 | 0 | 0 | 0 | 0 | 1 |  | 0 | 0 | 0.025 | 63.71 | 44.55 | 1.43 | 44.55 | 0 | 1.59 | 0 | 0 | 0 | 1.59 | 0 |  | 0 |  | 0
71 | 72309884 | 72310951 | 70586759 | 1 | 1 | 1 | 3 | 14.4.01.18-0002 | ФСБЦ-2022 доп.9, 14.4.01.18-0002, приказ Минстроя России от 16.02.2024 г. № 102/пр | Грунтовка ФЛ-03К | 1348 | 1009 | т | т | 1000 | 0 | 1378550008 | 0.0014 | 104956.62 | 0 | 0 | 0 | 74437.32 | 0 | 0 | 0 | 1.41 | 1 | 1 | 1 | 2 | 0 | 0 | 1 | 1 | 0 | 0.0014 |  | 0 | 2 | 72310977 | 1 | 0 | 17 | 1 | 0 | 0 | 0 | 0 | 0 | 0 | 0 | 104.2122 | 0 | 0 | 0 | 0 | 0 | 1 | 104.2122 | 0 | 0 | 0 | 0 | 0 | 1 |  | 0 | 0 | 3.5e-05 | 104956.62 | 74437.32 | 1.41 | 104.21 | 0 | 3.67 | 0 | 0 | 0 | 3.67 | 0 |  | 0 |  | 0
71 | 72309884 | 72310951 | 70586886 | 1 | 1 | 1 | 3 | 14.4.04.04-0010 | ФСБЦ-2022 доп.4, 14.4.04.04-0010, приказ Минстроя России от 27.12.2022 г. № 1133/пр | Эмаль кремнийорганическая КО-811, КО-811К, цветная | 1348 | 1009 | т | т | 1000 | 0 | 1702821123 | 0.0036 | 346815.83 | 0 | 0 | 0 | 260763.78 | 0 | 0 | 0 | 1.33 | 1 | 1 | 1 | 2 | 0 | 0 | 1 | 1 | 0 | 0.0036 |  | 0 | 2 | 72310978 | 1 | 0 | 18 | 1 | 0 | 0 | 0 | 0 | 0 | 0 | 0 | 938.7496 | 0 | 0 | 0 | 0 | 0 | 1 | 938.7496 | 0 | 0 | 0 | 0 | 0 | 1 |  | 0 | 0 | 9e-05 | 346815.83 | 260763.78 | 1.33 | 938.75 | 0 | 31.21 | 0 | 0 | 0 | 31.21 | 0 |  | 0 |  | 0
71 | 72309884 | 72310951 | 70587135 | 1 | 1 | 1 | 3 | 14.5.09.02-0002 | ФСБЦ-2022, 14.5.09.02-0002, приказ Минстроя России от 18.05.2022 г. № 378/пр | Ксилол нефтяной, марка А | 1348 | 1009 | т | т | 1000 | 0 | -1778394154 | 0.00022 | 122934.72 | 0 | 0 | 0 | 75885.63 | 0 | 0 | 0 | 1.62 | 1 | 1 | 1 | 2 | 0 | 0 | 1 | 1 | 0 | 0.00022 |  | 0 | 2 | 72310979 | 1 | 0 | 19 | 1 | 0 | 0 | 0 | 0 | 0 | 0 | 0 | 16.6948 | 0 | 0 | 0 | 0 | 0 | 1 | 16.6948 | 0 | 0 | 0 | 0 | 0 | 1 |  | 0 | 0 | 5.5e-06 | 122934.72 | 75885.63 | 1.62 | 16.69 | 0 | 0.68 | 0 | 0 | 0 | 0.68 | 0 |  | 0 |  | 0
71 | 72309884 | 72310951 | 70587162 | 1 | 1 | 1 | 3 | 14.5.09.07-0030 | ФСБЦ-2022, 14.5.09.07-0030, приказ Минстроя России от 18.05.2022 г. № 378/пр | Растворитель Р-4 | 1348 | 1009 | т | т | 1000 | 0 | -970634170 | 0.0017 | 159612.85 | 0 | 0 | 0 | 98526.45 | 0 | 0 | 0 | 1.62 | 1 | 1 | 1 | 2 | 0 | 0 | 1 | 1 | 0 | 0.0017 |  | 0 | 2 | 72310980 | 1 | 0 | 20 | 1 | 0 | 0 | 0 | 0 | 0 | 0 | 0 | 167.495 | 0 | 0 | 0 | 0 | 0 | 1 | 167.495 | 0 | 0 | 0 | 0 | 0 | 1 |  | 0 | 0 | 4.25e-05 | 159612.85 | 98526.45 | 1.62 | 167.49 | 0 | 6.78 | 0 | 0 | 0 | 6.78 | 0 |  | 0 |  | 0
71 | 72309884 | 72310951 | 70605873 | 1 | 1 | 1 | 3 | 23.5.02.02-0033 | ФСБЦ-2022, 23.5.02.02-0033, приказ Минстроя России от 18.05.2022 г. № 378/пр | Трубы стальные электросварные прямошовные из стали марок Ст2, 10, наружный диаметр 57 мм, толщина стенки 3 мм | 1301 | 1003 | м | м | 1 | 0 | -1508418312 | 100 | 199.13 | 0 | 0 | 0 | 199.13 | 0 | 0 | 0 | 1 | 1 | 1 | 1 | 0 | 0 | 0 | 1 | 0 | 0 | 100 |  | 0 | 1 | -1 | 0 | 0 |  | 0 | 0 | 0 | 0 | 0 | 0 | 0 | 0 | 0 | 0 | 0 | 0 | 0 | 0 | 0 | 0 | 0 | 0 | 0 | 0 | 0 | 0 |  | 0 | 0 | 2.5 | 199.13 | 199.13 | 1 | 19913 | 0 | 497.83 | 0 | 0 | 0 | 497.83 | 1 |  | 0 |  | 0
73 | 72309884 | 72310985 | 70491037 | 118 | 1 | 1 | 1 | 1-100-45 |  | Средний разряд работы 4,5 | 1191 | 1013 | чел.-ч. | чел.-ч. | 1 | 0 | 1903532093 | 5.91 | 0 | 0 | 0 | 423.29 | 0 | 0 | 0 | 423.29 | 1 | 1 | 1 | 1 | -2 | 0 | 0 | 1 | 1 | 0 | 5.91 |  | 1 | 2 | 72311002 | 1 | 0 | 22 | 1 | 0 | 0 | 0 | 0 | 0 | 0 | 0 | 0 | 0 | 0 | 2501.6439 | 5.91 | 0 | 1 | 0 | 0 | 0 | 2501.6439 | 5.91 | 0 | 1 | 5003.29 | 11.82 | 0 | 11.82 | 423.29 | 423.29 | 1 | 2501.64 | 0 | 0 | 0 | 0 | 5003.29 | 5003.29 | 1 |  | 0 |  | 0
73 | 72309884 | 72310985 | 70491200 | 118 | 1 | 1 | 1 | 4-100-00 |  | Затраты труда машинистов | 1191 | 1013 | чел.-ч. | чел.-ч. | 1 | 0 | -1417349443 | 0.14 | 0 | 0 | 0 | 0 | 0 | 0 | 0 | 0 | 1 | 1 | 1 | 1 | -2 | 0 | 0 | 1 | 1 | 0 | 0.14 |  | 2 | 2 | 72311003 | 1 | 0 | 23 | 1 | 0 | 0 | 0 | 0 | 0 | 0 | 0 | 0 | 0 | 0 | 0 | 0 | 0 | 0 | 0 | 0 | 0 | 0 | 0 | 0 | 0 |  | 0 | 0 | 0.28 | 0 | 0 | 1 | 0 | 0 | 0 | 0 | 0 | 0 | 0 | 0 |  | 0 |  | 0
73 | 72309884 | 72310985 | 70618558 | 1 | 1 | 1 | 2 | 91.14.02-001 | ФСЭМ-2022 доп.7, 91.14.02-001, приказ Минстроя России от 02.08.2023 г. № 551/пр | Автомобили бортовые, грузоподъемность до 5 т | 1368 | 1011 | маш.-ч | маш.-ч | 1 | 0 | -312038840 | 0.14 | 0 | 579.09 | 393.89 | 0 | 0 | 579.09 | 393.89 | 0 | 1 | 1 | 1 | 1 | -2 | 0 | 0 | 1 | 1 | 0 | 0.14 |  | 1 | 2 | 72311004 | 1 | 0 | 24 | 1 | 0 | 0 | 0 | 0 | 0 | 0 | 0 | 0 | 81.0726 | 55.1446 | 0 | 0 | 0.14 | 1 | 0 | 81.0726 | 55.1446 | 0 | 0 | 0.14 | 1 |  | 0 | 0.28 | 0.28 | 579.09 | 579.09 | 1 | 81.07 | 55.14 | 0 | 162.15 | 110.29 | 0 | 272.44 | 1 | 4-100-040 | 4 | чел.-ч. | 1
73 | 72309884 | 72310985 | 70618717 | 1 | 1 | 1 | 2 | 91.17.04-042 | ФСЭМ-2022, 91.17.04-042, приказ Минстроя России от 18.05.2022 г. № 378/пр | Аппараты для газовой сварки и резки | 1368 | 1011 | маш.-ч | маш.-ч | 1 | 0 | -536748942 | 0.8 | 0 | 5.66 | 0 | 0 | 0 | 4.35 | 0 | 0 | 1 | 1.3 | 1 | 1 | 2 | 0 | 0 | 1 | 1 | 0 | 0.8 |  | 1 | 2 | 72311005 | 1 | 0 | 25 | 1 | 0 | 0 | 0 | 0 | 0 | 0 | 0 | 0 | 3.48 | 0 | 0 | 0 | 0 | 1 | 0 | 3.48 | 0 | 0 | 0 | 0 | 1 |  | 0 | 0 | 1.6 | 5.66 | 4.35 | 1.3 | 3.48 | 0 | 0 | 9.06 | 0 | 0 | 9.06 | 0 |  | 0 |  | 0
73 | 72309884 | 72310985 | 70618755 | 1 | 1 | 1 | 2 | 91.17.04-233 | ФСЭМ-2022, 91.17.04-233, приказ Минстроя России от 18.05.2022 г. № 378/пр | Аппараты сварочные для ручной дуговой сварки, сварочный ток до 350 А | 1368 | 1011 | маш.-ч | маш.-ч | 1 | 0 | 462025989 | 2.45 | 0 | 42.96 | 0 | 0 | 0 | 42.96 | 0 | 0 | 1 | 1 | 1 | 1 | -2 | 0 | 0 | 1 | 1 | 0 | 2.45 |  | 1 | 2 | 72311006 | 1 | 0 | 26 | 1 | 0 | 0 | 0 | 0 | 0 | 0 | 0 | 0 | 105.252 | 0 | 0 | 0 | 0 | 1 | 0 | 105.252 | 0 | 0 | 0 | 0 | 1 |  | 0 | 0 | 4.9 | 42.96 | 42.96 | 1 | 105.25 | 0 | 0 | 210.5 | 0 | 0 | 210.5 | 1 |  | 0 |  | 0
73 | 72309884 | 72310985 | 70565799 | 1 | 1 | 1 | 3 | 01.3.02.08-0001 | ФСБЦ-2022 доп.3, 01.3.02.08-0001, приказ Минстроя России от 26.10.2022 г. № 905/пр | Кислород газообразный технический | 1339 | 1007 | м3 | м3 | 1 | 0 | 1531571680 | 0.3 | 105.47 | 0 | 0 | 0 | 114.64 | 0 | 0 | 0 | 0.92 | 1 | 1 | 1 | 2 | 0 | 0 | 1 | 1 | 0 | 0.3 |  | 0 | 2 | 72311007 | 1 | 0 | 27 | 1 | 0 | 0 | 0 | 0 | 0 | 0 | 0 | 34.392 | 0 | 0 | 0 | 0 | 0 | 1 | 34.392 | 0 | 0 | 0 | 0 | 0 | 1 |  | 0 | 0 | 0.6 | 105.47 | 114.64 | 0.92 | 34.39 | 0 | 63.28 | 0 | 0 | 0 | 63.28 | 0 |  | 0 |  | 0
73 | 72309884 | 72310985 | 70565803 | 1 | 1 | 1 | 3 | 01.3.02.09-0022 | ФСБЦ-2022 доп.3, 01.3.02.09-0022, приказ Минстроя России от 26.10.2022 г. № 905/пр | Пропан-бутан смесь техническая | 1346 | 1009 | кг | кг | 1 | 0 | 1843545816 | 0.06 | 53.38 | 0 | 0 | 0 | 41.38 | 0 | 0 | 0 | 1.29 | 1 | 1 | 1 | 2 | 0 | 0 | 1 | 1 | 0 | 0.06 |  | 0 | 2 | 72311008 | 1 | 0 | 28 | 1 | 0 | 0 | 0 | 0 | 0 | 0 | 0 | 2.4828 | 0 | 0 | 0 | 0 | 0 | 1 | 2.4828 | 0 | 0 | 0 | 0 | 0 | 1 |  | 0 | 0 | 0.12 | 53.38 | 41.38 | 1.29 | 2.48 | 0 | 6.41 | 0 | 0 | 0 | 6.41 | 0 |  | 0 |  | 0
73 | 72309884 | 72310985 | 70567775 | 1 | 1 | 1 | 3 | 01.7.03.04-0001 | ФСБЦ-2022, 01.7.03.04-0001, приказ Минстроя России от 18.05.2022 г. № 378/пр | Электроэнергия | 1383 | 1013 | КВТ-Ч | КВТ-Ч | 1 | 0 | -182421198 | 0.45 | 9.35 | 0 | 0 | 0 | 9.35 | 0 | 0 | 0 | 1 | 1 | 1 | 1 | -2 | 0 | 0 | 1 | 1 | 0 | 0.45 |  | 0 | 2 | 72311009 | 1 | 0 | 29 | 1 | 0 | 0 | 0 | 0 | 0 | 0 | 0 | 4.2075 | 0 | 0 | 0 | 0 | 0 | 1 | 4.2075 | 0 | 0 | 0 | 0 | 0 | 1 |  | 0 | 0 | 0.9 | 9.35 | 9.35 | 1 | 4.21 | 0 | 8.42 | 0 | 0 | 0 | 8.42 | 1 |  | 0 |  | 0
73 | 72309884 | 72310985 | 70568517 | 1 | 1 | 1 | 3 | 01.7.11.07-0227 | ФСБЦ-2022, 01.7.11.07-0227, приказ Минстроя России от 18.05.2022 г. № 378/пр | Электроды сварочные для сварки низколегированных и углеродистых сталей УОНИ 13/45, Э42А, диаметр 4-5 мм | 1346 | 1009 | кг | кг | 1 | 0 | -1476217930 | 0.72 | 144.74 | 0 | 0 | 0 | 155.63 | 0 | 0 | 0 | 0.93 | 1 | 1 | 1 | 2 | 0 | 0 | 1 | 1 | 0 | 0.72 |  | 0 | 2 | 72311010 | 1 | 0 | 30 | 1 | 0 | 0 | 0 | 0 | 0 | 0 | 0 | 112.0536 | 0 | 0 | 0 | 0 | 0 | 1 | 112.0536 | 0 | 0 | 0 | 0 | 0 | 1 |  | 0 | 0 | 1.44 | 144.74 | 155.63 | 0.93 | 112.05 | 0 | 208.43 | 0 | 0 | 0 | 208.43 | 0 |  | 0 |  | 0
73 | 72309884 | 72310985 | 70569270 | 1 | 1 | 1 | 3 | 01.7.15.03-0042 | ФСБЦ-2022, 01.7.15.03-0042, приказ Минстроя России от 18.05.2022 г. № 378/пр | Болты с гайками и шайбами строительные | 1346 | 1009 | кг | кг | 1 | 0 | -489290570 | 0.75 | 197.67 | 0 | 0 | 0 | 174.93 | 0 | 0 | 0 | 1.13 | 1 | 1 | 1 | 2 | 0 | 0 | 1 | 1 | 0 | 0.75 |  | 0 | 2 | 72311011 | 1 | 0 | 31 | 1 | 0 | 0 | 0 | 0 | 0 | 0 | 0 | 131.1975 | 0 | 0 | 0 | 0 | 0 | 1 | 131.1975 | 0 | 0 | 0 | 0 | 0 | 1 |  | 0 | 0 | 1.5 | 197.67 | 174.93 | 1.13 | 131.2 | 0 | 296.51 | 0 | 0 | 0 | 296.51 | 0 |  | 0 |  | 0
73 | 72309884 | 72310985 | 70586759 | 1 | 1 | 1 | 3 | 14.4.01.18-0002 | ФСБЦ-2022 доп.9, 14.4.01.18-0002, приказ Минстроя России от 16.02.2024 г. № 102/пр | Грунтовка ФЛ-03К | 1348 | 1009 | т | т | 1000 | 0 | 1378550008 | 0.00018 | 104956.62 | 0 | 0 | 0 | 74437.32 | 0 | 0 | 0 | 1.41 | 1 | 1 | 1 | 2 | 0 | 0 | 1 | 1 | 0 | 0.00018 |  | 0 | 2 | 72311012 | 1 | 0 | 32 | 1 | 0 | 0 | 0 | 0 | 0 | 0 | 0 | 13.3987 | 0 | 0 | 0 | 0 | 0 | 1 | 13.3987 | 0 | 0 | 0 | 0 | 0 | 1 |  | 0 | 0 | 0.00036 | 104956.62 | 74437.32 | 1.41 | 13.4 | 0 | 37.78 | 0 | 0 | 0 | 37.78 | 0 |  | 0 |  | 0
73 | 72309884 | 72310985 | 70586826 | 1 | 1 | 1 | 3 | 14.4.03.05-0019 | ФСБЦ-2022 доп.12, 14.4.03.05-0019, приказ Минстроя России от 07.11.2024 г. № 747/пр | Лак ПФ-170 | 1348 | 1009 | т | т | 1000 | 0 | -234142 | 0.00018 | 158068.17 | 0 | 0 | 0 | 118848.25 | 0 | 0 | 0 | 1.33 | 1 | 1 | 1 | 2 | 0 | 0 | 1 | 1 | 0 | 0.00018 |  | 0 | 2 | 72311013 | 1 | 0 | 33 | 1 | 0 | 0 | 0 | 0 | 0 | 0 | 0 | 21.3927 | 0 | 0 | 0 | 0 | 0 | 1 | 21.3927 | 0 | 0 | 0 | 0 | 0 | 1 |  | 0 | 0 | 0.00036 | 158068.17 | 118848.25 | 1.33 | 21.39 | 0 | 56.9 | 0 | 0 | 0 | 56.9 | 0 |  | 0 |  | 0
73 | 72309884 | 72310985 | 70587073 | 1 | 1 | 1 | 3 | 14.5.07.01-0011 | ФСБЦ-2022, 14.5.07.01-0011, приказ Минстроя России от 18.05.2022 г. № 378/пр | Пудра алюминиевая ПАП-1 | 1348 | 1009 | т | т | 1000 | 0 | 40678285 | 2e-05 | 482288.58 | 0 | 0 | 0 | 344491.84 | 0 | 0 | 0 | 1.4 | 1 | 1 | 1 | 2 | 0 | 0 | 1 | 1 | 0 | 2e-05 |  | 0 | 2 | 72311014 | 1 | 0 | 34 | 1 | 0 | 0 | 0 | 0 | 0 | 0 | 0 | 6.8898 | 0 | 0 | 0 | 0 | 0 | 1 | 6.8898 | 0 | 0 | 0 | 0 | 0 | 1 |  | 0 | 0 | 4e-05 | 482288.58 | 344491.84 | 1.4 | 6.89 | 0 | 19.29 | 0 | 0 | 0 | 19.29 | 0 |  | 0 |  | 0
73 | 72309884 | 72310985 | 70605873 | 1 | 1 | 1 | 3 | 23.5.02.02-0033 | ФСБЦ-2022, 23.5.02.02-0033, приказ Минстроя России от 18.05.2022 г. № 378/пр | Трубы стальные электросварные прямошовные из стали марок Ст2, 10, наружный диаметр 57 мм, толщина стенки 3 мм | 1301 | 1003 | м | м | 1 | 0 | -1508418312 | 0 | 0 | 0 | 0 | 0 | 0 | 0 | 0 | 0 | 1 | 1 | 1 | 1 | -2 | 0 | 0 | 1 | 1 | 0 | 0 |  | 0 | 2 | 72311016 | 2 | 22528 | 36 | 1 | 0 | 0 | 0 | 0 | 0 | 0 | 0 | 0 | 0 | 0 | 0 | 0 | 0 | 0 | 0 | 0 | 0 | 0 | 0 | 0 | 0 |  | 0 | 0 | 0 | 0 | 0 | 1 | 0 | 0 | 0 | 0 | 0 | 0 | 0 | 2 |  | 0 |  | 0
73 | 72309884 | 72310985 | 70607083 | 1 | 1 | 1 | 3 | 23.8.03.11-0197 | ФСБЦ-2022, 23.8.03.11-0197, приказ Минстроя России от 18.05.2022 г. № 378/пр | Фланец стальной плоский приварной, марка стали 20, температурный предел применения от -30 °C до +300 °C, номинальное давление 0,6 МПа, номинальный диаметр 50 мм | 1371 | 1013 | ШТ | ШТ | 1 | 0 | 1959631716 | 0 | 0 | 0 | 0 | 0 | 0 | 0 | 0 | 0 | 1 | 1 | 1 | 1 | 3 | 0 | 0 | 1 | 1 | 0 | 0 |  | 0 | 2 | 72311017 | 2 | 22528 | 37 | 1 | 0 | 0 | 0 | 0 | 0 | 0 | 0 | 0 | 0 | 0 | 0 | 0 | 0 | 0 | 0 | 0 | 0 | 0 | 0 | 0 | 0 |  | 0 | 0 | 0 | 0 | 0 | 1 | 0 | 0 | 0 | 0 | 0 | 0 | 0 | 2 |  | 0 |  | 0
73 | 72309884 | 72310985 | 70607472 | 1 | 1 | 1 | 3 | 23.8.04.06-0063 | ФСБЦ-2022, 23.8.04.06-0063, приказ Минстроя России от 18.05.2022 г. № 378/пр | Отвод 90° с радиусом кривизны R=1,5 Ду на давление до 16 МПа, номинальный диаметр 50 мм, наружный диаметр 57 мм, толщина стенки 3 мм | 1371 | 1013 | ШТ | ШТ | 1 | 0 | 129030813 | 1.5 | 88.03 | 0 | 0 | 0 | 75.24 | 0 | 0 | 0 | 1.17 | 1 | 1 | 1 | 2 | 0 | 0 | 1 | 1 | 0 | 1.5 |  | 0 | 2 | 72311018 | 1 | 6144 | 38 | 1 | 0 | 0 | 0 | 0 | 0 | 0 | 0 | 112.86 | 0 | 0 | 0 | 0 | 0 | 1 | 112.86 | 0 | 0 | 0 | 0 | 0 | 1 |  | 0 | 0 | 3 | 88.03 | 75.24 | 1.17 | 112.86 | 0 | 264.09 | 0 | 0 | 0 | 264.09 | 0 |  | 0 |  | 0
75 | 72309884 | 72311020 | 68776472 | 117 | 1 | 1 | 1 | 1-100-50 |  | Средний разряд работы 5,0 | 1191 | 1013 | чел.-ч. | чел.-ч. | 1 | 0 | 73401693 | 0.32 | 0 | 0 | 0 | 452.68 | 0 | 0 | 0 | 452.68 | 1 | 1 | 1 | 1 | -2 | 0 | 0 | 1 | 1 | 0 | 0.32 |  | 1 | 2 | 72311025 | 2 | 131072 | 39 | 1 | 0 | 0 | 0 | 0 | 0 | 0 | 0 | 0 | 0 | 0 | 144.8576 | 0.32 | 0 | 1 | 0 | 0 | 0 | 144.8576 | 0.32 | 0 | 1 | 289.72 | 0.64 | 0 | 0.64 | 452.68 | 452.68 | 1 | 144.86 | 0 | 0 | 0 | 0 | 289.72 | 289.72 | 1 |  | 0 |  | 0
75 | 72309884 | 72311020 | 68776608 | 117 | 1 | 1 | 1 | 4-100-00 |  | Затраты труда машинистов | 1191 | 1013 | чел.-ч. | чел.-ч. | 1 | 0 | -1417349443 | 0.18 | 0 | 0 | 0 | 0 | 0 | 0 | 0 | 0 | 1 | 1 | 1 | 1 | -2 | 0 | 0 | 1 | 1 | 0 | 0.18 |  | 2 | 2 | 72311026 | 1 | 0 | 40 | 1 | 0 | 0 | 0 | 0 | 0 | 0 | 0 | 0 | 0 | 0 | 0 | 0 | 0 | 0 | 0 | 0 | 0 | 0 | 0 | 0 | 0 |  | 0 | 0 | 0.36 | 0 | 0 | 1 | 0 | 0 | 0 | 0 | 0 | 0 | 0 | 0 |  | 0 |  | 0
75 | 72309884 | 72311020 | 68784200 | 1 | 1 | 1 | 2 | 91.17.04-033 | ФСЭМ-2022 доп.11, 91.17.04-033, приказ Минстроя России от 07.11.2024 г. № 747/пр | Агрегаты сварочные для ручной дуговой сварки на тракторе, сварочный ток до 250 А, количество постов 2, мощность трактора 79 кВт (108 л.с.) | 1368 | 1011 | маш.-ч | маш.-ч | 1 | 0 | -977438124 | 0.18 | 0 | 1453.95 | 452.68 | 0 | 0 | 1069.08 | 452.68 | 0 | 1 | 1.36 | 1 | 1 | 2 | 0 | 0 | 1 | 1 | 0 | 0.18 |  | 1 | 2 | 72311027 | 2 | 65536 | 41 | 1 | 0 | 0 | 0 | 0 | 0 | 0 | 0 | 0 | 192.4344 | 81.4824 | 0 | 0 | 0.18 | 1 | 0 | 192.4344 | 81.4824 | 0 | 0 | 0.18 | 1 |  | 0 | 0.36 | 0.36 | 1453.95 | 1069.08 | 1.36 | 192.43 | 81.48 | 0 | 523.42 | 162.96 | 0 | 686.38 | 0 | 4-100-050 | 5 | чел.-ч. | 1
75 | 72309884 | 72311020 | 68852066 | 1 | 1 | 1 | 3 | 01.7.11.07-0227 | ФСБЦ-2022, 01.7.11.07-0227, приказ Минстроя России от 18.05.2022 г. № 378/пр | Электроды сварочные для сварки низколегированных и углеродистых сталей УОНИ 13/45, Э42А, диаметр 4-5 мм | 1346 | 1009 | кг | кг | 1 | 0 | -163259778 | 0.1 | 144.74 | 0 | 0 | 0 | 155.63 | 0 | 0 | 0 | 0.93 | 1 | 1 | 1 | 2 | 0 | 0 | 1 | 1 | 0 | 0.1 |  | 0 | 2 | 72311028 | 1 | 0 | 42 | 1 | 0 | 0 | 0 | 0 | 0 | 0 | 0 | 15.563 | 0 | 0 | 0 | 0 | 0 | 1 | 15.563 | 0 | 0 | 0 | 0 | 0 | 1 |  | 0 | 0 | 0.2 | 144.74 | 155.63 | 0.93 | 15.56 | 0 | 28.95 | 0 | 0 | 0 | 28.95 | 0 |  | 0 |  | 0
77 | 72309884 | 72311031 | 70491041 | 118 | 1 | 1 | 1 | 1-100-47 |  | Средний разряд работы 4,7 | 1191 | 1013 | чел.-ч. | чел.-ч. | 1 | 0 | 1521243167 | 5.7 | 0 | 0 | 0 | 435.05 | 0 | 0 | 0 | 435.05 | 1 | 1 | 1 | 1 | -2 | 0 | 0 | 1 | 1 | 0 | 5.7 |  | 1 | 2 | 72320271 | 1 | 0 | 44 | 1 | 0 | 0 | 0 | 0 | 0 | 0 | 0 | 0 | 0 | 0 | 2479.785 | 5.7 | 0 | 1 | 0 | 0 | 0 | 2479.785 | 5.7 | 0 | 1 | 9398.39 | 21.603 | 0 | 21.603 | 435.05 | 435.05 | 1 | 2479.79 | 0 | 0 | 0 | 0 | 9398.39 | 9398.39 | 1 |  | 0 |  | 0
77 | 72309884 | 72311031 | 70617768 | 1 | 1 | 1 | 2 | 91.06.03-001 | ФСЭМ-2022, 91.06.03-001, приказ Минстроя России от 18.05.2022 г. № 378/пр | Лебедки автономные гидравлические с двигателем внутреннего сгорания для бестраншейной замены трубопроводов и протяжки кабеля в комплекте с гидравлическим агрегатом, тяговое усилие 10 т | 1368 | 1011 | маш.-ч | маш.-ч | 1 | 0 | -1178877454 | 0.9 | 0 | 460.05 | 0 | 0 | 0 | 345.9 | 0 | 0 | 1 | 1.33 | 1 | 1 | 2 | 0 | 0 | 1 | 1 | 0 | 0.9 |  | 1 | 2 | 72320272 | 1 | 0 | 45 | 1 | 0 | 0 | 0 | 0 | 0 | 0 | 0 | 0 | 311.31 | 0 | 0 | 0 | 0 | 1 | 0 | 311.31 | 0 | 0 | 0 | 0 | 1 |  | 0 | 0 | 3.411 | 460.05 | 345.9 | 1.33 | 311.31 | 0 | 0 | 1569.23 | 0 | 0 | 1569.23 | 0 |  | 0 |  | 0
77 | 72309884 | 72311031 | 70618598 | 1 | 1 | 1 | 2 | 91.14.05-021 | ФСЭМ-2022, 91.14.05-021, приказ Минстроя России от 18.05.2022 г. № 378/пр | Прицепы для барабанов полиэтиленовых труб, грузоподъемность до 4 т | 1368 | 1011 | маш.-ч | маш.-ч | 1 | 0 | -1974800932 | 0.48 | 0 | 47.48 | 0 | 0 | 0 | 27.13 | 0 | 0 | 1 | 1.75 | 1 | 1 | 2 | 0 | 0 | 1 | 1 | 0 | 0.48 |  | 1 | 2 | 72320273 | 1 | 0 | 46 | 1 | 0 | 0 | 0 | 0 | 0 | 0 | 0 | 0 | 13.0224 | 0 | 0 | 0 | 0 | 1 | 0 | 13.0224 | 0 | 0 | 0 | 0 | 1 |  | 0 | 0 | 1.8192 | 47.48 | 27.13 | 1.75 | 13.02 | 0 | 0 | 86.38 | 0 | 0 | 86.38 | 0 |  | 0 |  | 0
77 | 72309884 | 72311031 | 70610228 | 1 | 1 | 1 | 3 | 24.3.03.11-0024 | ФСБЦ-2022, 24.3.03.11-0024, приказ Минстроя России от 18.05.2022 г. № 378/пр | Трубы напорные полиэтиленовые газопроводные ПЭ100, стандартное размерное отношение SDR11, номинальный наружный диаметр 63 мм, толщина стенки 5,8 мм | 1301 | 1003 | м | м | 1 | 0 | 1146484899 | 100 | 213.7 | 0 | 0 | 0 | 207.48 | 0 | 0 | 0 | 1.03 | 1 | 1 | 1 | 0 | 0 | 0 | 1 | 0 | 0 | 100 |  | 0 | 1 | -1 | 0 | 0 |  | 0 | 0 | 0 | 0 | 0 | 0 | 0 | 0 | 0 | 0 | 0 | 0 | 0 | 0 | 0 | 0 | 0 | 0 | 0 | 0 | 0 | 0 |  | 0 | 0 | 379 | 213.7 | 207.48 | 1.03 | 20748 | 0 | 80992.3 | 0 | 0 | 0 | 80992.3 | 0 |  | 0 |  | 0
77 | 72309884 | 72311031 | 70611400 | 1 | 1 | 1 | 3 | 24.3.05.02-0211 | ФСБЦ-2022, 24.3.05.02-0211, приказ Минстроя России от 18.05.2022 г. № 378/пр | Заглушка полиэтиленовая, ПЭ100, стандартное размерное отношение SDR11, номинальный наружный диаметр 63 мм | 1371 | 1013 | ШТ | ШТ | 1 | 0 | -1212579998 | 0 | 0 | 0 | 0 | 0 | 0 | 0 | 0 | 0 | 1.01 | 1 | 1 | 1 | 2 | 0 | 0 | 1 | 1 | 0 | 0 |  | 0 | 2 | 72320275 | 2 | 22528 | 48 | 1 | 0 | 0 | 0 | 0 | 0 | 0 | 0 | 0 | 0 | 0 | 0 | 0 | 0 | 0 | 0 | 0 | 0 | 0 | 0 | 0 | 0 |  | 0 | 0 | 0 | 0 | 0 | 1.01 | 0 | 0 | 0 | 0 | 0 | 0 | 0 | 2 |  | 0 |  | 0
79 | 72309884 | 72313421 | 20054404 | 118 | 1 | 1 | 1 | 1-100-37 |  | Средний разряд работы 3,7 | 1191 | 1013 | чел.-ч. | чел.-ч. | 1 | 0 | -1105933552 | 0.32 | 0 | 0 | 0 | 380.67 | 0 | 0 | 0 | 380.67 | 1 | 1 | 1 | 1 | -2 | 0 | 0 | 1 | 1 | 0 | 0.32 |  | 1 | 2 | 72313428 | 1 | 0 | 49 | 1 | 0 | 0 | 0 | 0 | 0 | 0 | 0 | 0 | 0 | 0 | 121.8144 | 0.32 | 0 | 1 | 0 | 0 | 0 | 121.8144 | 0.32 | 0 | 1 | 487.26 | 1.28 | 0 | 1.28 | 380.67 | 380.67 | 1 | 121.81 | 0 | 0 | 0 | 0 | 487.26 | 487.26 | 1 |  | 0 |  | 0
79 | 72309884 | 72313421 | 70618715 | 1 | 1 | 1 | 2 | 91.17.04-039 | ФСЭМ-2022 доп.15, 91.17.04-039, приказ Минстроя России от 14.08.2025 г. № 490/пр | Аппараты для муфтовой сварки пластмассовых труб диаметром до 200 мм | 1368 | 1011 | маш.-ч | маш.-ч | 1 | 0 | -1686138860 | 0.19 | 0 | 13.72 | 0 | 0 | 0 | 8.63 | 0 | 0 | 1 | 1.59 | 1 | 1 | 2 | 0 | 0 | 1 | 1 | 0 | 0.19 |  | 1 | 2 | 72313429 | 1 | 0 | 50 | 1 | 0 | 0 | 0 | 0 | 0 | 0 | 0 | 0 | 1.6397 | 0 | 0 | 0 | 0 | 1 | 0 | 1.6397 | 0 | 0 | 0 | 0 | 1 |  | 0 | 0 | 0.76 | 13.72 | 8.63 | 1.59 | 1.64 | 0 | 0 | 10.43 | 0 | 0 | 10.43 | 0 |  | 0 |  | 0
79 | 72309884 | 72313421 | 70618737 | 1 | 1 | 1 | 2 | 91.17.04-152 | ФСЭМ-2022, 91.17.04-152, приказ Минстроя России от 18.05.2022 г. № 378/пр | Позиционеры-центраторы для сборки и сварки полиэтиленовых труб диаметром до 63 мм | 1368 | 1011 | маш.-ч | маш.-ч | 1 | 0 | 126549986 | 0.33 | 0 | 4.34 | 0 | 0 | 0 | 3.34 | 0 | 0 | 1 | 1.3 | 1 | 1 | 2 | 0 | 0 | 1 | 1 | 0 | 0.33 |  | 1 | 2 | 72313430 | 1 | 0 | 51 | 1 | 0 | 0 | 0 | 0 | 0 | 0 | 0 | 0 | 1.1022 | 0 | 0 | 0 | 0 | 1 | 0 | 1.1022 | 0 | 0 | 0 | 0 | 1 |  | 0 | 0 | 1.32 | 4.34 | 3.34 | 1.3 | 1.1 | 0 | 0 | 5.73 | 0 | 0 | 5.73 | 0 |  | 0 |  | 0
79 | 72309884 | 72313421 | 70565767 | 1 | 1 | 1 | 3 | 01.3.01.07-0009 | ФСБЦ-2022, 01.3.01.07-0009, приказ Минстроя России от 18.05.2022 г. № 378/пр | Спирт этиловый ректификованный технический, сорт I | 1346 | 1009 | кг | кг | 1 | 0 | 334199898 | 0.02 | 966.83 | 0 | 0 | 0 | 596.81 | 0 | 0 | 0 | 1.62 | 1 | 1 | 1 | 2 | 0 | 0 | 1 | 1 | 0 | 0.02 |  | 0 | 2 | 72313431 | 1 | 0 | 52 | 1 | 0 | 0 | 0 | 0 | 0 | 0 | 0 | 11.9362 | 0 | 0 | 0 | 0 | 0 | 1 | 11.9362 | 0 | 0 | 0 | 0 | 0 | 1 |  | 0 | 0 | 0.08 | 966.83 | 596.81 | 1.62 | 11.94 | 0 | 77.35 | 0 | 0 | 0 | 77.35 | 0 |  | 0 |  | 0
79 | 72309884 | 72313421 | 70570411 | 1 | 1 | 1 | 3 | 01.7.20.08-0051 | ФСБЦ-2022 доп.8, 01.7.20.08-0051, приказ Минстроя России от 14.11.2023 г. № 817/пр | Ветошь хлопчатобумажная цветная | 1346 | 1009 | кг | кг | 1 | 0 | 651944166 | 0.002 | 92.02 | 0 | 0 | 0 | 56.11 | 0 | 0 | 0 | 1.64 | 1 | 1 | 1 | 2 | 0 | 0 | 1 | 1 | 0 | 0.002 |  | 0 | 2 | 72313432 | 1 | 0 | 53 | 1 | 0 | 0 | 0 | 0 | 0 | 0 | 0 | 0.11222 | 0 | 0 | 0 | 0 | 0 | 1 | 0.11222 | 0 | 0 | 0 | 0 | 0 | 1 |  | 0 | 0 | 0.008 | 92.02 | 56.11 | 1.64 | 0.11 | 0 | 0.74 | 0 | 0 | 0 | 0.74 | 0 |  | 0 |  | 0
79 | 72309884 | 72313421 | 70611686 | 1 | 1 | 1 | 3 | 24.3.05.07-0603 | ФСБЦ-2022, 24.3.05.07-0603, приказ Минстроя России от 18.05.2022 г. № 378/пр | Муфта полиэтиленовая электросварная, ПЭ100, SDR11, диаметр 63 мм | 1371 | 1013 | ШТ | ШТ | 1 | 0 | -1068176085 | 1 | 262.69 | 0 | 0 | 0 | 206.84 | 0 | 0 | 0 | 1.27 | 1 | 1 | 1 | 0 | 0 | 0 | 1 | 0 | 0 | 1 |  | 0 | 1 | -1 | 0 | 0 |  | 0 | 0 | 0 | 0 | 0 | 0 | 0 | 0 | 0 | 0 | 0 | 0 | 0 | 0 | 0 | 0 | 0 | 0 | 0 | 0 | 0 | 0 |  | 0 | 0 | 4 | 262.69 | 206.84 | 1.27 | 206.84 | 0 | 1050.76 | 0 | 0 | 0 | 1050.76 | 0 |  | 0 |  | 0
81 | 72309884 | 72311042 | 68776566 | 117 | 1 | 1 | 1 | 2-100-02 |  | Рабочий 2 разряда | 1369 | 1013 | чел.-ч | чел.-ч | 1 | 0 | -236928766 | 0.1 | 0 | 0 | 0 | 320.41 | 0 | 0 | 0 | 320.41 | 1 | 1 | 1 | 1 | -2 | 0 | 0 | 1 | 1 | 0 | 0.1 |  | 1 | 2 | 72311053 | 2 | 131072 | 55 | 1 | 0 | 0 | 0 | 0 | 0 | 0 | 0 | 0 | 0 | 0 | 32.041 | 0.1 | 0 | 1 | 0 | 0 | 0 | 32.041 | 0.1 | 0 | 1 | 6.41 | 0.02 | 0 | 0.02 | 320.41 | 320.41 | 1 | 32.04 | 0 | 0 | 0 | 0 | 6.41 | 6.41 | 1 |  | 0 |  | 0
81 | 72309884 | 72311042 | 68776572 | 117 | 1 | 1 | 1 | 2-100-04 |  | Рабочий 4 разряда | 1369 | 1013 | чел.-ч | чел.-ч | 1 | 0 | -512803540 | 69.83 | 0 | 0 | 0 | 393.89 | 0 | 0 | 0 | 393.89 | 1 | 1 | 1 | 1 | -2 | 0 | 0 | 1 | 1 | 0 | 69.83 |  | 1 | 2 | 72311054 | 2 | 131072 | 56 | 1 | 0 | 0 | 0 | 0 | 0 | 0 | 0 | 0 | 0 | 0 | 27505.3387 | 69.83 | 0 | 1 | 0 | 0 | 0 | 27505.3387 | 69.83 | 0 | 1 | 5501.07 | 13.966 | 0 | 13.966 | 393.89 | 393.89 | 1 | 27505.34 | 0 | 0 | 0 | 0 | 5501.07 | 5501.07 | 1 |  | 0 |  | 0
81 | 72309884 | 72311042 | 68776608 | 117 | 1 | 1 | 1 | 4-100-00 |  | Затраты труда машинистов | 1191 | 1013 | чел.-ч. | чел.-ч. | 1 | 0 | -1417349443 | 0.09 | 0 | 0 | 0 | 0 | 0 | 0 | 0 | 0 | 1 | 1 | 1 | 1 | -2 | 0 | 0 | 1 | 1 | 0 | 0.09 |  | 2 | 2 | 72311055 | 1 | 0 | 57 | 1 | 0 | 0 | 0 | 0 | 0 | 0 | 0 | 0 | 0 | 0 | 0 | 0 | 0 | 0 | 0 | 0 | 0 | 0 | 0 | 0 | 0 |  | 0 | 0 | 0.018 | 0 | 0 | 1 | 0 | 0 | 0 | 0 | 0 | 0 | 0 | 0 |  | 0 |  | 0
81 | 72309884 | 72311042 | 68784047 | 1 | 1 | 1 | 2 | 91.14.02-001 | ФСЭМ-2022 доп.7, 91.14.02-001, приказ Минстроя России от 02.08.2023 г. № 551/пр | Автомобили бортовые, грузоподъемность до 5 т | 1368 | 1011 | маш.-ч | маш.-ч | 1 | 0 | -849950259 | 0.09 | 0 | 579.09 | 393.89 | 0 | 0 | 579.09 | 393.89 | 0 | 1 | 1 | 1 | 1 | -2 | 0 | 0 | 1 | 1 | 0 | 0.09 |  | 1 | 2 | 72311056 | 2 | 98304 | 58 | 1 | 0 | 0 | 0 | 0 | 0 | 0 | 0 | 0 | 52.1181 | 35.4501 | 0 | 0 | 0.09 | 1 | 0 | 52.1181 | 35.4501 | 0 | 0 | 0.09 | 1 |  | 0 | 0.018 | 0.018 | 579.09 | 579.09 | 1 | 52.12 | 35.45 | 0 | 10.42 | 7.09 | 0 | 17.51 | 1 | 4-100-040 | 4 | чел.-ч. | 1
81 | 72309884 | 72311042 | 68784203 | 1 | 1 | 1 | 2 | 91.17.04-039 | ФСЭМ-2022 доп.15, 91.17.04-039, приказ Минстроя России от 14.08.2025 г. № 490/пр | Аппараты для муфтовой сварки пластмассовых труб диаметром до 200 мм | 1368 | 1011 | маш.-ч | маш.-ч | 1 | 0 | 344474007 | 0.6 | 0 | 13.72 | 0 | 0 | 0 | 8.63 | 0 | 0 | 1 | 1.59 | 1 | 1 | 2 | 0 | 0 | 1 | 1 | 0 | 0.6 |  | 1 | 2 | 72311057 | 1 | 0 | 59 | 1 | 0 | 0 | 0 | 0 | 0 | 0 | 0 | 0 | 5.178 | 0 | 0 | 0 | 0 | 1 | 0 | 5.178 | 0 | 0 | 0 | 0 | 1 |  | 0 | 0 | 0.12 | 13.72 | 8.63 | 1.59 | 5.18 | 0 | 0 | 1.65 | 0 | 0 | 1.65 | 0 |  | 0 |  | 0
81 | 72309884 | 72311042 | 68784225 | 1 | 1 | 1 | 2 | 91.17.04-152 | ФСЭМ-2022, 91.17.04-152, приказ Минстроя России от 18.05.2022 г. № 378/пр | Позиционеры-центраторы для сборки и сварки полиэтиленовых труб диаметром до 63 мм | 1368 | 1011 | маш.-ч | маш.-ч | 1 | 0 | -505397720 | 33.9 | 0 | 4.34 | 0 | 0 | 0 | 3.34 | 0 | 0 | 1 | 1.3 | 1 | 1 | 2 | 0 | 0 | 1 | 1 | 0 | 33.9 |  | 1 | 2 | 72311058 | 1 | 0 | 60 | 1 | 0 | 0 | 0 | 0 | 0 | 0 | 0 | 0 | 113.226 | 0 | 0 | 0 | 0 | 1 | 0 | 113.226 | 0 | 0 | 0 | 0 | 1 |  | 0 | 0 | 6.78 | 4.34 | 3.34 | 1.3 | 113.23 | 0 | 0 | 29.43 | 0 | 0 | 29.43 | 0 |  | 0 |  | 0
81 | 72309884 | 72311042 | 68784243 | 1 | 1 | 1 | 2 | 91.17.04-233 | ФСЭМ-2022, 91.17.04-233, приказ Минстроя России от 18.05.2022 г. № 378/пр | Аппараты сварочные для ручной дуговой сварки, сварочный ток до 350 А | 1368 | 1011 | маш.-ч | маш.-ч | 1 | 0 | 303316554 | 2.1 | 0 | 42.96 | 0 | 0 | 0 | 42.96 | 0 | 0 | 1 | 1 | 1 | 1 | -2 | 0 | 0 | 1 | 1 | 0 | 2.1 |  | 1 | 2 | 72311059 | 2 | 32768 | 61 | 1 | 0 | 0 | 0 | 0 | 0 | 0 | 0 | 0 | 90.216 | 0 | 0 | 0 | 0 | 1 | 0 | 90.216 | 0 | 0 | 0 | 0 | 1 |  | 0 | 0 | 0.42 | 42.96 | 42.96 | 1 | 90.22 | 0 | 0 | 18.04 | 0 | 0 | 18.04 | 1 |  | 0 |  | 0
81 | 72309884 | 72311042 | 68852066 | 1 | 1 | 1 | 3 | 01.7.11.07-0227 | ФСБЦ-2022, 01.7.11.07-0227, приказ Минстроя России от 18.05.2022 г. № 378/пр | Электроды сварочные для сварки низколегированных и углеродистых сталей УОНИ 13/45, Э42А, диаметр 4-5 мм | 1346 | 1009 | кг | кг | 1 | 0 | -163259778 | 0.33 | 144.74 | 0 | 0 | 0 | 155.63 | 0 | 0 | 0 | 0.93 | 1 | 1 | 1 | 2 | 0 | 0 | 1 | 1 | 0 | 0.33 |  | 0 | 2 | 72311060 | 1 | 0 | 62 | 1 | 0 | 0 | 0 | 0 | 0 | 0 | 0 | 51.3579 | 0 | 0 | 0 | 0 | 0 | 1 | 51.3579 | 0 | 0 | 0 | 0 | 0 | 1 |  | 0 | 0 | 0.066 | 144.74 | 155.63 | 0.93 | 51.36 | 0 | 9.55 | 0 | 0 | 0 | 9.55 | 0 |  | 0 |  | 0
81 | 72309884 | 72311042 | 68853976 | 1 | 1 | 1 | 3 | 01.7.20.08-0051 | ФСБЦ-2022 доп.8, 01.7.20.08-0051, приказ Минстроя России от 14.11.2023 г. № 817/пр | Ветошь хлопчатобумажная цветная | 1346 | 1009 | кг | кг | 1 | 0 | -373327139 | 0.02 | 92.02 | 0 | 0 | 0 | 56.11 | 0 | 0 | 0 | 1.64 | 1 | 1 | 1 | 2 | 0 | 0 | 1 | 1 | 0 | 0.02 |  | 0 | 2 | 72311061 | 1 | 0 | 63 | 1 | 0 | 0 | 0 | 0 | 0 | 0 | 0 | 1.1222 | 0 | 0 | 0 | 0 | 0 | 1 | 1.1222 | 0 | 0 | 0 | 0 | 0 | 1 |  | 0 | 0 | 0.004 | 92.02 | 56.11 | 1.64 | 1.12 | 0 | 0.37 | 0 | 0 | 0 | 0.37 | 0 |  | 0 |  | 0
81 | 72309884 | 72311042 | 68870846 | 1 | 1 | 1 | 3 | 14.5.09.11-0102 | ФСБЦ-2022, 14.5.09.11-0102, приказ Минстроя России от 18.05.2022 г. № 378/пр | Уайт-спирит | 1346 | 1009 | кг | кг | 1 | 0 | -939965935 | 0.1 | 98.17 | 0 | 0 | 0 | 60.6 | 0 | 0 | 0 | 1.62 | 1 | 1 | 1 | 2 | 0 | 0 | 1 | 1 | 0 | 0.1 |  | 0 | 2 | 72311062 | 1 | 0 | 64 | 1 | 0 | 0 | 0 | 0 | 0 | 0 | 0 | 6.06 | 0 | 0 | 0 | 0 | 0 | 1 | 6.06 | 0 | 0 | 0 | 0 | 0 | 1 |  | 0 | 0 | 0.02 | 98.17 | 60.6 | 1.62 | 6.06 | 0 | 1.96 | 0 | 0 | 0 | 1.96 | 0 |  | 0 |  | 0
83 | 72309884 | 72311084 | 70491013 | 118 | 1 | 1 | 1 | 1-100-36 |  | Средний разряд работы 3,6 | 1191 | 1013 | чел.-ч. | чел.-ч. | 1 | 0 | 1733635447 | 0.33 | 0 | 0 | 0 | 376.26 | 0 | 0 | 0 | 376.26 | 1 | 1 | 1 | 1 | -2 | 0 | 0 | 1 | 1 | 0 | 0.33 |  | 1 | 2 | 72311091 | 1 | 0 | 71 | 1 | 0 | 0 | 0 | 0 | 0 | 0 | 0 | 0 | 0 | 0 | 124.1658 | 0.33 | 0 | 1 | 0 | 0 | 0 | 124.1658 | 0.33 | 0 | 1 | 496.66 | 1.32 | 0 | 1.32 | 376.26 | 376.26 | 1 | 124.17 | 0 | 0 | 0 | 0 | 496.66 | 496.66 | 1 |  | 0 |  | 0
83 | 72309884 | 72311084 | 70618715 | 1 | 1 | 1 | 2 | 91.17.04-039 | ФСЭМ-2022 доп.15, 91.17.04-039, приказ Минстроя России от 14.08.2025 г. № 490/пр | Аппараты для муфтовой сварки пластмассовых труб диаметром до 200 мм | 1368 | 1011 | маш.-ч | маш.-ч | 1 | 0 | -1686138860 | 0.17 | 0 | 13.72 | 0 | 0 | 0 | 8.63 | 0 | 0 | 1 | 1.59 | 1 | 1 | 2 | 0 | 0 | 1 | 1 | 0 | 0.17 |  | 1 | 2 | 72311092 | 1 | 0 | 72 | 1 | 0 | 0 | 0 | 0 | 0 | 0 | 0 | 0 | 1.4671 | 0 | 0 | 0 | 0 | 1 | 0 | 1.4671 | 0 | 0 | 0 | 0 | 1 |  | 0 | 0 | 0.68 | 13.72 | 8.63 | 1.59 | 1.47 | 0 | 0 | 9.33 | 0 | 0 | 9.33 | 0 |  | 0 |  | 0
83 | 72309884 | 72311084 | 70618737 | 1 | 1 | 1 | 2 | 91.17.04-152 | ФСЭМ-2022, 91.17.04-152, приказ Минстроя России от 18.05.2022 г. № 378/пр | Позиционеры-центраторы для сборки и сварки полиэтиленовых труб диаметром до 63 мм | 1368 | 1011 | маш.-ч | маш.-ч | 1 | 0 | 126549986 | 0.35 | 0 | 4.34 | 0 | 0 | 0 | 3.34 | 0 | 0 | 1 | 1.3 | 1 | 1 | 2 | 0 | 0 | 1 | 1 | 0 | 0.35 |  | 1 | 2 | 72311093 | 1 | 0 | 73 | 1 | 0 | 0 | 0 | 0 | 0 | 0 | 0 | 0 | 1.169 | 0 | 0 | 0 | 0 | 1 | 0 | 1.169 | 0 | 0 | 0 | 0 | 1 |  | 0 | 0 | 1.4 | 4.34 | 3.34 | 1.3 | 1.17 | 0 | 0 | 6.08 | 0 | 0 | 6.08 | 0 |  | 0 |  | 0
83 | 72309884 | 72311084 | 70565767 | 1 | 1 | 1 | 3 | 01.3.01.07-0009 | ФСБЦ-2022, 01.3.01.07-0009, приказ Минстроя России от 18.05.2022 г. № 378/пр | Спирт этиловый ректификованный технический, сорт I | 1346 | 1009 | кг | кг | 1 | 0 | 334199898 | 0.02 | 966.83 | 0 | 0 | 0 | 596.81 | 0 | 0 | 0 | 1.62 | 1 | 1 | 1 | 2 | 0 | 0 | 1 | 1 | 0 | 0.02 |  | 0 | 2 | 72311094 | 1 | 0 | 74 | 1 | 0 | 0 | 0 | 0 | 0 | 0 | 0 | 11.9362 | 0 | 0 | 0 | 0 | 0 | 1 | 11.9362 | 0 | 0 | 0 | 0 | 0 | 1 |  | 0 | 0 | 0.08 | 966.83 | 596.81 | 1.62 | 11.94 | 0 | 77.35 | 0 | 0 | 0 | 77.35 | 0 |  | 0 |  | 0
83 | 72309884 | 72311084 | 70570411 | 1 | 1 | 1 | 3 | 01.7.20.08-0051 | ФСБЦ-2022 доп.8, 01.7.20.08-0051, приказ Минстроя России от 14.11.2023 г. № 817/пр | Ветошь хлопчатобумажная цветная | 1346 | 1009 | кг | кг | 1 | 0 | 651944166 | 0.002 | 92.02 | 0 | 0 | 0 | 56.11 | 0 | 0 | 0 | 1.64 | 1 | 1 | 1 | 2 | 0 | 0 | 1 | 1 | 0 | 0.002 |  | 0 | 2 | 72311095 | 1 | 0 | 75 | 1 | 0 | 0 | 0 | 0 | 0 | 0 | 0 | 0.11222 | 0 | 0 | 0 | 0 | 0 | 1 | 0.11222 | 0 | 0 | 0 | 0 | 0 | 1 |  | 0 | 0 | 0.008 | 92.02 | 56.11 | 1.64 | 0.11 | 0 | 0.74 | 0 | 0 | 0 | 0.74 | 0 |  | 0 |  | 0
83 | 72309884 | 72311084 | 70611831 | 1 | 1 | 1 | 3 | 24.3.05.08-0212 | ФСБЦ-2022, 24.3.05.08-0212, приказ Минстроя России от 18.05.2022 г. № 378/пр | Отвод 45° полиэтиленовый литой, электросварной, диаметр 63 мм | 1371 | 1013 | ШТ | ШТ | 1 | 0 | 658812987 | 0.25 | 1020.01 | 0 | 0 | 0 | 1009.91 | 0 | 0 | 0 | 1.01 | 1 | 1 | 1 | 0 | 0 | 0 | 1 | 0 | 0 | 0.25 |  | 0 | 1 | -1 | 0 | 0 |  | 0 | 0 | 0 | 0 | 0 | 0 | 0 | 0 | 0 | 0 | 0 | 0 | 0 | 0 | 0 | 0 | 0 | 0 | 0 | 0 | 0 | 0 |  | 0 | 0 | 1 | 1020.01 | 1009.91 | 1.01 | 252.48 | 0 | 1020.01 | 0 | 0 | 0 | 1020.01 | 0 |  | 0 |  | 0
86 | 72309884 | 72311116 | 70491011 | 118 | 1 | 1 | 1 | 1-100-35 |  | Средний разряд работы 3,5 | 1191 | 1013 | чел.-ч. | чел.-ч. | 1 | 0 | -715079457 | 27 | 0 | 0 | 0 | 371.85 | 0 | 0 | 0 | 371.85 | 1 | 1 | 1 | 1 | -2 | 0 | 0 | 1 | 1 | 0 | 27 |  | 1 | 2 | 72311122 | 1 | 0 | 77 | 1 | 0 | 0 | 0 | 0 | 0 | 0 | 0 | 0 | 0 | 0 | 10039.95 | 27 | 0 | 1 | 0 | 0 | 0 | 10039.95 | 27 | 0 | 1 | 3764.98 | 10.125 | 0 | 10.125 | 371.85 | 371.85 | 1 | 10039.95 | 0 | 0 | 0 | 0 | 3764.98 | 3764.98 | 1 |  | 0 |  | 0
86 | 72309884 | 72311116 | 70491200 | 118 | 1 | 1 | 1 | 4-100-00 |  | Затраты труда машинистов | 1191 | 1013 | чел.-ч. | чел.-ч. | 1 | 0 | -1417349443 | 7.42 | 0 | 0 | 0 | 0 | 0 | 0 | 0 | 0 | 1 | 1 | 1 | 1 | -2 | 0 | 0 | 1 | 1 | 0 | 7.42 |  | 2 | 2 | 72311123 | 1 | 0 | 78 | 1 | 0 | 0 | 0 | 0 | 0 | 0 | 0 | 0 | 0 | 0 | 0 | 0 | 0 | 0 | 0 | 0 | 0 | 0 | 0 | 0 | 0 |  | 0 | 0 | 2.7825 | 0 | 0 | 1 | 0 | 0 | 0 | 0 | 0 | 0 | 0 | 0 |  | 0 |  | 0
86 | 72309884 | 72311116 | 70618404 | 1 | 1 | 1 | 2 | 91.11.01-012 | ФСЭМ-2022, 91.11.01-012, приказ Минстроя России от 18.05.2022 г. № 378/пр | Машины монтажные для выполнения работ при прокладке и монтаже кабеля на базе автомобиля | 1368 | 1011 | маш.-ч | маш.-ч | 1 | 0 | 1766864928 | 7.42 | 0 | 1294.16 | 452.68 | 0 | 0 | 995.51 | 452.68 | 0 | 1 | 1.3 | 1 | 1 | 2 | 0 | 0 | 1 | 1 | 0 | 7.42 |  | 1 | 2 | 72311124 | 1 | 0 | 79 | 1 | 0 | 0 | 0 | 0 | 0 | 0 | 0 | 0 | 7386.6842 | 3358.8856 | 0 | 0 | 7.42 | 1 | 0 | 7386.6842 | 3358.8856 | 0 | 0 | 7.42 | 1 |  | 0 | 2.7825 | 2.7825 | 1294.16 | 995.51 | 1.3 | 7386.68 | 3358.89 | 0 | 3601 | 1259.58 | 0 | 4860.58 | 0 | 4-100-050 | 5 | чел.-ч. | 1
86 | 72309884 | 72311116 | 70618600 | 1 | 1 | 1 | 2 | 91.14.05-041 | ФСЭМ-2022, 91.14.05-041, приказ Минстроя России от 18.05.2022 г. № 378/пр | Транспортеры прицепные кабельные, грузоподъемность до 7 т | 1368 | 1011 | маш.-ч | маш.-ч | 1 | 0 | 1590869137 | 7.42 | 0 | 60.22 | 0 | 0 | 0 | 34.41 | 0 | 0 | 1 | 1.75 | 1 | 1 | 2 | 0 | 0 | 1 | 1 | 0 | 7.42 |  | 1 | 2 | 72311125 | 1 | 0 | 80 | 1 | 0 | 0 | 0 | 0 | 0 | 0 | 0 | 0 | 255.3222 | 0 | 0 | 0 | 0 | 1 | 0 | 255.3222 | 0 | 0 | 0 | 0 | 1 |  | 0 | 0 | 2.7825 | 60.22 | 34.41 | 1.75 | 255.32 | 0 | 0 | 167.56 | 0 | 0 | 167.56 | 0 |  | 0 |  | 0
86 | 72309884 | 72311116 | 70497253 | 118 | 1 | 1 | 3 | 421/пр_2020_п.75_пп.а |  | Сметная стоимость вспомогательных ненормируемых материальных ресурсов, не учтенная в сметной норме, 2% | 3277935 | 1013 | % | % | 1 | 0 | 274903907 | 2 | 0 | 0 | 0 | 0 | 0 | 0 | 0 | 0 | 1 | 1 | 1 | 1 | 0 | 0 | 0 | 0 | 0 | 0 | 2 |  | 0 | 2 | 72311126 | 1 | 0 | 81 | 0 | 0 | 0 | 0 | 0 | 0 | 0 | 0 | 0 | 0 | 0 | 0 | 0 | 0 | 0 | 0 | 0 | 0 | 0 | 0 | 0 | 0 |  | 0 | 0 | 0.75 | 0 | 0 | 1 | 0 | 0 | 0 | 0 | 0 | 0 | 0 | 0 |  | 0 |  | 0
89 | 72309884 | 72313408 | 20049167 | 118 | 1 | 1 | 1 | 1-100-35 |  | Средний разряд работы 3,5 | 1191 | 1013 | чел.-ч. | чел.-ч. | 1 | 0 | -715079457 | 27 | 0 | 0 | 0 | 371.85 | 0 | 0 | 0 | 371.85 | 1 | 1 | 1 | 1 | -2 | 0 | 0 | 1 | 1 | 0 | 27 |  | 1 | 2 | 72313414 | 1 | 0 | 82 | 1 | 0 | 0 | 0 | 0 | 0 | 0 | 0 | 0 | 0 | 0 | 10039.95 | 27 | 0 | 1 | 0 | 0 | 0 | 10039.95 | 27 | 0 | 1 | 3895.5 | 10.476 | 0 | 10.476 | 371.85 | 371.85 | 1 | 10039.95 | 0 | 0 | 0 | 0 | 3895.5 | 3895.5 | 1 |  | 0 |  | 0
89 | 72309884 | 72313408 | 20049115 | 118 | 1 | 1 | 1 | 4-100-00 |  | Затраты труда машинистов | 1191 | 1013 | чел.-ч. | чел.-ч. | 1 | 0 | -1417349443 | 7.42 | 0 | 0 | 0 | 0 | 0 | 0 | 0 | 0 | 1 | 1 | 1 | 1 | -2 | 0 | 0 | 1 | 1 | 0 | 7.42 |  | 2 | 2 | 72313415 | 1 | 0 | 83 | 1 | 0 | 0 | 0 | 0 | 0 | 0 | 0 | 0 | 0 | 0 | 0 | 0 | 0 | 0 | 0 | 0 | 0 | 0 | 0 | 0 | 0 |  | 0 | 0 | 2.879 | 0 | 0 | 1 | 0 | 0 | 0 | 0 | 0 | 0 | 0 | 0 |  | 0 |  | 0
89 | 72309884 | 72313408 | 70618404 | 1 | 1 | 1 | 2 | 91.11.01-012 | ФСЭМ-2022, 91.11.01-012, приказ Минстроя России от 18.05.2022 г. № 378/пр | Машины монтажные для выполнения работ при прокладке и монтаже кабеля на базе автомобиля | 1368 | 1011 | маш.-ч | маш.-ч | 1 | 0 | 1766864928 | 7.42 | 0 | 1294.16 | 452.68 | 0 | 0 | 995.51 | 452.68 | 0 | 1 | 1.3 | 1 | 1 | 2 | 0 | 0 | 1 | 1 | 0 | 7.42 |  | 1 | 2 | 72313416 | 1 | 0 | 84 | 1 | 0 | 0 | 0 | 0 | 0 | 0 | 0 | 0 | 7386.6842 | 3358.8856 | 0 | 0 | 7.42 | 1 | 0 | 7386.6842 | 3358.8856 | 0 | 0 | 7.42 | 1 |  | 0 | 2.879 | 2.879 | 1294.16 | 995.51 | 1.3 | 7386.68 | 3358.89 | 0 | 3725.83 | 1303.25 | 0 | 5029.08 | 0 | 4-100-050 | 5 | чел.-ч. | 1
89 | 72309884 | 72313408 | 70618600 | 1 | 1 | 1 | 2 | 91.14.05-041 | ФСЭМ-2022, 91.14.05-041, приказ Минстроя России от 18.05.2022 г. № 378/пр | Транспортеры прицепные кабельные, грузоподъемность до 7 т | 1368 | 1011 | маш.-ч | маш.-ч | 1 | 0 | 1590869137 | 7.42 | 0 | 60.22 | 0 | 0 | 0 | 34.41 | 0 | 0 | 1 | 1.75 | 1 | 1 | 2 | 0 | 0 | 1 | 1 | 0 | 7.42 |  | 1 | 2 | 72313417 | 1 | 0 | 85 | 1 | 0 | 0 | 0 | 0 | 0 | 0 | 0 | 0 | 255.3222 | 0 | 0 | 0 | 0 | 1 | 0 | 255.3222 | 0 | 0 | 0 | 0 | 1 |  | 0 | 0 | 2.879 | 60.22 | 34.41 | 1.75 | 255.32 | 0 | 0 | 173.37 | 0 | 0 | 173.37 | 0 |  | 0 |  | 0
89 | 72309884 | 72313408 | 70497253 | 118 | 1 | 1 | 3 | 421/пр_2020_п.75_пп.а |  | Сметная стоимость вспомогательных ненормируемых материальных ресурсов, не учтенная в сметной норме, 2% | 3277935 | 1013 | % | % | 1 | 0 | 274903907 | 2 | 0 | 0 | 0 | 0 | 0 | 0 | 0 | 0 | 1 | 1 | 1 | 1 | 0 | 0 | 0 | 0 | 0 | 0 | 2 |  | 0 | 2 | 72313418 | 1 | 0 | 86 | 0 | 0 | 0 | 0 | 0 | 0 | 0 | 0 | 0 | 0 | 0 | 0 | 0 | 0 | 0 | 0 | 0 | 0 | 0 | 0 | 0 | 0 |  | 0 | 0 | 0.776 | 0 | 0 | 1 | 0 | 0 | 0 | 0 | 0 | 0 | 0 | 0 |  | 0 |  | 0
92 | 72309884 | 72311130 | 68776391 | 117 | 1 | 1 | 1 | 1-100-24 |  | Средний разряд работы 2,4 | 1191 | 1013 | чел.-ч. | чел.-ч. | 1 | 0 | -1483035894 | 11.35 | 0 | 0 | 0 | 332.16 | 0 | 0 | 0 | 332.16 | 1 | 1 | 1 | 1 | -2 | 0 | 0 | 1 | 1 | 0 | 11.35 |  | 1 | 2 | 72311135 | 2 | 131072 | 87 | 1 | 0 | 0 | 0 | 0 | 0 | 0 | 0 | 0 | 0 | 0 | 3770.016 | 11.35 | 0 | 1 | 0 | 0 | 0 | 3770.016 | 11.35 | 0 | 1 | 150.8 | 0.454 | 0 | 0.454 | 332.16 | 332.16 | 1 | 3770.02 | 0 | 0 | 0 | 0 | 150.8 | 150.8 | 1 |  | 0 |  | 0
92 | 72309884 | 72311130 | 68776608 | 117 | 1 | 1 | 1 | 4-100-00 |  | Затраты труда машинистов | 1191 | 1013 | чел.-ч. | чел.-ч. | 1 | 0 | -1417349443 | 0.94 | 0 | 0 | 0 | 0 | 0 | 0 | 0 | 0 | 1 | 1 | 1 | 1 | -2 | 0 | 0 | 1 | 1 | 0 | 0.94 |  | 2 | 2 | 72311136 | 1 | 0 | 88 | 1 | 0 | 0 | 0 | 0 | 0 | 0 | 0 | 0 | 0 | 0 | 0 | 0 | 0 | 0 | 0 | 0 | 0 | 0 | 0 | 0 | 0 |  | 0 | 0 | 0.0376 | 0 | 0 | 1 | 0 | 0 | 0 | 0 | 0 | 0 | 0 | 0 |  | 0 |  | 0
92 | 72309884 | 72311130 | 68783992 | 1 | 1 | 1 | 2 | 91.13.01-032 | ФСЭМ-2022, 91.13.01-032, приказ Минстроя России от 18.05.2022 г. № 378/пр | Машины дорожной службы (машина дорожного мастера), мощность двигателя 80 кВт (109 л.с.) | 1368 | 1011 | маш.-ч | маш.-ч | 1 | 0 | 916669634 | 0.94 | 0 | 1159.72 | 393.89 | 0 | 0 | 865.46 | 393.89 | 0 | 1 | 1.34 | 1 | 1 | 2 | 0 | 0 | 1 | 1 | 0 | 0.94 |  | 1 | 2 | 72311137 | 2 | 98304 | 89 | 1 | 0 | 0 | 0 | 0 | 0 | 0 | 0 | 0 | 813.5324 | 370.2566 | 0 | 0 | 0.94 | 1 | 0 | 813.5324 | 370.2566 | 0 | 0 | 0.94 | 1 |  | 0 | 0.0376 | 0.0376 | 1159.72 | 865.46 | 1.34 | 813.53 | 370.26 | 0 | 43.61 | 14.81 | 0 | 58.42 | 0 | 4-100-040 | 4 | чел.-ч. | 1
92 | 72309884 | 72311130 | 68784658 | 1 | 1 | 1 | 2 | 91.21.11-001 | ФСЭМ-2022 доп.11, 91.21.11-001, приказ Минстроя России от 09.08.2024 г. № 524/пр | Мотобуры бензиновые ручные, диаметр бура до 200 мм, мощность двигателя до 1,6 кВт (2,2 л.с.) | 1368 | 1011 | маш.-ч | маш.-ч | 1 | 0 | -1516624643 | 4.24 | 0 | 29.68 | 0 | 0 | 0 | 29.68 | 0 | 0 | 1 | 1 | 1 | 1 | -2 | 0 | 0 | 1 | 1 | 0 | 4.24 |  | 1 | 2 | 72311138 | 2 | 32768 | 90 | 1 | 0 | 0 | 0 | 0 | 0 | 0 | 0 | 0 | 125.8432 | 0 | 0 | 0 | 0 | 1 | 0 | 125.8432 | 0 | 0 | 0 | 0 | 1 |  | 0 | 0 | 0.1696 | 29.68 | 29.68 | 1 | 125.84 | 0 | 0 | 5.03 | 0 | 0 | 5.03 | 1 |  | 0 |  | 0
95 | 72309884 | 72311142 | 68776373 | 117 | 1 | 1 | 1 | 1-100-20 |  | Средний разряд работы 2,0 | 1191 | 1013 | чел.-ч. | чел.-ч. | 1 | 0 | 370475345 | 135 | 0 | 0 | 0 | 320.41 | 0 | 0 | 0 | 320.41 | 1 | 1 | 1 | 1 | -2 | 0 | 0 | 1 | 1 | 0 | 135 |  | 1 | 2 | 72311151 | 2 | 131072 | 92 | 1 | 0 | 0 | 0 | 0 | 0 | 0 | 0 | 0 | 0 | 0 | 43255.35 | 135 | 0 | 1 | 0 | 0 | 0 | 43255.35 | 135 | 0 | 1 | 44.99 | 0.1404 | 0 | 0.1404 | 320.41 | 320.41 | 1 | 43255.35 | 0 | 0 | 0 | 0 | 44.99 | 44.99 | 1 |  | 0 |  | 0
95 | 72309884 | 72311142 | 68776608 | 117 | 1 | 1 | 1 | 4-100-00 |  | Затраты труда машинистов | 1191 | 1013 | чел.-ч. | чел.-ч. | 1 | 0 | -1417349443 | 18.12 | 0 | 0 | 0 | 0 | 0 | 0 | 0 | 0 | 1 | 1 | 1 | 1 | -2 | 0 | 0 | 1 | 1 | 0 | 18.12 |  | 2 | 2 | 72311152 | 1 | 0 | 93 | 1 | 0 | 0 | 0 | 0 | 0 | 0 | 0 | 0 | 0 | 0 | 0 | 0 | 0 | 0 | 0 | 0 | 0 | 0 | 0 | 0 | 0 |  | 0 | 0 | 0.018845 | 0 | 0 | 1 | 0 | 0 | 0 | 0 | 0 | 0 | 0 | 0 |  | 0 |  | 0
95 | 72309884 | 72311142 | 68783100 | 1 | 1 | 1 | 2 | 91.05.01-017 | ФСЭМ-2022 доп.3, 91.05.01-017, приказ Минстроя России от 26.10.2022 г. № 905/пр | Краны башенные, грузоподъемность 8 т | 1368 | 1011 | маш.-ч | маш.-ч | 1 | 0 | 1380566452 | 18 | 0 | 1105.93 | 529.11 | 0 | 0 | 1105.93 | 529.11 | 0 | 1 | 1 | 1 | 1 | -2 | 0 | 0 | 1 | 1 | 0 | 18 |  | 1 | 2 | 72311153 | 2 | 65536 | 94 | 1 | 0 | 0 | 0 | 0 | 0 | 0 | 0 | 0 | 19906.74 | 9523.98 | 0 | 0 | 18 | 1 | 0 | 19906.74 | 9523.98 | 0 | 0 | 18 | 1 |  | 0 | 0.01872 | 0.01872 | 1105.93 | 1105.93 | 1 | 19906.74 | 9523.98 | 0 | 20.7 | 9.9 | 0 | 30.6 | 1 | 4-100-060 | 6 | чел.-ч. | 1
95 | 72309884 | 72311142 | 68783409 | 1 | 1 | 1 | 2 | 91.07.04-002 | ФСЭМ-2022 доп.4, 91.07.04-002, приказ Минстроя России от 27.12.2022 г. № 1133/пр | Вибраторы поверхностные | 1368 | 1011 | маш.-ч | маш.-ч | 1 | 0 | -521523170 | 5.93 | 0 | 15.46 | 0 | 0 | 0 | 8.54 | 0 | 0 | 1 | 1.81 | 1 | 1 | 2 | 0 | 0 | 1 | 1 | 0 | 5.93 |  | 1 | 2 | 72311154 | 1 | 0 | 95 | 1 | 0 | 0 | 0 | 0 | 0 | 0 | 0 | 0 | 50.6422 | 0 | 0 | 0 | 0 | 1 | 0 | 50.6422 | 0 | 0 | 0 | 0 | 1 |  | 0 | 0 | 0.0061672 | 15.46 | 8.54 | 1.81 | 50.64 | 0 | 0 | 0.1 | 0 | 0 | 0.1 | 0 |  | 0 |  | 0
95 | 72309884 | 72311142 | 68784047 | 1 | 1 | 1 | 2 | 91.14.02-001 | ФСЭМ-2022 доп.7, 91.14.02-001, приказ Минстроя России от 02.08.2023 г. № 551/пр | Автомобили бортовые, грузоподъемность до 5 т | 1368 | 1011 | маш.-ч | маш.-ч | 1 | 0 | -849950259 | 0.12 | 0 | 579.09 | 393.89 | 0 | 0 | 579.09 | 393.89 | 0 | 1 | 1 | 1 | 1 | -2 | 0 | 0 | 1 | 1 | 0 | 0.12 |  | 1 | 2 | 72311155 | 2 | 98304 | 96 | 1 | 0 | 0 | 0 | 0 | 0 | 0 | 0 | 0 | 69.4908 | 47.2668 | 0 | 0 | 0.12 | 1 | 0 | 69.4908 | 47.2668 | 0 | 0 | 0.12 | 1 |  | 0 | 0.0001248 | 0.0001248 | 579.09 | 579.09 | 1 | 69.49 | 47.27 | 0 | 0.07 | 0.05 | 0 | 0.12 | 1 | 4-100-040 | 4 | чел.-ч. | 1
95 | 72309884 | 72311142 | 68851311 | 1 | 1 | 1 | 3 | 01.7.03.01-0001 | ФСБЦ-2022, 01.7.03.01-0001, приказ Минстроя России от 18.05.2022 г. № 378/пр | Вода | 1339 | 1007 | м3 | м3 | 1 | 0 | 1964556667 | 1.75 | 31.42 | 0 | 0 | 0 | 35.71 | 0 | 0 | 0 | 0.88 | 1 | 1 | 1 | 2 | 0 | 0 | 1 | 1 | 0 | 1.75 |  | 0 | 2 | 72311156 | 1 | 0 | 97 | 1 | 0 | 0 | 0 | 0 | 0 | 0 | 0 | 62.4925 | 0 | 0 | 0 | 0 | 0 | 1 | 62.4925 | 0 | 0 | 0 | 0 | 0 | 1 |  | 0 | 0 | 0.00182 | 31.42 | 35.71 | 0.88 | 62.49 | 0 | 0.06 | 0 | 0 | 0 | 0.06 | 0 |  | 0 |  | 0
95 | 72309884 | 72311142 | 68851623 | 1 | 1 | 1 | 3 | 01.7.07.12-0024 | ФСБЦ-2022, 01.7.07.12-0024, приказ Минстроя России от 18.05.2022 г. № 378/пр | Пленка полиэтиленовая, толщина 0,15 мм | 1327 | 1005 | м2 | м2 | 1 | 0 | 1044561098 | 250 | 14.24 | 0 | 0 | 0 | 12.83 | 0 | 0 | 0 | 1.11 | 1 | 1 | 1 | 2 | 0 | 0 | 1 | 1 | 0 | 250 |  | 0 | 2 | 72311157 | 1 | 0 | 98 | 1 | 0 | 0 | 0 | 0 | 0 | 0 | 0 | 3207.5 | 0 | 0 | 0 | 0 | 0 | 1 | 3207.5 | 0 | 0 | 0 | 0 | 0 | 1 |  | 0 | 0 | 0.26 | 14.24 | 12.83 | 1.11 | 3207.5 | 0 | 3.7 | 0 | 0 | 0 | 3.7 | 0 |  | 0 |  | 0
95 | 72309884 | 72311142 | 68854960 | 1 | 1 | 1 | 3 | 04.1.02.05-0264 | ФСБЦ-2022 доп.14, 04.1.02.05-0264, приказ Минстроя России от 19.05.2025 г. № 299/пр | Смеси бетонные тяжелого бетона (БСТ) на щебне из гравия, класс В15, F(1)200, W6 | 1339 | 1007 | м3 | м3 | 1 | 0 | -966171426 | 100 | 6866.8 | 0 | 0 | 0 | 4768.61 | 0 | 0 | 0 | 1.44 | 1 | 1 | 1 | 2 | 0 | 0 | 1 | 0 | 0 | 100 |  | 0 | 1 | -1 | 0 | 0 |  | 0 | 0 | 0 | 0 | 0 | 0 | 0 | 0 | 0 | 0 | 0 | 0 | 0 | 0 | 0 | 0 | 0 | 0 | 0 | 0 | 0 | 0 |  | 0 | 0 | 0.104 | 6866.8 | 4768.61 | 1.44 | 476861 | 0 | 714.15 | 0 | 0 | 0 | 714.15 | 0 |  | 0 |  | 0
97 | 72309884 | 72311160 | 68776419 | 117 | 1 | 1 | 1 | 1-100-33 |  | Средний разряд работы 3,3 | 1191 | 1013 | чел.-ч. | чел.-ч. | 1 | 0 | 32079103 | 289 | 0 | 0 | 0 | 363.03 | 0 | 0 | 0 | 363.03 | 1 | 1 | 1 | 1 | -2 | 0 | 0 | 1 | 1 | 0 | 289 |  | 1 | 2 | 72311167 | 2 | 131072 | 100 | 1 | 0 | 0 | 0 | 0 | 0 | 0 | 0 | 0 | 0 | 0 | 104915.67 | 289 | 0 | 1 | 0 | 0 | 0 | 104915.67 | 289 | 0 | 1 | 104.92 | 0.289 | 0 | 0.289 | 363.03 | 363.03 | 1 | 104915.67 | 0 | 0 | 0 | 0 | 104.92 | 104.92 | 1 |  | 0 |  | 0
97 | 72309884 | 72311160 | 68776608 | 117 | 1 | 1 | 1 | 4-100-00 |  | Затраты труда машинистов | 1191 | 1013 | чел.-ч. | чел.-ч. | 1 | 0 | -1417349443 | 0.59 | 0 | 0 | 0 | 0 | 0 | 0 | 0 | 0 | 1 | 1 | 1 | 1 | -2 | 0 | 0 | 1 | 1 | 0 | 0.59 |  | 2 | 2 | 72311168 | 1 | 0 | 101 | 1 | 0 | 0 | 0 | 0 | 0 | 0 | 0 | 0 | 0 | 0 | 0 | 0 | 0 | 0 | 0 | 0 | 0 | 0 | 0 | 0 | 0 |  | 0 | 0 | 0.00059 | 0 | 0 | 1 | 0 | 0 | 0 | 0 | 0 | 0 | 0 | 0 |  | 0 |  | 0
97 | 72309884 | 72311160 | 68783152 | 1 | 1 | 1 | 2 | 91.05.05-015 | ФСЭМ-2022, 91.05.05-015, приказ Минстроя России от 18.05.2022 г. № 378/пр | Краны на автомобильном ходу, грузоподъемность 16 т | 1368 | 1011 | маш.-ч | маш.-ч | 1 | 0 | 639918019 | 0.25 | 0 | 1682.51 | 529.11 | 0 | 0 | 1682.51 | 529.11 | 0 | 1 | 1 | 1 | 1 | -2 | 0 | 0 | 1 | 1 | 0 | 0.25 |  | 1 | 2 | 72311169 | 2 | 98304 | 102 | 1 | 0 | 0 | 0 | 0 | 0 | 0 | 0 | 0 | 420.6275 | 132.2775 | 0 | 0 | 0.25 | 1 | 0 | 420.6275 | 132.2775 | 0 | 0 | 0.25 | 1 |  | 0 | 0.00025 | 0.00025 | 1682.51 | 1682.51 | 1 | 420.63 | 132.28 | 0 | 0.42 | 0.13 | 0 | 0.55 | 1 | 4-100-060 | 6 | чел.-ч. | 1
97 | 72309884 | 72311160 | 68784047 | 1 | 1 | 1 | 2 | 91.14.02-001 | ФСЭМ-2022 доп.7, 91.14.02-001, приказ Минстроя России от 02.08.2023 г. № 551/пр | Автомобили бортовые, грузоподъемность до 5 т | 1368 | 1011 | маш.-ч | маш.-ч | 1 | 0 | -849950259 | 0.34 | 0 | 579.09 | 393.89 | 0 | 0 | 579.09 | 393.89 | 0 | 1 | 1 | 1 | 1 | -2 | 0 | 0 | 1 | 1 | 0 | 0.34 |  | 1 | 2 | 72311170 | 2 | 98304 | 103 | 1 | 0 | 0 | 0 | 0 | 0 | 0 | 0 | 0 | 196.8906 | 133.9226 | 0 | 0 | 0.34 | 1 | 0 | 196.8906 | 133.9226 | 0 | 0 | 0.34 | 1 |  | 0 | 0.00034 | 0.00034 | 579.09 | 579.09 | 1 | 196.89 | 133.92 | 0 | 0.2 | 0.13 | 0 | 0.33 | 1 | 4-100-040 | 4 | чел.-ч. | 1
97 | 72309884 | 72311160 | 68858101 | 1 | 1 | 1 | 3 | 07.2.07.02-0001 | ФСБЦ-2022, 07.2.07.02-0001, приказ Минстроя России от 18.05.2022 г. № 378/пр | Кондуктор инвентарный металлический | 1371 | 1013 | ШТ | ШТ | 1 | 0 | -1820715776 | 0.01 | 81761.12 | 0 | 0 | 0 | 61015.76 | 0 | 0 | 0 | 1.34 | 1 | 1 | 1 | 2 | 0 | 0 | 1 | 1 | 0 | 0.01 |  | 0 | 2 | 72311171 | 1 | 0 | 104 | 1 | 0 | 0 | 0 | 0 | 0 | 0 | 0 | 610.1576 | 0 | 0 | 0 | 0 | 0 | 1 | 610.1576 | 0 | 0 | 0 | 0 | 0 | 1 |  | 0 | 0 | 1e-05 | 81761.12 | 61015.76 | 1.34 | 610.16 | 0 | 0.82 | 0 | 0 | 0 | 0.82 | 0 |  | 0 |  | 0
97 | 72309884 | 72311160 | 68860689 | 1 | 1 | 1 | 3 | 08.4.01.01-0025 | ФСБЦ-2022 доп.2, 08.4.01.01-0025, приказ Минстроя России от 26.08.2022 г. № 703/пр | Болты анкерные фундаментные стальные в комплекте с двумя гайками М12 и шайбами М12, тип 1, диаметр М12 | 1348 | 1009 | т | т | 1000 | 0 | 1532513223 | 1 | 216633.33 | 0 | 0 | 0 | 191710.91 | 0 | 0 | 0 | 1.13 | 1 | 1 | 1 | 2 | 0 | 0 | 1 | 0 | 0 | 1 |  | 0 | 1 | -1 | 0 | 0 |  | 0 | 0 | 0 | 0 | 0 | 0 | 0 | 0 | 0 | 0 | 0 | 0 | 0 | 0 | 0 | 0 | 0 | 0 | 0 | 0 | 0 | 0 |  | 0 | 0 | 0.001 | 216633.33 | 191710.91 | 1.13 | 191710.91 | 0 | 216.63 | 0 | 0 | 0 | 216.63 | 0 |  | 0 |  | 0
99 | 72309884 | 72311174 | 68776437 | 117 | 1 | 1 | 1 | 1-100-40 |  | Средний разряд работы 4,0 | 1191 | 1013 | чел.-ч. | чел.-ч. | 1 | 0 | 888410196 | 0.41 | 0 | 0 | 0 | 393.89 | 0 | 0 | 0 | 393.89 | 1 | 1 | 1 | 1 | -2 | 0 | 0 | 1 | 1 | 0 | 0.41 |  | 1 | 2 | 72311178 | 2 | 131072 | 106 | 1 | 0 | 0 | 0 | 0 | 0 | 0 | 0 | 0 | 0 | 0 | 161.4949 | 0.41 | 0 | 1 | 0 | 0 | 0 | 161.4949 | 0.41 | 0 | 1 | 616.1 | 1.5641 | 0 | 1.5641 | 393.89 | 393.89 | 1 | 161.49 | 0 | 0 | 0 | 0 | 616.1 | 616.1 | 1 |  | 0 |  | 0
99 | 72309884 | 72311174 | 68776608 | 117 | 1 | 1 | 1 | 4-100-00 |  | Затраты труда машинистов | 1191 | 1013 | чел.-ч. | чел.-ч. | 1 | 0 | -1417349443 | 0.2 | 0 | 0 | 0 | 0 | 0 | 0 | 0 | 0 | 1 | 1 | 1 | 1 | -2 | 0 | 0 | 1 | 1 | 0 | 0.2 |  | 2 | 2 | 72311179 | 1 | 0 | 107 | 1 | 0 | 0 | 0 | 0 | 0 | 0 | 0 | 0 | 0 | 0 | 0 | 0 | 0 | 0 | 0 | 0 | 0 | 0 | 0 | 0 | 0 |  | 0 | 0 | 0.763 | 0 | 0 | 1 | 0 | 0 | 0 | 0 | 0 | 0 | 0 | 0 |  | 0 |  | 0
99 | 72309884 | 72311174 | 68784255 | 1 | 1 | 1 | 2 | 91.18.01-007 | ФСЭМ-2022 доп.13, 91.18.01-007, приказ Минстроя России от 07.02.2025 г. № 69/пр | Компрессоры винтовые передвижные с двигателем внутреннего сгорания, давление до 0,7 МПа (7 атм), производительность до 5,4 м3/мин | 1368 | 1011 | маш.-ч | маш.-ч | 1 | 0 | 1282244495 | 0.2 | 0 | 404.41 | 393.89 | 0 | 0 | 404.41 | 393.89 | 0 | 1 | 1 | 1 | 1 | -2 | 0 | 0 | 1 | 1 | 0 | 0.2 |  | 1 | 2 | 72311180 | 2 | 98304 | 108 | 1 | 0 | 0 | 0 | 0 | 0 | 0 | 0 | 0 | 80.882 | 78.778 | 0 | 0 | 0.2 | 1 | 0 | 80.882 | 78.778 | 0 | 0 | 0.2 | 1 |  | 0 | 0.763 | 0.763 | 404.41 | 404.41 | 1 | 80.88 | 78.78 | 0 | 308.56 | 300.54 | 0 | 609.1 | 1 | 4-100-040 | 4 | чел.-ч. | 1
100 | 72309884 | 72311181 | 68776437 | 117 | 1 | 1 | 1 | 1-100-40 |  | Средний разряд работы 4,0 | 1191 | 1013 | чел.-ч. | чел.-ч. | 1 | 0 | 888410196 | 0.08 | 0 | 0 | 0 | 393.89 | 0 | 0 | 0 | 393.89 | 1 | 1 | 1 | 1 | -2 | 0 | 0 | 1 | 1 | 0 | 0.08 |  | 1 | 2 | 72311186 | 2 | 131072 | 109 | 1 | 0 | 0 | 0 | 0 | 0 | 0 | 0 | 0 | 0 | 0 | 31.5112 | 0.08 | 0 | 1 | 0 | 0 | 0 | 31.5112 | 0.08 | 0 | 1 | 0.79 | 0.002 | 0 | 0.002 | 393.89 | 393.89 | 1 | 31.51 | 0 | 0 | 0 | 0 | 0.79 | 0.79 | 1 |  | 0 |  | 0
100 | 72309884 | 72311181 | 68776608 | 117 | 1 | 1 | 1 | 4-100-00 |  | Затраты труда машинистов | 1191 | 1013 | чел.-ч. | чел.-ч. | 1 | 0 | -1417349443 | 0.06 | 0 | 0 | 0 | 0 | 0 | 0 | 0 | 0 | 1 | 1 | 1 | 1 | -2 | 0 | 0 | 1 | 1 | 0 | 0.06 |  | 2 | 2 | 72311187 | 1 | 0 | 110 | 1 | 0 | 0 | 0 | 0 | 0 | 0 | 0 | 0 | 0 | 0 | 0 | 0 | 0 | 0 | 0 | 0 | 0 | 0 | 0 | 0 | 0 |  | 0 | 0 | 0.0015 | 0 | 0 | 1 | 0 | 0 | 0 | 0 | 0 | 0 | 0 | 0 |  | 0 |  | 0
100 | 72309884 | 72311181 | 68784027 | 1 | 1 | 1 | 2 | 91.13.03-111 | ФСЭМ-2022, 91.13.03-111, приказ Минстроя России от 18.05.2022 г. № 378/пр | Спецавтомобили-вездеходы, грузоподъемность до 8 т | 1368 | 1011 | маш.-ч | маш.-ч | 1 | 0 | 1173148514 | 0.02 | 0 | 1601.67 | 529.11 | 0 | 0 | 1601.67 | 529.11 | 0 | 1 | 1 | 1 | 1 | -2 | 0 | 0 | 1 | 1 | 0 | 0.02 |  | 1 | 2 | 72311188 | 2 | 98304 | 111 | 1 | 0 | 0 | 0 | 0 | 0 | 0 | 0 | 0 | 32.0334 | 10.5822 | 0 | 0 | 0.02 | 1 | 0 | 32.0334 | 10.5822 | 0 | 0 | 0.02 | 1 |  | 0 | 0.0005 | 0.0005 | 1601.67 | 1601.67 | 1 | 32.03 | 10.58 | 0 | 0.8 | 0.26 | 0 | 1.06 | 1 | 4-100-060 | 6 | чел.-ч. | 1
100 | 72309884 | 72311181 | 68784255 | 1 | 1 | 1 | 2 | 91.18.01-007 | ФСЭМ-2022 доп.13, 91.18.01-007, приказ Минстроя России от 07.02.2025 г. № 69/пр | Компрессоры винтовые передвижные с двигателем внутреннего сгорания, давление до 0,7 МПа (7 атм), производительность до 5,4 м3/мин | 1368 | 1011 | маш.-ч | маш.-ч | 1 | 0 | 1282244495 | 0.04 | 0 | 404.41 | 393.89 | 0 | 0 | 404.41 | 393.89 | 0 | 1 | 1 | 1 | 1 | -2 | 0 | 0 | 1 | 1 | 0 | 0.04 |  | 1 | 2 | 72311189 | 2 | 98304 | 112 | 1 | 0 | 0 | 0 | 0 | 0 | 0 | 0 | 0 | 16.1764 | 15.7556 | 0 | 0 | 0.04 | 1 | 0 | 16.1764 | 15.7556 | 0 | 0 | 0.04 | 1 |  | 0 | 0.001 | 0.001 | 404.41 | 404.41 | 1 | 16.18 | 15.76 | 0 | 0.4 | 0.39 | 0 | 0.79 | 1 | 4-100-040 | 4 | чел.-ч. | 1
101 | 72309884 | 72311190 | 68776572 | 117 | 1 | 1 | 1 | 2-100-04 |  | Рабочий 4 разряда | 1369 | 1013 | чел.-ч | чел.-ч | 1 | 0 | -512803540 | 19.9 | 0 | 0 | 0 | 393.89 | 0 | 0 | 0 | 393.89 | 1 | 1 | 1 | 1 | -2 | 0 | 0 | 1 | 1 | 0 | 19.9 |  | 1 | 2 | 72311197 | 2 | 131072 | 113 | 1 | 0 | 0 | 0 | 0 | 0 | 0 | 0 | 0 | 0 | 0 | 7838.411 | 19.9 | 0 | 1 | 0 | 0 | 0 | 7838.411 | 19.9 | 0 | 1 | 2970.76 | 7.5421 | 0 | 7.5421 | 393.89 | 393.89 | 1 | 7838.41 | 0 | 0 | 0 | 0 | 2970.76 | 2970.76 | 1 |  | 0 |  | 0
101 | 72309884 | 72311190 | 68776576 | 117 | 1 | 1 | 1 | 2-100-05 |  | Рабочий 5 разряда | 1369 | 1013 | чел.-ч | чел.-ч | 1 | 0 | 1518711480 | 19.9 | 0 | 0 | 0 | 452.68 | 0 | 0 | 0 | 452.68 | 1 | 1 | 1 | 1 | -2 | 0 | 0 | 1 | 1 | 0 | 19.9 |  | 1 | 2 | 72311198 | 2 | 131072 | 114 | 1 | 0 | 0 | 0 | 0 | 0 | 0 | 0 | 0 | 0 | 0 | 9008.332 | 19.9 | 0 | 1 | 0 | 0 | 0 | 9008.332 | 19.9 | 0 | 1 | 3414.16 | 7.5421 | 0 | 7.5421 | 452.68 | 452.68 | 1 | 9008.33 | 0 | 0 | 0 | 0 | 3414.16 | 3414.16 | 1 |  | 0 |  | 0
101 | 72309884 | 72311190 | 68776608 | 117 | 1 | 1 | 1 | 4-100-00 |  | Затраты труда машинистов | 1191 | 1013 | чел.-ч. | чел.-ч. | 1 | 0 | -1417349443 | 0.01 | 0 | 0 | 0 | 0 | 0 | 0 | 0 | 0 | 1 | 1 | 1 | 1 | -2 | 0 | 0 | 1 | 1 | 0 | 0.01 |  | 2 | 2 | 72311199 | 1 | 0 | 115 | 1 | 0 | 0 | 0 | 0 | 0 | 0 | 0 | 0 | 0 | 0 | 0 | 0 | 0 | 0 | 0 | 0 | 0 | 0 | 0 | 0 | 0 |  | 0 | 0 | 0.00379 | 0 | 0 | 1 | 0 | 0 | 0 | 0 | 0 | 0 | 0 | 0 |  | 0 |  | 0
101 | 72309884 | 72311190 | 68784254 | 1 | 1 | 1 | 2 | 91.18.01-006 | ФСЭМ-2022, 91.18.01-006, приказ Минстроя России от 18.05.2022 г. № 378/пр | Компрессоры с двигателем внутреннего сгорания на шасси автомобильного типа, давление до 21,57 МПа (220 атм), производительность до 5 м3/мин | 1368 | 1011 | маш.-ч | маш.-ч | 1 | 0 | -1553622660 | 0.01 | 0 | 4303.29 | 393.89 | 0 | 0 | 2445.05 | 393.89 | 0 | 1 | 1.76 | 1 | 1 | 2 | 0 | 0 | 1 | 1 | 0 | 0.01 |  | 1 | 2 | 72311200 | 2 | 65536 | 116 | 1 | 0 | 0 | 0 | 0 | 0 | 0 | 0 | 0 | 24.4505 | 3.9389 | 0 | 0 | 0.01 | 1 | 0 | 24.4505 | 3.9389 | 0 | 0 | 0.01 | 1 |  | 0 | 0.00379 | 0.00379 | 4303.29 | 2445.05 | 1.76 | 24.45 | 3.94 | 0 | 16.31 | 1.49 | 0 | 17.8 | 0 | 4-100-040 | 4 | чел.-ч. | 1
101 | 72309884 | 72311190 | 68851311 | 1 | 1 | 1 | 3 | 01.7.03.01-0001 | ФСБЦ-2022, 01.7.03.01-0001, приказ Минстроя России от 18.05.2022 г. № 378/пр | Вода | 1339 | 1007 | м3 | м3 | 1 | 0 | 1964556667 | 0.1 | 31.42 | 0 | 0 | 0 | 35.71 | 0 | 0 | 0 | 0.88 | 1 | 1 | 1 | 2 | 0 | 0 | 1 | 1 | 0 | 0.1 |  | 0 | 2 | 72311201 | 1 | 0 | 117 | 1 | 0 | 0 | 0 | 0 | 0 | 0 | 0 | 3.571 | 0 | 0 | 0 | 0 | 0 | 1 | 3.571 | 0 | 0 | 0 | 0 | 0 | 1 |  | 0 | 0 | 0.0379 | 31.42 | 35.71 | 0.88 | 3.57 | 0 | 1.19 | 0 | 0 | 0 | 1.19 | 0 |  | 0 |  | 0
101 | 72309884 | 72311190 | 68851609 | 1 | 1 | 1 | 3 | 01.7.07.08-0004 | ФСБЦ-2022 доп.8, 01.7.07.08-0004, приказ Минстроя России от 14.11.2023 г. № 817/пр | Мыло хозяйственное жидкое | 1346 | 1009 | кг | кг | 1 | 0 | -774857975 | 0.01 | 129.02 | 0 | 0 | 0 | 92.16 | 0 | 0 | 0 | 1.4 | 1 | 1 | 1 | 2 | 0 | 0 | 1 | 1 | 0 | 0.01 |  | 0 | 2 | 72311202 | 2 | 16384 | 118 | 1 | 0 | 0 | 0 | 0 | 0 | 0 | 0 | 0.9216 | 0 | 0 | 0 | 0 | 0 | 1 | 0.9216 | 0 | 0 | 0 | 0 | 0 | 1 |  | 0 | 0 | 0.00379 | 129.02 | 92.16 | 1.4 | 0.92 | 0 | 0.49 | 0 | 0 | 0 | 0.49 | 0 |  | 0 |  | 0
102 | 72309884 | 72313440 | 70491023 | 118 | 1 | 1 | 1 | 1-100-40 |  | Средний разряд работы 4,0 | 1191 | 1013 | чел.-ч. | чел.-ч. | 1 | 0 | 888410196 | 14 | 0 | 0 | 0 | 393.89 | 0 | 0 | 0 | 393.89 | 1 | 1 | 1 | 1 | -2 | 0 | 0 | 0 | 1 | 0 | 14 |  | 1 | 2 | 72313441 | 1 | 0 | 120 | 1 | 0 | 0 | 0 | 0 | 0 | 0 | 0 | 0 | 0 | 0 | 5514.46 | 14 | 0 | 1 | 0 | 0 | 0 | 5514.46 | 14 | 0 | 1 | 0 | 0 | 0 | 0 | 393.89 | 393.89 | 1 | 5514.46 | 0 | 0 | 0 | 0 | 0 | 0 | 1 |  | 0 |  | 0
102 | 72309884 | 72313440 | 70491200 | 118 | 1 | 1 | 1 | 4-100-00 |  | Затраты труда машинистов | 1191 | 1013 | чел.-ч. | чел.-ч. | 1 | 0 | -1417349443 | 9.8 | 0 | 0 | 0 | 0 | 0 | 0 | 0 | 0 | 1 | 1 | 1 | 1 | -2 | 0 | 0 | 0 | 1 | 0 | 9.8 |  | 2 | 2 | 72313442 | 1 | 0 | 121 | 1 | 0 | 0 | 0 | 0 | 0 | 0 | 0 | 0 | 0 | 0 | 0 | 0 | 0 | 0 | 0 | 0 | 0 | 0 | 0 | 0 | 0 |  | 0 | 0 | 0 | 0 | 0 | 1 | 0 | 0 | 0 | 0 | 0 | 0 | 0 | 0 |  | 0 |  | 0
102 | 72309884 | 72313440 | 70618538 | 1 | 1 | 1 | 2 | 91.13.03-111 | ФСЭМ-2022, 91.13.03-111, приказ Минстроя России от 18.05.2022 г. № 378/пр | Спецавтомобили-вездеходы, грузоподъемность до 8 т | 1368 | 1011 | маш.-ч | маш.-ч | 1 | 0 | -1551494488 | 2.8 | 0 | 1601.67 | 529.11 | 0 | 0 | 1601.67 | 529.11 | 0 | 1 | 1 | 1 | 1 | -2 | 0 | 0 | 0 | 1 | 0 | 2.8 |  | 1 | 2 | 72313443 | 1 | 0 | 122 | 1 | 0 | 0 | 0 | 0 | 0 | 0 | 0 | 0 | 4484.676 | 1481.508 | 0 | 0 | 2.8 | 1 | 0 | 4484.676 | 1481.508 | 0 | 0 | 2.8 | 1 |  | 0 | 0 | 0 | 1601.67 | 1601.67 | 1 | 4484.68 | 1481.51 | 0 | 0 | 0 | 0 | 0 | 1 | 4-100-060 | 6 | чел.-ч. | 1
102 | 72309884 | 72313440 | 70618767 | 1 | 1 | 1 | 2 | 91.18.01-007 | ФСЭМ-2022 доп.13, 91.18.01-007, приказ Минстроя России от 07.02.2025 г. № 69/пр | Компрессоры винтовые передвижные с двигателем внутреннего сгорания, давление до 0,7 МПа (7 атм), производительность до 5,4 м3/мин | 1368 | 1011 | маш.-ч | маш.-ч | 1 | 0 | 1818041354 | 7 | 0 | 404.41 | 393.89 | 0 | 0 | 404.41 | 393.89 | 0 | 1 | 1 | 1 | 1 | -2 | 0 | 0 | 0 | 1 | 0 | 7 |  | 1 | 2 | 72313444 | 1 | 0 | 123 | 1 | 0 | 0 | 0 | 0 | 0 | 0 | 0 | 0 | 2830.87 | 2757.23 | 0 | 0 | 7 | 1 | 0 | 2830.87 | 2757.23 | 0 | 0 | 7 | 1 |  | 0 | 0 | 0 | 404.41 | 404.41 | 1 | 2830.87 | 2757.23 | 0 | 0 | 0 | 0 | 0 | 1 | 4-100-040 | 4 | чел.-ч. | 1
138 | 72309884 | 72313503 | 70491007 | 118 | 1 | 1 | 1 | 1-100-33 |  | Средний разряд работы 3,3 | 1191 | 1013 | чел.-ч. | чел.-ч. | 1 | 0 | 32079103 | 1.02 | 0 | 0 | 0 | 363.03 | 0 | 0 | 0 | 363.03 | 1 | 1 | 1 | 1 | -2 | 0 | 0 | 1 | 1 | 0 | 1.02 |  | 1 | 2 | 72320277 | 1 | 0 | 124 | 1 | 0 | 0 | 0 | 0 | 0 | 0 | 0 | 0 | 0 | 0 | 370.2906 | 1.02 | 0 | 1 | 0 | 0 | 0 | 370.2906 | 1.02 | 0 | 1 | 74.06 | 0.204 | 0 | 0.204 | 363.03 | 363.03 | 1 | 370.29 | 0 | 0 | 0 | 0 | 74.06 | 74.06 | 1 |  | 0 |  | 0
138 | 72309884 | 72313503 | 70610231 | 1 | 1 | 1 | 3 | 24.3.03.11-0027 | ФСБЦ-2022, 24.3.03.11-0027, приказ Минстроя России от 18.05.2022 г. № 378/пр | Трубы напорные полиэтиленовые газопроводные ПЭ100, стандартное размерное отношение SDR11, номинальный наружный диаметр 110 мм, толщина стенки 10,0 мм | 1301 | 1003 | м | м | 1 | 0 | 393378742 | 100 | 606.06 | 0 | 0 | 0 | 588.41 | 0 | 0 | 0 | 1.03 | 1 | 1 | 1 | 0 | 0 | 0 | 1 | 0 | 0 | 100 |  | 0 | 1 | -1 | 0 | 0 |  | 0 | 0 | 0 | 0 | 0 | 0 | 0 | 0 | 0 | 0 | 0 | 0 | 0 | 0 | 0 | 0 | 0 | 0 | 0 | 0 | 0 | 0 |  | 0 | 0 | 20 | 606.06 | 588.41 | 1.03 | 58841 | 0 | 12121.2 | 0 | 0 | 0 | 12121.2 | 0 |  | 0 |  | 0
140 | 72309884 | 72313509 | 20055278 | 117 | 1 | 1 | 1 | 1-100-40 |  | Средний разряд работы 4,0 | 1191 | 1013 | чел.-ч. | чел.-ч. | 1 | 0 | 888410196 | 71.67 | 0 | 0 | 0 | 393.89 | 0 | 0 | 0 | 393.89 | 1 | 1 | 1 | 1 | -2 | 0 | 0 | 1 | 1 | 0 | 71.67 |  | 1 | 2 | 72313516 | 2 | 131072 | 126 | 1 | 0 | 0 | 0 | 0 | 0 | 0 | 0 | 0 | 0 | 0 | 28230.0963 | 71.67 | 0 | 1 | 0 | 0 | 0 | 28230.0963 | 71.67 | 0 | 1 | 0 | 0 | 0 | 0 | 393.89 | 393.89 | 1 | 28230.1 | 0 | 0 | 0 | 0 | 0 | 0 | 1 |  | 0 |  | 0
140 | 72309884 | 72313509 | 20049115 | 117 | 1 | 1 | 1 | 4-100-00 |  | Затраты труда машинистов | 1191 | 1013 | чел.-ч. | чел.-ч. | 1 | 0 | -1417349443 | 0.03 | 0 | 0 | 0 | 0 | 0 | 0 | 0 | 0 | 1 | 1 | 1 | 1 | -2 | 0 | 0 | 1 | 1 | 0 | 0.03 |  | 2 | 2 | 72313517 | 1 | 0 | 127 | 1 | 0 | 0 | 0 | 0 | 0 | 0 | 0 | 0 | 0 | 0 | 0 | 0 | 0 | 0 | 0 | 0 | 0 | 0 | 0 | 0 | 0 |  | 0 | 0 | 0 | 0 | 0 | 1 | 0 | 0 | 0 | 0 | 0 | 0 | 0 | 0 |  | 0 |  | 0
140 | 72309884 | 72313509 | 68783152 | 1 | 1 | 1 | 2 | 91.05.05-015 | ФСЭМ-2022, 91.05.05-015, приказ Минстроя России от 18.05.2022 г. № 378/пр | Краны на автомобильном ходу, грузоподъемность 16 т | 1368 | 1011 | маш.-ч | маш.-ч | 1 | 0 | 639918019 | 0.03 | 0 | 1682.51 | 529.11 | 0 | 0 | 1682.51 | 529.11 | 0 | 1 | 1 | 1 | 1 | -2 | 0 | 0 | 1 | 1 | 0 | 0.03 |  | 1 | 2 | 72313518 | 2 | 98304 | 128 | 1 | 0 | 0 | 0 | 0 | 0 | 0 | 0 | 0 | 50.4753 | 15.8733 | 0 | 0 | 0.03 | 1 | 0 | 50.4753 | 15.8733 | 0 | 0 | 0.03 | 1 |  | 0 | 0 | 0 | 1682.51 | 1682.51 | 1 | 50.48 | 15.87 | 0 | 0 | 0 | 0 | 0 | 1 | 4-100-060 | 6 | чел.-ч. | 1
140 | 72309884 | 72313509 | 68783292 | 1 | 1 | 1 | 2 | 91.06.03-061 | ФСЭМ-2022, 91.06.03-061, приказ Минстроя России от 18.05.2022 г. № 378/пр | Лебедки электрические тяговым усилием до 12,26 кН (1,25 т) | 1368 | 1011 | маш.-ч | маш.-ч | 1 | 0 | -697562808 | 21.1 | 0 | 14.14 | 0 | 0 | 0 | 8.84 | 0 | 0 | 1 | 1.6 | 1 | 1 | 2 | 0 | 0 | 1 | 1 | 0 | 21.1 |  | 1 | 2 | 72313519 | 1 | 0 | 129 | 1 | 0 | 0 | 0 | 0 | 0 | 0 | 0 | 0 | 186.524 | 0 | 0 | 0 | 0 | 1 | 0 | 186.524 | 0 | 0 | 0 | 0 | 1 |  | 0 | 0 | 0 | 14.14 | 8.84 | 1.6 | 186.52 | 0 | 0 | 0 | 0 | 0 | 0 | 0 |  | 0 |  | 0
140 | 72309884 | 72313509 | 68853831 | 1 | 1 | 1 | 3 | 01.7.19.04-0024 | ФСБЦ-2022, 01.7.19.04-0024, приказ Минстроя России от 18.05.2022 г. № 378/пр | Пластины резиновые технические ТМКЩ, толщина 2-40 мм | 1346 | 1009 | кг | кг | 1 | 0 | -340272873 | 22.2 | 96.25 | 0 | 0 | 0 | 61.7 | 0 | 0 | 0 | 1.56 | 1 | 1 | 1 | 2 | 0 | 0 | 1 | 1 | 0 | 22.2 |  | 0 | 2 | 72313520 | 1 | 0 | 130 | 1 | 0 | 0 | 0 | 0 | 0 | 0 | 0 | 1369.74 | 0 | 0 | 0 | 0 | 0 | 1 | 1369.74 | 0 | 0 | 0 | 0 | 0 | 1 |  | 0 | 0 | 0 | 96.25 | 61.7 | 1.56 | 1369.74 | 0 | 0 | 0 | 0 | 0 | 0 | 0 |  | 0 |  | 0
140 | 72309884 | 72313509 | 68858915 | 1 | 1 | 1 | 3 | 08.1.02.11-0001 | ФСБЦ-2022, 08.1.02.11-0001, приказ Минстроя России от 18.05.2022 г. № 378/пр | Поковки из квадратных заготовок, масса 1,5-4,5 кг | 1348 | 1009 | т | т | 1000 | 0 | -1856565771 | 0.052 | 74903.56 | 0 | 0 | 0 | 55898.18 | 0 | 0 | 0 | 1.34 | 1 | 1 | 1 | 2 | 0 | 0 | 1 | 1 | 0 | 0.052 |  | 0 | 2 | 72313521 | 1 | 0 | 131 | 1 | 0 | 0 | 0 | 0 | 0 | 0 | 0 | 2906.7054 | 0 | 0 | 0 | 0 | 0 | 1 | 2906.7054 | 0 | 0 | 0 | 0 | 0 | 1 |  | 0 | 0 | 0 | 74903.56 | 55898.18 | 1.34 | 2906.71 | 0 | 0 | 0 | 0 | 0 | 0 | 0 |  | 0 |  | 0
141 | 72309884 | 72313523 | 20049117 | 117 | 1 | 1 | 1 | 1-100-38 |  | Средний разряд работы 3,8 | 1191 | 1013 | чел.-ч. | чел.-ч. | 1 | 0 | 44848675 | 1.54 | 0 | 0 | 0 | 385.07 | 0 | 0 | 0 | 385.07 | 1 | 1 | 1 | 1 | -2 | 0 | 0 | 1 | 1 | 0 | 1.54 |  | 1 | 2 | 72313536 | 2 | 131072 | 133 | 1 | 0 | 0 | 0 | 0 | 0 | 0 | 0 | 0 | 0 | 0 | 593.0078 | 1.54 | 0 | 1 | 0 | 0 | 0 | 593.0078 | 1.54 | 0 | 1 | 1186.02 | 3.08 | 0 | 3.08 | 385.07 | 385.07 | 1 | 593.01 | 0 | 0 | 0 | 0 | 1186.02 | 1186.02 | 1 |  | 0 |  | 0
141 | 72309884 | 72313523 | 20049115 | 117 | 1 | 1 | 1 | 4-100-00 |  | Затраты труда машинистов | 1191 | 1013 | чел.-ч. | чел.-ч. | 1 | 0 | -1417349443 | 0.48 | 0 | 0 | 0 | 0 | 0 | 0 | 0 | 0 | 1 | 1 | 1 | 1 | -2 | 0 | 0 | 1 | 1 | 0 | 0.48 |  | 2 | 2 | 72313537 | 1 | 0 | 134 | 1 | 0 | 0 | 0 | 0 | 0 | 0 | 0 | 0 | 0 | 0 | 0 | 0 | 0 | 0 | 0 | 0 | 0 | 0 | 0 | 0 | 0 |  | 0 | 0 | 0.96 | 0 | 0 | 1 | 0 | 0 | 0 | 0 | 0 | 0 | 0 | 0 |  | 0 |  | 0
141 | 72309884 | 72313523 | 68783152 | 1 | 1 | 1 | 2 | 91.05.05-015 | ФСЭМ-2022, 91.05.05-015, приказ Минстроя России от 18.05.2022 г. № 378/пр | Краны на автомобильном ходу, грузоподъемность 16 т | 1368 | 1011 | маш.-ч | маш.-ч | 1 | 0 | 639918019 | 0.25 | 0 | 1682.51 | 529.11 | 0 | 0 | 1682.51 | 529.11 | 0 | 1 | 1 | 1 | 1 | -2 | 0 | 0 | 1 | 1 | 0 | 0.25 |  | 1 | 2 | 72313538 | 2 | 98304 | 135 | 1 | 0 | 0 | 0 | 0 | 0 | 0 | 0 | 0 | 420.6275 | 132.2775 | 0 | 0 | 0.25 | 1 | 0 | 420.6275 | 132.2775 | 0 | 0 | 0.25 | 1 |  | 0 | 0.5 | 0.5 | 1682.51 | 1682.51 | 1 | 420.63 | 132.28 | 0 | 841.26 | 264.56 | 0 | 1105.82 | 1 | 4-100-060 | 6 | чел.-ч. | 1
141 | 72309884 | 72313523 | 68784047 | 1 | 1 | 1 | 2 | 91.14.02-001 | ФСЭМ-2022 доп.7, 91.14.02-001, приказ Минстроя России от 02.08.2023 г. № 551/пр | Автомобили бортовые, грузоподъемность до 5 т | 1368 | 1011 | маш.-ч | маш.-ч | 1 | 0 | -849950259 | 0.23 | 0 | 579.09 | 393.89 | 0 | 0 | 579.09 | 393.89 | 0 | 1 | 1 | 1 | 1 | -2 | 0 | 0 | 1 | 1 | 0 | 0.23 |  | 1 | 2 | 72313539 | 2 | 98304 | 136 | 1 | 0 | 0 | 0 | 0 | 0 | 0 | 0 | 0 | 133.1907 | 90.5947 | 0 | 0 | 0.23 | 1 | 0 | 133.1907 | 90.5947 | 0 | 0 | 0.23 | 1 |  | 0 | 0.46 | 0.46 | 579.09 | 579.09 | 1 | 133.19 | 90.59 | 0 | 266.38 | 181.19 | 0 | 447.57 | 1 | 4-100-040 | 4 | чел.-ч. | 1
141 | 72309884 | 72313523 | 68784205 | 1 | 1 | 1 | 2 | 91.17.04-042 | ФСЭМ-2022, 91.17.04-042, приказ Минстроя России от 18.05.2022 г. № 378/пр | Аппараты для газовой сварки и резки | 1368 | 1011 | маш.-ч | маш.-ч | 1 | 0 | -880363394 | 0.01 | 0 | 5.66 | 0 | 0 | 0 | 4.35 | 0 | 0 | 1 | 1.3 | 1 | 1 | 2 | 0 | 0 | 1 | 1 | 0 | 0.01 |  | 1 | 2 | 72313540 | 1 | 0 | 137 | 1 | 0 | 0 | 0 | 0 | 0 | 0 | 0 | 0 | 0.0435 | 0 | 0 | 0 | 0 | 1 | 0 | 0.0435 | 0 | 0 | 0 | 0 | 1 |  | 0 | 0 | 0.02 | 5.66 | 4.35 | 1.3 | 0.04 | 0 | 0 | 0.11 | 0 | 0 | 0.11 | 0 |  | 0 |  | 0
141 | 72309884 | 72313523 | 68784243 | 1 | 1 | 1 | 2 | 91.17.04-233 | ФСЭМ-2022, 91.17.04-233, приказ Минстроя России от 18.05.2022 г. № 378/пр | Аппараты сварочные для ручной дуговой сварки, сварочный ток до 350 А | 1368 | 1011 | маш.-ч | маш.-ч | 1 | 0 | 303316554 | 0.41 | 0 | 42.96 | 0 | 0 | 0 | 42.96 | 0 | 0 | 1 | 1 | 1 | 1 | -2 | 0 | 0 | 1 | 1 | 0 | 0.41 |  | 1 | 2 | 72313541 | 2 | 32768 | 138 | 1 | 0 | 0 | 0 | 0 | 0 | 0 | 0 | 0 | 17.6136 | 0 | 0 | 0 | 0 | 1 | 0 | 17.6136 | 0 | 0 | 0 | 0 | 1 |  | 0 | 0 | 0.82 | 42.96 | 42.96 | 1 | 17.61 | 0 | 0 | 35.23 | 0 | 0 | 35.23 | 1 |  | 0 |  | 0
141 | 72309884 | 72313523 | 68849298 | 1 | 1 | 1 | 3 | 01.3.02.08-0001 | ФСБЦ-2022 доп.3, 01.3.02.08-0001, приказ Минстроя России от 26.10.2022 г. № 905/пр | Кислород газообразный технический | 1339 | 1007 | м3 | м3 | 1 | 0 | -2058989610 | 0.015 | 105.47 | 0 | 0 | 0 | 114.64 | 0 | 0 | 0 | 0.92 | 1 | 1 | 1 | 2 | 0 | 0 | 1 | 1 | 0 | 0.015 |  | 0 | 2 | 72313542 | 2 | 16384 | 139 | 1 | 0 | 0 | 0 | 0 | 0 | 0 | 0 | 1.7196 | 0 | 0 | 0 | 0 | 0 | 1 | 1.7196 | 0 | 0 | 0 | 0 | 0 | 1 |  | 0 | 0 | 0.03 | 105.47 | 114.64 | 0.92 | 1.72 | 0 | 3.16 | 0 | 0 | 0 | 3.16 | 0 |  | 0 |  | 0
141 | 72309884 | 72313523 | 68849302 | 1 | 1 | 1 | 3 | 01.3.02.09-0022 | ФСБЦ-2022 доп.3, 01.3.02.09-0022, приказ Минстроя России от 26.10.2022 г. № 905/пр | Пропан-бутан смесь техническая | 1346 | 1009 | кг | кг | 1 | 0 | -1568219933 | 3.5 | 53.38 | 0 | 0 | 0 | 41.38 | 0 | 0 | 0 | 1.29 | 1 | 1 | 1 | 2 | 0 | 0 | 1 | 1 | 0 | 3.5 |  | 0 | 2 | 72313543 | 1 | 0 | 140 | 1 | 0 | 0 | 0 | 0 | 0 | 0 | 0 | 144.83 | 0 | 0 | 0 | 0 | 0 | 1 | 144.83 | 0 | 0 | 0 | 0 | 0 | 1 |  | 0 | 0 | 7 | 53.38 | 41.38 | 1.29 | 144.83 | 0 | 373.66 | 0 | 0 | 0 | 373.66 | 0 |  | 0 |  | 0
141 | 72309884 | 72313523 | 68851323 | 1 | 1 | 1 | 3 | 01.7.03.04-0001 | ФСБЦ-2022, 01.7.03.04-0001, приказ Минстроя России от 18.05.2022 г. № 378/пр | Электроэнергия | 1383 | 1013 | КВТ-Ч | КВТ-Ч | 1 | 0 | 1840299850 | 0.162 | 9.35 | 0 | 0 | 0 | 9.35 | 0 | 0 | 0 | 1 | 1 | 1 | 1 | -2 | 0 | 0 | 1 | 1 | 0 | 0.162 |  | 0 | 2 | 72313544 | 1 | 0 | 141 | 1 | 0 | 0 | 0 | 0 | 0 | 0 | 0 | 1.5147 | 0 | 0 | 0 | 0 | 0 | 1 | 1.5147 | 0 | 0 | 0 | 0 | 0 | 1 |  | 0 | 0 | 0.324 | 9.35 | 9.35 | 1 | 1.51 | 0 | 3.03 | 0 | 0 | 0 | 3.03 | 1 |  | 0 |  | 0
141 | 72309884 | 72313523 | 68852066 | 1 | 1 | 1 | 3 | 01.7.11.07-0227 | ФСБЦ-2022, 01.7.11.07-0227, приказ Минстроя России от 18.05.2022 г. № 378/пр | Электроды сварочные для сварки низколегированных и углеродистых сталей УОНИ 13/45, Э42А, диаметр 4-5 мм | 1346 | 1009 | кг | кг | 1 | 0 | -163259778 | 0.09 | 144.74 | 0 | 0 | 0 | 155.63 | 0 | 0 | 0 | 0.93 | 1 | 1 | 1 | 2 | 0 | 0 | 1 | 1 | 0 | 0.09 |  | 0 | 2 | 72313545 | 1 | 0 | 142 | 1 | 0 | 0 | 0 | 0 | 0 | 0 | 0 | 14.0067 | 0 | 0 | 0 | 0 | 0 | 1 | 14.0067 | 0 | 0 | 0 | 0 | 0 | 1 |  | 0 | 0 | 0.18 | 144.74 | 155.63 | 0.93 | 14.01 | 0 | 26.05 | 0 | 0 | 0 | 26.05 | 0 |  | 0 |  | 0
141 | 72309884 | 72313523 | 68854405 | 1 | 1 | 1 | 3 | 02.3.01.02-1118 | ФСБЦ-2022, 02.3.01.02-1118, приказ Минстроя России от 18.05.2022 г. № 378/пр | Песок природный для строительных работ II класс, средний | 1339 | 1007 | м3 | м3 | 1 | 0 | 85499050 | 0.02 | 2006.46 | 0 | 0 | 0 | 565.2 | 0 | 0 | 0 | 3.55 | 1 | 1 | 1 | 2 | 0 | 0 | 1 | 1 | 0 | 0.02 |  | 0 | 2 | 72313546 | 1 | 0 | 143 | 1 | 0 | 0 | 0 | 0 | 0 | 0 | 0 | 11.304 | 0 | 0 | 0 | 0 | 0 | 1 | 11.304 | 0 | 0 | 0 | 0 | 0 | 1 |  | 0 | 0 | 0.04 | 2006.46 | 565.2 | 3.55 | 11.3 | 0 | 80.26 | 0 | 0 | 0 | 80.26 | 0 |  | 0 |  | 0
141 | 72309884 | 72313523 | 68854889 | 1 | 1 | 1 | 3 | 04.1.02.05-0122 | ФСБЦ-2022 доп.14, 04.1.02.05-0122, приказ Минстроя России от 19.05.2025 г. № 299/пр | Смеси бетонные тяжелого бетона (БСТ) на щебне из гравия, класс В12,5, F(1)75, W2 | 1339 | 1007 | м3 | м3 | 1 | 0 | 1446887125 | 0.001 | 6397.5 | 0 | 0 | 0 | 4442.71 | 0 | 0 | 0 | 1.44 | 1 | 1 | 1 | 2 | 0 | 0 | 1 | 1 | 0 | 0.001 |  | 0 | 2 | 72313547 | 1 | 0 | 144 | 1 | 0 | 0 | 0 | 0 | 0 | 0 | 0 | 4.4427 | 0 | 0 | 0 | 0 | 0 | 1 | 4.4427 | 0 | 0 | 0 | 0 | 0 | 1 |  | 0 | 0 | 0.002 | 6397.5 | 4442.71 | 1.44 | 4.44 | 0 | 12.8 | 0 | 0 | 0 | 12.8 | 0 |  | 0 |  | 0
143 | 72309884 | 72313552 | 20056683 | 117 | 1 | 1 | 1 | 1-100-47 |  | Средний разряд работы 4,7 | 1191 | 1013 | чел.-ч. | чел.-ч. | 1 | 0 | 1521243167 | 5.7 | 0 | 0 | 0 | 435.05 | 0 | 0 | 0 | 435.05 | 1 | 1 | 1 | 1 | -2 | 0 | 0 | 1 | 1 | 0 | 5.7 |  | 1 | 2 | 72313558 | 2 | 131072 | 148 | 1 | 0 | 0 | 0 | 0 | 0 | 0 | 0 | 0 | 0 | 0 | 2479.785 | 5.7 | 0 | 1 | 0 | 0 | 0 | 2479.785 | 5.7 | 0 | 1 | 49.6 | 0.114 | 0 | 0.114 | 435.05 | 435.05 | 1 | 2479.79 | 0 | 0 | 0 | 0 | 49.6 | 49.6 | 1 |  | 0 |  | 0
143 | 72309884 | 72313552 | 68783264 | 1 | 1 | 1 | 2 | 91.06.03-001 | ФСЭМ-2022, 91.06.03-001, приказ Минстроя России от 18.05.2022 г. № 378/пр | Лебедки автономные гидравлические с двигателем внутреннего сгорания для бестраншейной замены трубопроводов и протяжки кабеля в комплекте с гидравлическим агрегатом, тяговое усилие 10 т | 1368 | 1011 | маш.-ч | маш.-ч | 1 | 0 | 1607532600 | 0.9 | 0 | 460.05 | 0 | 0 | 0 | 345.9 | 0 | 0 | 1 | 1.33 | 1 | 1 | 2 | 0 | 0 | 1 | 1 | 0 | 0.9 |  | 1 | 2 | 72313559 | 1 | 0 | 149 | 1 | 0 | 0 | 0 | 0 | 0 | 0 | 0 | 0 | 311.31 | 0 | 0 | 0 | 0 | 1 | 0 | 311.31 | 0 | 0 | 0 | 0 | 1 |  | 0 | 0 | 0.018 | 460.05 | 345.9 | 1.33 | 311.31 | 0 | 0 | 8.28 | 0 | 0 | 8.28 | 0 |  | 0 |  | 0
143 | 72309884 | 72313552 | 68784085 | 1 | 1 | 1 | 2 | 91.14.05-021 | ФСЭМ-2022, 91.14.05-021, приказ Минстроя России от 18.05.2022 г. № 378/пр | Прицепы для барабанов полиэтиленовых труб, грузоподъемность до 4 т | 1368 | 1011 | маш.-ч | маш.-ч | 1 | 0 | 1814047766 | 0.48 | 0 | 47.48 | 0 | 0 | 0 | 27.13 | 0 | 0 | 1 | 1.75 | 1 | 1 | 2 | 0 | 0 | 1 | 1 | 0 | 0.48 |  | 1 | 2 | 72313560 | 1 | 0 | 150 | 1 | 0 | 0 | 0 | 0 | 0 | 0 | 0 | 0 | 13.0224 | 0 | 0 | 0 | 0 | 1 | 0 | 13.0224 | 0 | 0 | 0 | 0 | 1 |  | 0 | 0 | 0.0096 | 47.48 | 27.13 | 1.75 | 13.02 | 0 | 0 | 0.46 | 0 | 0 | 0.46 | 0 |  | 0 |  | 0
143 | 72309884 | 72313552 | 68893836 | 1 | 1 | 1 | 3 | 24.3.03.11-0021 | ФСБЦ-2022, 24.3.03.11-0021, приказ Минстроя России от 18.05.2022 г. № 378/пр | Трубы напорные полиэтиленовые газопроводные ПЭ100, стандартное размерное отношение SDR11, номинальный наружный диаметр 32 мм, толщина стенки 3,0 мм | 1301 | 1003 | м | м | 1 | 0 | 185860161 | 100 | 57.83 | 0 | 0 | 0 | 56.15 | 0 | 0 | 0 | 1.03 | 1 | 1 | 1 | 2 | 0 | 0 | 1 | 0 | 0 | 100 |  | 0 | 1 | -1 | 0 | 0 |  | 0 | 0 | 0 | 0 | 0 | 0 | 0 | 0 | 0 | 0 | 0 | 0 | 0 | 0 | 0 | 0 | 0 | 0 | 0 | 0 | 0 | 0 |  | 0 | 0 | 2 | 57.83 | 56.15 | 1.03 | 5615 | 0 | 115.66 | 0 | 0 | 0 | 115.66 | 0 |  | 0 |  | 0
143 | 72309884 | 72313552 | 68894955 | 1 | 1 | 1 | 3 | 24.3.05.02-0211 | ФСБЦ-2022, 24.3.05.02-0211, приказ Минстроя России от 18.05.2022 г. № 378/пр | Заглушка полиэтиленовая, ПЭ100, стандартное размерное отношение SDR11, номинальный наружный диаметр 63 мм | 1371 | 1013 | ШТ | ШТ | 1 | 0 | -1482153053 | 0 | 69.16 | 0 | 0 | 0 | 68.48 | 0 | 0 | 0 | 1.01 | 1 | 1 | 1 | 2 | 0 | 0 | 1 | 1 | 0 | 0 |  | 0 | 2 | 72313562 | 1 | 6144 | 152 | 1 | 0 | 0 | 0 | 0 | 0 | 0 | 0 | 0 | 0 | 0 | 0 | 0 | 0 | 0 | 0 | 0 | 0 | 0 | 0 | 0 | 0 |  | 0 | 0 | 0 | 69.16 | 68.48 | 1.01 | 0 | 0 | 0 | 0 | 0 | 0 | 0 | 0 |  | 0 |  | 0
145 | 72309884 | 72313564 | 68776566 | 117 | 1 | 1 | 1 | 2-100-02 |  | Рабочий 2 разряда | 1369 | 1013 | чел.-ч | чел.-ч | 1 | 0 | -236928766 | 45.66 | 0 | 0 | 0 | 320.41 | 0 | 0 | 0 | 320.41 | 1 | 1 | 1 | 1 | -2 | 0 | 0 | 1 | 1 | 0 | 45.66 |  | 1 | 2 | 72313579 | 2 | 131072 | 153 | 1 | 0 | 0 | 0 | 0 | 0 | 0 | 0 | 0 | 0 | 0 | 14629.9206 | 45.66 | 0 | 1 | 0 | 0 | 0 | 14629.9206 | 45.66 | 0 | 1 | 29.26 | 0.09132 | 0 | 0.09132 | 320.41 | 320.41 | 1 | 14629.92 | 0 | 0 | 0 | 0 | 29.26 | 29.26 | 1 |  | 0 |  | 0
145 | 72309884 | 72313564 | 68776568 | 117 | 1 | 1 | 1 | 2-100-03 |  | Рабочий 3 разряда | 1369 | 1013 | чел.-ч | чел.-ч | 1 | 0 | -587036825 | 135.96 | 0 | 0 | 0 | 349.8 | 0 | 0 | 0 | 349.8 | 1 | 1 | 1 | 1 | -2 | 0 | 0 | 1 | 1 | 0 | 135.96 |  | 1 | 2 | 72313580 | 2 | 131072 | 154 | 1 | 0 | 0 | 0 | 0 | 0 | 0 | 0 | 0 | 0 | 0 | 47558.808 | 135.96 | 0 | 1 | 0 | 0 | 0 | 47558.808 | 135.96 | 0 | 1 | 95.12 | 0.27192 | 0 | 0.27192 | 349.8 | 349.8 | 1 | 47558.81 | 0 | 0 | 0 | 0 | 95.12 | 95.12 | 1 |  | 0 |  | 0
145 | 72309884 | 72313564 | 68776572 | 117 | 1 | 1 | 1 | 2-100-04 |  | Рабочий 4 разряда | 1369 | 1013 | чел.-ч | чел.-ч | 1 | 0 | -512803540 | 79.31 | 0 | 0 | 0 | 393.89 | 0 | 0 | 0 | 393.89 | 1 | 1 | 1 | 1 | -2 | 0 | 0 | 1 | 1 | 0 | 79.31 |  | 1 | 2 | 72313581 | 2 | 131072 | 155 | 1 | 0 | 0 | 0 | 0 | 0 | 0 | 0 | 0 | 0 | 0 | 31239.4159 | 79.31 | 0 | 1 | 0 | 0 | 0 | 31239.4159 | 79.31 | 0 | 1 | 62.48 | 0.15862 | 0 | 0.15862 | 393.89 | 393.89 | 1 | 31239.42 | 0 | 0 | 0 | 0 | 62.48 | 62.48 | 1 |  | 0 |  | 0
145 | 72309884 | 72313564 | 68776576 | 117 | 1 | 1 | 1 | 2-100-05 |  | Рабочий 5 разряда | 1369 | 1013 | чел.-ч | чел.-ч | 1 | 0 | 1518711480 | 60.51 | 0 | 0 | 0 | 452.68 | 0 | 0 | 0 | 452.68 | 1 | 1 | 1 | 1 | -2 | 0 | 0 | 1 | 1 | 0 | 60.51 |  | 1 | 2 | 72313582 | 2 | 131072 | 156 | 1 | 0 | 0 | 0 | 0 | 0 | 0 | 0 | 0 | 0 | 0 | 27391.6668 | 60.51 | 0 | 1 | 0 | 0 | 0 | 27391.6668 | 60.51 | 0 | 1 | 54.78 | 0.12102 | 0 | 0.12102 | 452.68 | 452.68 | 1 | 27391.67 | 0 | 0 | 0 | 0 | 54.78 | 54.78 | 1 |  | 0 |  | 0
145 | 72309884 | 72313564 | 68776578 | 117 | 1 | 1 | 1 | 2-100-06 |  | Рабочий 6 разряда | 1369 | 1013 | чел.-ч | чел.-ч | 1 | 0 | 286205319 | 46.35 | 0 | 0 | 0 | 529.11 | 0 | 0 | 0 | 529.11 | 1 | 1 | 1 | 1 | -2 | 0 | 0 | 1 | 1 | 0 | 46.35 |  | 1 | 2 | 72313583 | 2 | 131072 | 157 | 1 | 0 | 0 | 0 | 0 | 0 | 0 | 0 | 0 | 0 | 0 | 24524.2485 | 46.35 | 0 | 1 | 0 | 0 | 0 | 24524.2485 | 46.35 | 0 | 1 | 49.05 | 0.0927 | 0 | 0.0927 | 529.11 | 529.11 | 1 | 24524.25 | 0 | 0 | 0 | 0 | 49.05 | 49.05 | 1 |  | 0 |  | 0
145 | 72309884 | 72313564 | 20049115 | 117 | 1 | 1 | 1 | 4-100-00 |  | Затраты труда машинистов | 1191 | 1013 | чел.-ч. | чел.-ч. | 1 | 0 | -1417349443 | 78.07 | 0 | 0 | 0 | 0 | 0 | 0 | 0 | 0 | 1 | 1 | 1 | 1 | -2 | 0 | 0 | 1 | 1 | 0 | 78.07 |  | 2 | 2 | 72313584 | 1 | 0 | 158 | 1 | 0 | 0 | 0 | 0 | 0 | 0 | 0 | 0 | 0 | 0 | 0 | 0 | 0 | 0 | 0 | 0 | 0 | 0 | 0 | 0 | 0 |  | 0 | 0 | 0.15614 | 0 | 0 | 1 | 0 | 0 | 0 | 0 | 0 | 0 | 0 | 0 |  | 0 |  | 0
145 | 72309884 | 72313564 | 68784047 | 1 | 1 | 1 | 2 | 91.14.02-001 | ФСЭМ-2022 доп.7, 91.14.02-001, приказ Минстроя России от 02.08.2023 г. № 551/пр | Автомобили бортовые, грузоподъемность до 5 т | 1368 | 1011 | маш.-ч | маш.-ч | 1 | 0 | -849950259 | 0.32 | 0 | 579.09 | 393.89 | 0 | 0 | 579.09 | 393.89 | 0 | 1 | 1 | 1 | 1 | -2 | 0 | 0 | 1 | 1 | 0 | 0.32 |  | 1 | 2 | 72313585 | 2 | 98304 | 159 | 1 | 0 | 0 | 0 | 0 | 0 | 0 | 0 | 0 | 185.3088 | 126.0448 | 0 | 0 | 0.32 | 1 | 0 | 185.3088 | 126.0448 | 0 | 0 | 0.32 | 1 |  | 0 | 0.00064 | 0.00064 | 579.09 | 579.09 | 1 | 185.31 | 126.04 | 0 | 0.37 | 0.25 | 0 | 0.62 | 1 | 4-100-040 | 4 | чел.-ч. | 1
145 | 72309884 | 72313564 | 68784200 | 1 | 1 | 1 | 2 | 91.17.04-033 | ФСЭМ-2022 доп.11, 91.17.04-033, приказ Минстроя России от 07.11.2024 г. № 747/пр | Агрегаты сварочные для ручной дуговой сварки на тракторе, сварочный ток до 250 А, количество постов 2, мощность трактора 79 кВт (108 л.с.) | 1368 | 1011 | маш.-ч | маш.-ч | 1 | 0 | -977438124 | 32.75 | 0 | 1453.95 | 452.68 | 0 | 0 | 1069.08 | 452.68 | 0 | 1 | 1.36 | 1 | 1 | 2 | 0 | 0 | 1 | 1 | 0 | 32.75 |  | 1 | 2 | 72313586 | 2 | 65536 | 160 | 1 | 0 | 0 | 0 | 0 | 0 | 0 | 0 | 0 | 35012.37 | 14825.27 | 0 | 0 | 32.75 | 1 | 0 | 35012.37 | 14825.27 | 0 | 0 | 32.75 | 1 |  | 0 | 0.0655 | 0.0655 | 1453.95 | 1069.08 | 1.36 | 35012.37 | 14825.27 | 0 | 95.23 | 29.65 | 0 | 124.88 | 0 | 4-100-050 | 5 | чел.-ч. | 1
145 | 72309884 | 72313564 | 68784255 | 1 | 1 | 1 | 2 | 91.18.01-007 | ФСЭМ-2022 доп.13, 91.18.01-007, приказ Минстроя России от 07.02.2025 г. № 69/пр | Компрессоры винтовые передвижные с двигателем внутреннего сгорания, давление до 0,7 МПа (7 атм), производительность до 5,4 м3/мин | 1368 | 1011 | маш.-ч | маш.-ч | 1 | 0 | 1282244495 | 45 | 0 | 404.41 | 393.89 | 0 | 0 | 404.41 | 393.89 | 0 | 1 | 1 | 1 | 1 | -2 | 0 | 0 | 1 | 1 | 0 | 45 |  | 1 | 2 | 72313587 | 2 | 98304 | 161 | 1 | 0 | 0 | 0 | 0 | 0 | 0 | 0 | 0 | 18198.45 | 17725.05 | 0 | 0 | 45 | 1 | 0 | 18198.45 | 17725.05 | 0 | 0 | 45 | 1 |  | 0 | 0.09 | 0.09 | 404.41 | 404.41 | 1 | 18198.45 | 17725.05 | 0 | 36.4 | 35.45 | 0 | 71.85 | 1 | 4-100-040 | 4 | чел.-ч. | 1
145 | 72309884 | 72313564 | 68851323 | 1 | 1 | 1 | 3 | 01.7.03.04-0001 | ФСБЦ-2022, 01.7.03.04-0001, приказ Минстроя России от 18.05.2022 г. № 378/пр | Электроэнергия | 1383 | 1013 | КВТ-Ч | КВТ-Ч | 1 | 0 | 1840299850 | 28.58 | 9.35 | 0 | 0 | 0 | 9.35 | 0 | 0 | 0 | 1 | 1 | 1 | 1 | -2 | 0 | 0 | 1 | 1 | 0 | 28.58 |  | 0 | 2 | 72313588 | 1 | 0 | 162 | 1 | 0 | 0 | 0 | 0 | 0 | 0 | 0 | 267.223 | 0 | 0 | 0 | 0 | 0 | 1 | 267.223 | 0 | 0 | 0 | 0 | 0 | 1 |  | 0 | 0 | 0.05716 | 9.35 | 9.35 | 1 | 267.22 | 0 | 0.53 | 0 | 0 | 0 | 0.53 | 1 |  | 0 |  | 0
145 | 72309884 | 72313564 | 68852066 | 1 | 1 | 1 | 3 | 01.7.11.07-0227 | ФСБЦ-2022, 01.7.11.07-0227, приказ Минстроя России от 18.05.2022 г. № 378/пр | Электроды сварочные для сварки низколегированных и углеродистых сталей УОНИ 13/45, Э42А, диаметр 4-5 мм | 1346 | 1009 | кг | кг | 1 | 0 | -163259778 | 14.42 | 144.74 | 0 | 0 | 0 | 155.63 | 0 | 0 | 0 | 0.93 | 1 | 1 | 1 | 2 | 0 | 0 | 1 | 1 | 0 | 14.42 |  | 0 | 2 | 72313589 | 1 | 0 | 163 | 1 | 0 | 0 | 0 | 0 | 0 | 0 | 0 | 2244.1846 | 0 | 0 | 0 | 0 | 0 | 1 | 2244.1846 | 0 | 0 | 0 | 0 | 0 | 1 |  | 0 | 0 | 0.02884 | 144.74 | 155.63 | 0.93 | 2244.18 | 0 | 4.17 | 0 | 0 | 0 | 4.17 | 0 |  | 0 |  | 0
145 | 72309884 | 72313564 | 68853328 | 1 | 1 | 1 | 3 | 01.7.17.07-0054 | ФСБЦ-2022, 01.7.17.07-0054, приказ Минстроя России от 18.05.2022 г. № 378/пр | Круг шлифовальный прямого профиля, размеры 230х5х22 мм | 1371 | 1013 | ШТ | ШТ | 1 | 0 | -2122191748 | 0.52 | 127.65 | 0 | 0 | 0 | 104.63 | 0 | 0 | 0 | 1.22 | 1 | 1 | 1 | 2 | 0 | 0 | 1 | 1 | 0 | 0.52 |  | 0 | 2 | 72313590 | 1 | 0 | 164 | 1 | 0 | 0 | 0 | 0 | 0 | 0 | 0 | 54.4076 | 0 | 0 | 0 | 0 | 0 | 1 | 54.4076 | 0 | 0 | 0 | 0 | 0 | 1 |  | 0 | 0 | 0.00104 | 127.65 | 104.63 | 1.22 | 54.41 | 0 | 0.13 | 0 | 0 | 0 | 0.13 | 0 |  | 0 |  | 0
145 | 72309884 | 72313564 | 68862397 | 1 | 1 | 1 | 3 | 11.1.03.01-0067 | ФСБЦ-2022, 11.1.03.01-0067, приказ Минстроя России от 18.05.2022 г. № 378/пр | Брус обрезной хвойных пород (ель, сосна), естественной влажности, длина 2-6,5 м, ширина 100 и более мм, толщина 100 и более мм, сорт III | 1339 | 1007 | м3 | м3 | 1 | 0 | -831399682 | 0.46 | 16821.55 | 0 | 0 | 0 | 16655 | 0 | 0 | 0 | 1.01 | 1 | 1 | 1 | 2 | 0 | 0 | 1 | 1 | 0 | 0.46 |  | 0 | 2 | 72313591 | 1 | 0 | 165 | 1 | 0 | 0 | 0 | 0 | 0 | 0 | 0 | 7661.3 | 0 | 0 | 0 | 0 | 0 | 1 | 7661.3 | 0 | 0 | 0 | 0 | 0 | 1 |  | 0 | 0 | 0.00092 | 16821.55 | 16655 | 1.01 | 7661.3 | 0 | 15.48 | 0 | 0 | 0 | 15.48 | 0 |  | 0 |  | 0
145 | 72309884 | 72313564 | 68889623 | 1 | 1 | 1 | 3 | 23.5.02.02-1168 | ФСБЦ-2022, 23.5.02.02-1168, приказ Минстроя России от 18.05.2022 г. № 378/пр | Трубы стальные электросварные прямошовные из стали марки 20, наружный диаметр 89 мм, толщина стенки 4 мм | 1301 | 1003 | м | м | 1 | 0 | -12888785 | 1000 | 490.06 | 0 | 0 | 0 | 576.54 | 0 | 0 | 0 | 0.85 | 1 | 1 | 1 | 2 | 0 | 0 | 1 | 0 | 0 | 1000 |  | 0 | 1 | -1 | 0 | 0 |  | 0 | 0 | 0 | 0 | 0 | 0 | 0 | 0 | 0 | 0 | 0 | 0 | 0 | 0 | 0 | 0 | 0 | 0 | 0 | 0 | 0 | 0 |  | 0 | 0 | 2 | 490.06 | 576.54 | 0.85 | 576540 | 0 | 980.12 | 0 | 0 | 0 | 980.12 | 0 |  | 0 |  | 0
147 | 72309884 | 72313594 | 20066464 | 117 | 1 | 1 | 1 | 1-100-41 |  | Средний разряд работы 4,1 | 1191 | 1013 | чел.-ч. | чел.-ч. | 1 | 0 | 174150515 | 0.39 | 0 | 0 | 0 | 399.77 | 0 | 0 | 0 | 399.77 | 1 | 1 | 1 | 1 | -2 | 0 | 0 | 1 | 1 | 0 | 0.39 |  | 1 | 2 | 72313602 | 2 | 131072 | 167 | 1 | 0 | 0 | 0 | 0 | 0 | 0 | 0 | 0 | 0 | 0 | 155.9103 | 0.39 | 0 | 1 | 0 | 0 | 0 | 155.9103 | 0.39 | 0 | 1 | 311.82 | 0.78 | 0 | 0.78 | 399.77 | 399.77 | 1 | 155.91 | 0 | 0 | 0 | 0 | 311.82 | 311.82 | 1 |  | 0 |  | 0
147 | 72309884 | 72313594 | 68784201 | 1 | 1 | 1 | 2 | 91.17.04-034 | ФСЭМ-2022, 91.17.04-034, приказ Минстроя России от 18.05.2022 г. № 378/пр | Агрегаты сварочные с двигателем внутреннего сгорания для ручной дуговой сварки, сварочный ток до 400 А, количество постов 1 | 1368 | 1011 | маш.-ч | маш.-ч | 1 | 0 | -403273266 | 0.12 | 0 | 108.92 | 0 | 0 | 0 | 108.92 | 0 | 0 | 1 | 1 | 1 | 1 | -2 | 0 | 0 | 1 | 1 | 0 | 0.12 |  | 1 | 2 | 72313603 | 2 | 32768 | 168 | 1 | 0 | 0 | 0 | 0 | 0 | 0 | 0 | 0 | 13.0704 | 0 | 0 | 0 | 0 | 1 | 0 | 13.0704 | 0 | 0 | 0 | 0 | 1 |  | 0 | 0 | 0.24 | 108.92 | 108.92 | 1 | 13.07 | 0 | 0 | 26.14 | 0 | 0 | 26.14 | 1 |  | 0 |  | 0
147 | 72309884 | 72313594 | 68784203 | 1 | 1 | 1 | 2 | 91.17.04-039 | ФСЭМ-2022 доп.15, 91.17.04-039, приказ Минстроя России от 14.08.2025 г. № 490/пр | Аппараты для муфтовой сварки пластмассовых труб диаметром до 200 мм | 1368 | 1011 | маш.-ч | маш.-ч | 1 | 0 | 344474007 | 0.15 | 0 | 13.72 | 0 | 0 | 0 | 8.63 | 0 | 0 | 1 | 1.59 | 1 | 1 | 2 | 0 | 0 | 1 | 1 | 0 | 0.15 |  | 1 | 2 | 72313604 | 1 | 0 | 169 | 1 | 0 | 0 | 0 | 0 | 0 | 0 | 0 | 0 | 1.2945 | 0 | 0 | 0 | 0 | 1 | 0 | 1.2945 | 0 | 0 | 0 | 0 | 1 |  | 0 | 0 | 0.3 | 13.72 | 8.63 | 1.59 | 1.29 | 0 | 0 | 4.12 | 0 | 0 | 4.12 | 0 |  | 0 |  | 0
147 | 72309884 | 72313594 | 68784225 | 1 | 1 | 1 | 2 | 91.17.04-152 | ФСЭМ-2022, 91.17.04-152, приказ Минстроя России от 18.05.2022 г. № 378/пр | Позиционеры-центраторы для сборки и сварки полиэтиленовых труб диаметром до 63 мм | 1368 | 1011 | маш.-ч | маш.-ч | 1 | 0 | -505397720 | 0.21 | 0 | 4.34 | 0 | 0 | 0 | 3.34 | 0 | 0 | 1 | 1.3 | 1 | 1 | 2 | 0 | 0 | 1 | 1 | 0 | 0.21 |  | 1 | 2 | 72313605 | 1 | 0 | 170 | 1 | 0 | 0 | 0 | 0 | 0 | 0 | 0 | 0 | 0.7014 | 0 | 0 | 0 | 0 | 1 | 0 | 0.7014 | 0 | 0 | 0 | 0 | 1 |  | 0 | 0 | 0.42 | 4.34 | 3.34 | 1.3 | 0.7 | 0 | 0 | 1.82 | 0 | 0 | 1.82 | 0 |  | 0 |  | 0
147 | 72309884 | 72313594 | 68849266 | 1 | 1 | 1 | 3 | 01.3.01.07-0009 | ФСБЦ-2022, 01.3.01.07-0009, приказ Минстроя России от 18.05.2022 г. № 378/пр | Спирт этиловый ректификованный технический, сорт I | 1346 | 1009 | кг | кг | 1 | 0 | 1359853592 | 0.006 | 966.83 | 0 | 0 | 0 | 596.81 | 0 | 0 | 0 | 1.62 | 1 | 1 | 1 | 2 | 0 | 0 | 1 | 1 | 0 | 0.006 |  | 0 | 2 | 72313606 | 1 | 0 | 171 | 1 | 0 | 0 | 0 | 0 | 0 | 0 | 0 | 3.5809 | 0 | 0 | 0 | 0 | 0 | 1 | 3.5809 | 0 | 0 | 0 | 0 | 0 | 1 |  | 0 | 0 | 0.012 | 966.83 | 596.81 | 1.62 | 3.58 | 0 | 11.6 | 0 | 0 | 0 | 11.6 | 0 |  | 0 |  | 0
147 | 72309884 | 72313594 | 68852050 | 1 | 1 | 1 | 3 | 01.7.11.07-0182 | ФСБЦ-2022, 01.7.11.07-0182, приказ Минстроя России от 18.05.2022 г. № 378/пр | Электроды сварочные для сварки низколегированных и углеродистых сталей УОНИ 13/45, Э42А, диаметр 3 мм | 1348 | 1009 | т | т | 1000 | 0 | 652497179 | 4e-05 | 146621.63 | 0 | 0 | 0 | 157657.67 | 0 | 0 | 0 | 0.93 | 1 | 1 | 1 | 2 | 0 | 0 | 1 | 1 | 0 | 4e-05 |  | 0 | 2 | 72313607 | 1 | 0 | 172 | 1 | 0 | 0 | 0 | 0 | 0 | 0 | 0 | 6.3063 | 0 | 0 | 0 | 0 | 0 | 1 | 6.3063 | 0 | 0 | 0 | 0 | 0 | 1 |  | 0 | 0 | 8e-05 | 146621.63 | 157657.67 | 0.93 | 6.31 | 0 | 11.73 | 0 | 0 | 0 | 11.73 | 0 |  | 0 |  | 0
147 | 72309884 | 72313594 | 68853976 | 1 | 1 | 1 | 3 | 01.7.20.08-0051 | ФСБЦ-2022 доп.8, 01.7.20.08-0051, приказ Минстроя России от 14.11.2023 г. № 817/пр | Ветошь хлопчатобумажная цветная | 1346 | 1009 | кг | кг | 1 | 0 | -373327139 | 0.0009 | 92.02 | 0 | 0 | 0 | 56.11 | 0 | 0 | 0 | 1.64 | 1 | 1 | 1 | 2 | 0 | 0 | 1 | 1 | 0 | 0.0009 |  | 0 | 2 | 72313608 | 1 | 0 | 173 | 1 | 0 | 0 | 0 | 0 | 0 | 0 | 0 | 0.050499 | 0 | 0 | 0 | 0 | 0 | 1 | 0.050499 | 0 | 0 | 0 | 0 | 0 | 1 |  | 0 | 0 | 0.0018 | 92.02 | 56.11 | 1.64 | 0.05 | 0 | 0.17 | 0 | 0 | 0 | 0.17 | 0 |  | 0 |  | 0
149 | 72309884 | 72313612 | 20054404 | 117 | 1 | 1 | 1 | 1-100-37 |  | Средний разряд работы 3,7 | 1191 | 1013 | чел.-ч. | чел.-ч. | 1 | 0 | -1105933552 | 0.28 | 0 | 0 | 0 | 380.67 | 0 | 0 | 0 | 380.67 | 1 | 1 | 1 | 1 | -2 | 0 | 0 | 1 | 1 | 0 | 0.28 |  | 1 | 2 | 72313619 | 2 | 131072 | 176 | 1 | 0 | 0 | 0 | 0 | 0 | 0 | 0 | 0 | 0 | 0 | 106.5876 | 0.28 | 0 | 1 | 0 | 0 | 0 | 106.5876 | 0.28 | 0 | 1 | 426.35 | 1.12 | 0 | 1.12 | 380.67 | 380.67 | 1 | 106.59 | 0 | 0 | 0 | 0 | 426.35 | 426.35 | 1 |  | 0 |  | 0
149 | 72309884 | 72313612 | 68784203 | 1 | 1 | 1 | 2 | 91.17.04-039 | ФСЭМ-2022 доп.15, 91.17.04-039, приказ Минстроя России от 14.08.2025 г. № 490/пр | Аппараты для муфтовой сварки пластмассовых труб диаметром до 200 мм | 1368 | 1011 | маш.-ч | маш.-ч | 1 | 0 | 344474007 | 0.15 | 0 | 13.72 | 0 | 0 | 0 | 8.63 | 0 | 0 | 1 | 1.59 | 1 | 1 | 2 | 0 | 0 | 1 | 1 | 0 | 0.15 |  | 1 | 2 | 72313620 | 1 | 0 | 177 | 1 | 0 | 0 | 0 | 0 | 0 | 0 | 0 | 0 | 1.2945 | 0 | 0 | 0 | 0 | 1 | 0 | 1.2945 | 0 | 0 | 0 | 0 | 1 |  | 0 | 0 | 0.6 | 13.72 | 8.63 | 1.59 | 1.29 | 0 | 0 | 8.23 | 0 | 0 | 8.23 | 0 |  | 0 |  | 0
149 | 72309884 | 72313612 | 68784225 | 1 | 1 | 1 | 2 | 91.17.04-152 | ФСЭМ-2022, 91.17.04-152, приказ Минстроя России от 18.05.2022 г. № 378/пр | Позиционеры-центраторы для сборки и сварки полиэтиленовых труб диаметром до 63 мм | 1368 | 1011 | маш.-ч | маш.-ч | 1 | 0 | -505397720 | 0.29 | 0 | 4.34 | 0 | 0 | 0 | 3.34 | 0 | 0 | 1 | 1.3 | 1 | 1 | 2 | 0 | 0 | 1 | 1 | 0 | 0.29 |  | 1 | 2 | 72313621 | 1 | 0 | 178 | 1 | 0 | 0 | 0 | 0 | 0 | 0 | 0 | 0 | 0.9686 | 0 | 0 | 0 | 0 | 1 | 0 | 0.9686 | 0 | 0 | 0 | 0 | 1 |  | 0 | 0 | 1.16 | 4.34 | 3.34 | 1.3 | 0.97 | 0 | 0 | 5.03 | 0 | 0 | 5.03 | 0 |  | 0 |  | 0
149 | 72309884 | 72313612 | 68849266 | 1 | 1 | 1 | 3 | 01.3.01.07-0009 | ФСБЦ-2022, 01.3.01.07-0009, приказ Минстроя России от 18.05.2022 г. № 378/пр | Спирт этиловый ректификованный технический, сорт I | 1346 | 1009 | кг | кг | 1 | 0 | 1359853592 | 0.01 | 966.83 | 0 | 0 | 0 | 596.81 | 0 | 0 | 0 | 1.62 | 1 | 1 | 1 | 2 | 0 | 0 | 1 | 1 | 0 | 0.01 |  | 0 | 2 | 72313622 | 1 | 0 | 179 | 1 | 0 | 0 | 0 | 0 | 0 | 0 | 0 | 5.9681 | 0 | 0 | 0 | 0 | 0 | 1 | 5.9681 | 0 | 0 | 0 | 0 | 0 | 1 |  | 0 | 0 | 0.04 | 966.83 | 596.81 | 1.62 | 5.97 | 0 | 38.67 | 0 | 0 | 0 | 38.67 | 0 |  | 0 |  | 0
149 | 72309884 | 72313612 | 68853976 | 1 | 1 | 1 | 3 | 01.7.20.08-0051 | ФСБЦ-2022 доп.8, 01.7.20.08-0051, приказ Минстроя России от 14.11.2023 г. № 817/пр | Ветошь хлопчатобумажная цветная | 1346 | 1009 | кг | кг | 1 | 0 | -373327139 | 0.001 | 92.02 | 0 | 0 | 0 | 56.11 | 0 | 0 | 0 | 1.64 | 1 | 1 | 1 | 2 | 0 | 0 | 1 | 1 | 0 | 0.001 |  | 0 | 2 | 72313623 | 1 | 0 | 180 | 1 | 0 | 0 | 0 | 0 | 0 | 0 | 0 | 0.05611 | 0 | 0 | 0 | 0 | 0 | 1 | 0.05611 | 0 | 0 | 0 | 0 | 0 | 1 |  | 0 | 0 | 0.004 | 92.02 | 56.11 | 1.64 | 0.06 | 0 | 0.37 | 0 | 0 | 0 | 0.37 | 0 |  | 0 |  | 0
149 | 72309884 | 72313612 | 68895176 | 1 | 1 | 1 | 3 | 24.3.05.07-0512 | ФСБЦ-2022, 24.3.05.07-0512, приказ Минстроя России от 18.05.2022 г. № 378/пр | Муфта полиэтиленовая электросварная, ПЭ100, SDR11, диаметр 32 мм | 1371 | 1013 | ШТ | ШТ | 1 | 0 | 1532694779 | 1 | 153.4 | 0 | 0 | 0 | 120.79 | 0 | 0 | 0 | 1.27 | 1 | 1 | 1 | 2 | 0 | 0 | 1 | 0 | 0 | 1 |  | 0 | 1 | -1 | 0 | 0 |  | 0 | 0 | 0 | 0 | 0 | 0 | 0 | 0 | 0 | 0 | 0 | 0 | 0 | 0 | 0 | 0 | 0 | 0 | 0 | 0 | 0 | 0 |  | 0 | 0 | 4 | 153.4 | 120.79 | 1.27 | 120.79 | 0 | 613.6 | 0 | 0 | 0 | 613.6 | 0 |  | 0 |  | 0
151 | 72309884 | 72313626 | 20054484 | 117 | 1 | 1 | 1 | 1-100-45 |  | Средний разряд работы 4,5 | 1191 | 1013 | чел.-ч. | чел.-ч. | 1 | 0 | 1903532093 | 1.4 | 0 | 0 | 0 | 423.29 | 0 | 0 | 0 | 423.29 | 1 | 1 | 1 | 1 | -2 | 0 | 0 | 1 | 1 | 0 | 1.4 |  | 1 | 2 | 72313631 | 2 | 131072 | 182 | 1 | 0 | 0 | 0 | 0 | 0 | 0 | 0 | 0 | 0 | 0 | 592.606 | 1.4 | 0 | 1 | 0 | 0 | 0 | 592.606 | 1.4 | 0 | 1 | 1185.21 | 2.8 | 0 | 2.8 | 423.29 | 423.29 | 1 | 592.61 | 0 | 0 | 0 | 0 | 1185.21 | 1185.21 | 1 |  | 0 |  | 0
151 | 72309884 | 72313626 | 68784203 | 1 | 1 | 1 | 2 | 91.17.04-039 | ФСЭМ-2022 доп.15, 91.17.04-039, приказ Минстроя России от 14.08.2025 г. № 490/пр | Аппараты для муфтовой сварки пластмассовых труб диаметром до 200 мм | 1368 | 1011 | маш.-ч | маш.-ч | 1 | 0 | 344474007 | 0.38 | 0 | 13.72 | 0 | 0 | 0 | 8.63 | 0 | 0 | 1 | 1.59 | 1 | 1 | 2 | 0 | 0 | 1 | 1 | 0 | 0.38 |  | 1 | 2 | 72313632 | 1 | 0 | 183 | 1 | 0 | 0 | 0 | 0 | 0 | 0 | 0 | 0 | 3.2794 | 0 | 0 | 0 | 0 | 1 | 0 | 3.2794 | 0 | 0 | 0 | 0 | 1 |  | 0 | 0 | 0.76 | 13.72 | 8.63 | 1.59 | 3.28 | 0 | 0 | 10.43 | 0 | 0 | 10.43 | 0 |  | 0 |  | 0
151 | 72309884 | 72313626 | 68849266 | 1 | 1 | 1 | 3 | 01.3.01.07-0009 | ФСБЦ-2022, 01.3.01.07-0009, приказ Минстроя России от 18.05.2022 г. № 378/пр | Спирт этиловый ректификованный технический, сорт I | 1346 | 1009 | кг | кг | 1 | 0 | 1359853592 | 0.04 | 966.83 | 0 | 0 | 0 | 596.81 | 0 | 0 | 0 | 1.62 | 1 | 1 | 1 | 2 | 0 | 0 | 1 | 1 | 0 | 0.04 |  | 0 | 2 | 72313633 | 1 | 0 | 184 | 1 | 0 | 0 | 0 | 0 | 0 | 0 | 0 | 23.8724 | 0 | 0 | 0 | 0 | 0 | 1 | 23.8724 | 0 | 0 | 0 | 0 | 0 | 1 |  | 0 | 0 | 0.08 | 966.83 | 596.81 | 1.62 | 23.87 | 0 | 77.35 | 0 | 0 | 0 | 77.35 | 0 |  | 0 |  | 0
151 | 72309884 | 72313626 | 68895591 | 1 | 1 | 1 | 3 | 24.3.05.13-0002 | ФСБЦ-2022, 24.3.05.13-0002, приказ Минстроя России от 18.05.2022 г. № 378/пр | Седелка крановая полиэтиленовая электросварная, стандартное размерное отношение SDR11, номинальный наружный диаметр 110х32 мм | 1371 | 1013 | ШТ | ШТ | 1 | 0 | -2110840112 | 1 | 3137.49 | 0 | 0 | 0 | 3106.43 | 0 | 0 | 0 | 1.01 | 1 | 1 | 1 | 2 | 0 | 0 | 1 | 0 | 0 | 1 |  | 0 | 1 | -1 | 0 | 0 |  | 0 | 0 | 0 | 0 | 0 | 0 | 0 | 0 | 0 | 0 | 0 | 0 | 0 | 0 | 0 | 0 | 0 | 0 | 0 | 0 | 0 | 0 |  | 0 | 0 | 2 | 3137.49 | 3106.43 | 1.01 | 3106.43 | 0 | 6274.98 | 0 | 0 | 0 | 6274.98 | 0 |  | 0 |  | 0
189 | 72309884 | 72311982 | 70491009 | 118 | 1 | 1 | 1 | 1-100-34 |  | Средний разряд работы 3,4 | 1191 | 1013 | чел.-ч. | чел.-ч. | 1 | 0 | -1461236815 | 20.51 | 0 | 0 | 0 | 367.44 | 0 | 0 | 0 | 367.44 | 1 | 1 | 1 | 1 | -2 | 0 | 0 | 1 | 1 | 0 | 20.51 |  | 1 | 2 | 72311997 | 1 | 0 | 186 | 1 | 0 | 0 | 0 | 0 | 0 | 0 | 0 | 0 | 0 | 0 | 7536.1944 | 20.51 | 0 | 1 | 0 | 0 | 0 | 7536.1944 | 20.51 | 0 | 1 | 113.04 | 0.30765 | 0 | 0.30765 | 367.44 | 367.44 | 1 | 7536.19 | 0 | 0 | 0 | 0 | 113.04 | 113.04 | 1 |  | 0 |  | 0
189 | 72309884 | 72311982 | 70491200 | 118 | 1 | 1 | 1 | 4-100-00 |  | Затраты труда машинистов | 1191 | 1013 | чел.-ч. | чел.-ч. | 1 | 0 | -1417349443 | 11.96 | 0 | 0 | 0 | 0 | 0 | 0 | 0 | 0 | 1 | 1 | 1 | 1 | -2 | 0 | 0 | 1 | 1 | 0 | 11.96 |  | 2 | 2 | 72311998 | 1 | 0 | 187 | 1 | 0 | 0 | 0 | 0 | 0 | 0 | 0 | 0 | 0 | 0 | 0 | 0 | 0 | 0 | 0 | 0 | 0 | 0 | 0 | 0 | 0 |  | 0 | 0 | 0.1794 | 0 | 0 | 1 | 0 | 0 | 0 | 0 | 0 | 0 | 0 | 0 |  | 0 |  | 0
189 | 72309884 | 72311982 | 70618307 | 1 | 1 | 1 | 2 | 91.10.05-004 | ФСЭМ-2022, 91.10.05-004, приказ Минстроя России от 18.05.2022 г. № 378/пр | Трубоукладчики, номинальная грузоподъемность 6,3 т | 1368 | 1011 | маш.-ч | маш.-ч | 1 | 0 | -1413288295 | 11.44 | 0 | 1162.99 | 452.68 | 0 | 0 | 994.01 | 452.68 | 0 | 1 | 1.17 | 1 | 1 | 2 | 0 | 0 | 1 | 1 | 0 | 11.44 |  | 1 | 2 | 72311999 | 1 | 0 | 188 | 1 | 0 | 0 | 0 | 0 | 0 | 0 | 0 | 0 | 11371.4744 | 5178.6592 | 0 | 0 | 11.44 | 1 | 0 | 11371.4744 | 5178.6592 | 0 | 0 | 11.44 | 1 |  | 0 | 0.1716 | 0.1716 | 1162.99 | 994.01 | 1.17 | 11371.47 | 5178.66 | 0 | 199.57 | 77.68 | 0 | 277.25 | 0 | 4-100-050 | 5 | чел.-ч. | 1
189 | 72309884 | 72311982 | 70618755 | 1 | 1 | 1 | 2 | 91.17.04-233 | ФСЭМ-2022, 91.17.04-233, приказ Минстроя России от 18.05.2022 г. № 378/пр | Аппараты сварочные для ручной дуговой сварки, сварочный ток до 350 А | 1368 | 1011 | маш.-ч | маш.-ч | 1 | 0 | 462025989 | 2.07 | 0 | 42.96 | 0 | 0 | 0 | 42.96 | 0 | 0 | 1 | 1 | 1 | 1 | -2 | 0 | 0 | 1 | 1 | 0 | 2.07 |  | 1 | 2 | 72312000 | 1 | 0 | 189 | 1 | 0 | 0 | 0 | 0 | 0 | 0 | 0 | 0 | 88.9272 | 0 | 0 | 0 | 0 | 1 | 0 | 88.9272 | 0 | 0 | 0 | 0 | 1 |  | 0 | 0 | 0.03105 | 42.96 | 42.96 | 1 | 88.93 | 0 | 0 | 1.33 | 0 | 0 | 1.33 | 1 |  | 0 |  | 0
189 | 72309884 | 72311982 | 70618767 | 1 | 1 | 1 | 2 | 91.18.01-007 | ФСЭМ-2022 доп.13, 91.18.01-007, приказ Минстроя России от 07.02.2025 г. № 69/пр | Компрессоры винтовые передвижные с двигателем внутреннего сгорания, давление до 0,7 МПа (7 атм), производительность до 5,4 м3/мин | 1368 | 1011 | маш.-ч | маш.-ч | 1 | 0 | 1818041354 | 0.52 | 0 | 404.41 | 393.89 | 0 | 0 | 404.41 | 393.89 | 0 | 1 | 1 | 1 | 1 | -2 | 0 | 0 | 1 | 1 | 0 | 0.52 |  | 1 | 2 | 72312001 | 1 | 0 | 190 | 1 | 0 | 0 | 0 | 0 | 0 | 0 | 0 | 0 | 210.2932 | 204.8228 | 0 | 0 | 0.52 | 1 | 0 | 210.2932 | 204.8228 | 0 | 0 | 0.52 | 1 |  | 0 | 0.0078 | 0.0078 | 404.41 | 404.41 | 1 | 210.29 | 204.82 | 0 | 3.15 | 3.07 | 0 | 6.22 | 1 | 4-100-040 | 4 | чел.-ч. | 1
189 | 72309884 | 72311982 | 70619123 | 1 | 1 | 1 | 2 | 91.21.01-012 | ФСЭМ-2022 доп.11, 91.21.01-012, приказ Минстроя России от 09.08.2024 г. № 524/пр | Агрегаты окрасочные высокого давления для окраски поверхностей конструкций, мощность 1 кВт | 1368 | 1011 | маш.-ч | маш.-ч | 1 | 0 | 1784360336 | 0.52 | 0 | 6.64 | 0 | 0 | 0 | 4.52 | 0 | 0 | 1 | 1.47 | 1 | 1 | 2 | 0 | 0 | 1 | 1 | 0 | 0.52 |  | 1 | 2 | 72312002 | 1 | 0 | 191 | 1 | 0 | 0 | 0 | 0 | 0 | 0 | 0 | 0 | 2.3504 | 0 | 0 | 0 | 0 | 1 | 0 | 2.3504 | 0 | 0 | 0 | 0 | 1 |  | 0 | 0 | 0.0078 | 6.64 | 4.52 | 1.47 | 2.35 | 0 | 0 | 0.05 | 0 | 0 | 0.05 | 0 |  | 0 |  | 0
189 | 72309884 | 72311982 | 70567775 | 1 | 1 | 1 | 3 | 01.7.03.04-0001 | ФСБЦ-2022, 01.7.03.04-0001, приказ Минстроя России от 18.05.2022 г. № 378/пр | Электроэнергия | 1383 | 1013 | КВТ-Ч | КВТ-Ч | 1 | 0 | -182421198 | 1.386 | 9.35 | 0 | 0 | 0 | 9.35 | 0 | 0 | 0 | 1 | 1 | 1 | 1 | -2 | 0 | 0 | 1 | 1 | 0 | 1.386 |  | 0 | 2 | 72312003 | 1 | 0 | 192 | 1 | 0 | 0 | 0 | 0 | 0 | 0 | 0 | 12.9591 | 0 | 0 | 0 | 0 | 0 | 1 | 12.9591 | 0 | 0 | 0 | 0 | 0 | 1 |  | 0 | 0 | 0.02079 | 9.35 | 9.35 | 1 | 12.96 | 0 | 0.19 | 0 | 0 | 0 | 0.19 | 1 |  | 0 |  | 0
189 | 72309884 | 72311982 | 70568517 | 1 | 1 | 1 | 3 | 01.7.11.07-0227 | ФСБЦ-2022, 01.7.11.07-0227, приказ Минстроя России от 18.05.2022 г. № 378/пр | Электроды сварочные для сварки низколегированных и углеродистых сталей УОНИ 13/45, Э42А, диаметр 4-5 мм | 1346 | 1009 | кг | кг | 1 | 0 | -1476217930 | 0.7 | 144.74 | 0 | 0 | 0 | 155.63 | 0 | 0 | 0 | 0.93 | 1 | 1 | 1 | 2 | 0 | 0 | 1 | 1 | 0 | 0.7 |  | 0 | 2 | 72312004 | 1 | 0 | 193 | 1 | 0 | 0 | 0 | 0 | 0 | 0 | 0 | 108.941 | 0 | 0 | 0 | 0 | 0 | 1 | 108.941 | 0 | 0 | 0 | 0 | 0 | 1 |  | 0 | 0 | 0.0105 | 144.74 | 155.63 | 0.93 | 108.94 | 0 | 1.52 | 0 | 0 | 0 | 1.52 | 0 |  | 0 |  | 0
189 | 72309884 | 72311982 | 70569282 | 1 | 1 | 1 | 3 | 01.7.15.05-0012 | ФСБЦ-2022, 01.7.15.05-0012, приказ Минстроя России от 18.05.2022 г. № 378/пр | Гайки стальные шестигранные, диаметр резьбы М8 (М10) | 1348 | 1009 | т | т | 1000 | 0 | 466518900 | 0.0004 | 132364.14 | 0 | 0 | 0 | 108495.2 | 0 | 0 | 0 | 1.22 | 1 | 1 | 1 | 2 | 0 | 0 | 1 | 1 | 0 | 0.0004 |  | 0 | 2 | 72312005 | 1 | 0 | 194 | 1 | 0 | 0 | 0 | 0 | 0 | 0 | 0 | 43.3981 | 0 | 0 | 0 | 0 | 0 | 1 | 43.3981 | 0 | 0 | 0 | 0 | 0 | 1 |  | 0 | 0 | 6e-06 | 132364.14 | 108495.2 | 1.22 | 43.4 | 0 | 0.79 | 0 | 0 | 0 | 0.79 | 0 |  | 0 |  | 0
189 | 72309884 | 72311982 | 70574503 | 1 | 1 | 1 | 3 | 07.2.07.13-0221 | ФСБЦ-2022, 07.2.07.13-0221, приказ Минстроя России от 18.05.2022 г. № 378/пр | Хомуты стальные | 1346 | 1009 | кг | кг | 1 | 0 | 957219017 | 1 | 63.71 | 0 | 0 | 0 | 44.55 | 0 | 0 | 0 | 1.43 | 1 | 1 | 1 | 2 | 0 | 0 | 1 | 1 | 0 | 1 |  | 0 | 2 | 72312006 | 1 | 0 | 195 | 1 | 0 | 0 | 0 | 0 | 0 | 0 | 0 | 44.55 | 0 | 0 | 0 | 0 | 0 | 1 | 44.55 | 0 | 0 | 0 | 0 | 0 | 1 |  | 0 | 0 | 0.015 | 63.71 | 44.55 | 1.43 | 44.55 | 0 | 0.96 | 0 | 0 | 0 | 0.96 | 0 |  | 0 |  | 0
189 | 72309884 | 72311982 | 70586759 | 1 | 1 | 1 | 3 | 14.4.01.18-0002 | ФСБЦ-2022 доп.9, 14.4.01.18-0002, приказ Минстроя России от 16.02.2024 г. № 102/пр | Грунтовка ФЛ-03К | 1348 | 1009 | т | т | 1000 | 0 | 1378550008 | 0.0014 | 104956.62 | 0 | 0 | 0 | 74437.32 | 0 | 0 | 0 | 1.41 | 1 | 1 | 1 | 2 | 0 | 0 | 1 | 1 | 0 | 0.0014 |  | 0 | 2 | 72312007 | 1 | 0 | 196 | 1 | 0 | 0 | 0 | 0 | 0 | 0 | 0 | 104.2122 | 0 | 0 | 0 | 0 | 0 | 1 | 104.2122 | 0 | 0 | 0 | 0 | 0 | 1 |  | 0 | 0 | 2.1e-05 | 104956.62 | 74437.32 | 1.41 | 104.21 | 0 | 2.2 | 0 | 0 | 0 | 2.2 | 0 |  | 0 |  | 0
189 | 72309884 | 72311982 | 70586886 | 1 | 1 | 1 | 3 | 14.4.04.04-0010 | ФСБЦ-2022 доп.4, 14.4.04.04-0010, приказ Минстроя России от 27.12.2022 г. № 1133/пр | Эмаль кремнийорганическая КО-811, КО-811К, цветная | 1348 | 1009 | т | т | 1000 | 0 | 1702821123 | 0.0036 | 346815.83 | 0 | 0 | 0 | 260763.78 | 0 | 0 | 0 | 1.33 | 1 | 1 | 1 | 2 | 0 | 0 | 1 | 1 | 0 | 0.0036 |  | 0 | 2 | 72312008 | 1 | 0 | 197 | 1 | 0 | 0 | 0 | 0 | 0 | 0 | 0 | 938.7496 | 0 | 0 | 0 | 0 | 0 | 1 | 938.7496 | 0 | 0 | 0 | 0 | 0 | 1 |  | 0 | 0 | 5.4e-05 | 346815.83 | 260763.78 | 1.33 | 938.75 | 0 | 18.73 | 0 | 0 | 0 | 18.73 | 0 |  | 0 |  | 0
189 | 72309884 | 72311982 | 70587135 | 1 | 1 | 1 | 3 | 14.5.09.02-0002 | ФСБЦ-2022, 14.5.09.02-0002, приказ Минстроя России от 18.05.2022 г. № 378/пр | Ксилол нефтяной, марка А | 1348 | 1009 | т | т | 1000 | 0 | -1778394154 | 0.00022 | 122934.72 | 0 | 0 | 0 | 75885.63 | 0 | 0 | 0 | 1.62 | 1 | 1 | 1 | 2 | 0 | 0 | 1 | 1 | 0 | 0.00022 |  | 0 | 2 | 72312009 | 1 | 0 | 198 | 1 | 0 | 0 | 0 | 0 | 0 | 0 | 0 | 16.6948 | 0 | 0 | 0 | 0 | 0 | 1 | 16.6948 | 0 | 0 | 0 | 0 | 0 | 1 |  | 0 | 0 | 3.3e-06 | 122934.72 | 75885.63 | 1.62 | 16.69 | 0 | 0.41 | 0 | 0 | 0 | 0.41 | 0 |  | 0 |  | 0
189 | 72309884 | 72311982 | 70587162 | 1 | 1 | 1 | 3 | 14.5.09.07-0030 | ФСБЦ-2022, 14.5.09.07-0030, приказ Минстроя России от 18.05.2022 г. № 378/пр | Растворитель Р-4 | 1348 | 1009 | т | т | 1000 | 0 | -970634170 | 0.0017 | 159612.85 | 0 | 0 | 0 | 98526.45 | 0 | 0 | 0 | 1.62 | 1 | 1 | 1 | 2 | 0 | 0 | 1 | 1 | 0 | 0.0017 |  | 0 | 2 | 72312010 | 1 | 0 | 199 | 1 | 0 | 0 | 0 | 0 | 0 | 0 | 0 | 167.495 | 0 | 0 | 0 | 0 | 0 | 1 | 167.495 | 0 | 0 | 0 | 0 | 0 | 1 |  | 0 | 0 | 2.55e-05 | 159612.85 | 98526.45 | 1.62 | 167.49 | 0 | 4.07 | 0 | 0 | 0 | 4.07 | 0 |  | 0 |  | 0
191 | 72309884 | 72312013 | 70491056 | 118 | 1 | 1 | 1 | 1-100-50 |  | Средний разряд работы 5,0 | 1191 | 1013 | чел.-ч. | чел.-ч. | 1 | 0 | 73401693 | 0.32 | 0 | 0 | 0 | 452.68 | 0 | 0 | 0 | 452.68 | 1 | 1 | 1 | 1 | -2 | 0 | 0 | 1 | 1 | 0 | 0.32 |  | 1 | 2 | 72312019 | 1 | 0 | 201 | 1 | 0 | 0 | 0 | 0 | 0 | 0 | 0 | 0 | 0 | 0 | 144.8576 | 0.32 | 0 | 1 | 0 | 0 | 0 | 144.8576 | 0.32 | 0 | 1 | 289.72 | 0.64 | 0 | 0.64 | 452.68 | 452.68 | 1 | 144.86 | 0 | 0 | 0 | 0 | 289.72 | 289.72 | 1 |  | 0 |  | 0
191 | 72309884 | 72312013 | 70491200 | 118 | 1 | 1 | 1 | 4-100-00 |  | Затраты труда машинистов | 1191 | 1013 | чел.-ч. | чел.-ч. | 1 | 0 | -1417349443 | 0.18 | 0 | 0 | 0 | 0 | 0 | 0 | 0 | 0 | 1 | 1 | 1 | 1 | -2 | 0 | 0 | 1 | 1 | 0 | 0.18 |  | 2 | 2 | 72312020 | 1 | 0 | 202 | 1 | 0 | 0 | 0 | 0 | 0 | 0 | 0 | 0 | 0 | 0 | 0 | 0 | 0 | 0 | 0 | 0 | 0 | 0 | 0 | 0 | 0 |  | 0 | 0 | 0.36 | 0 | 0 | 1 | 0 | 0 | 0 | 0 | 0 | 0 | 0 | 0 |  | 0 |  | 0
191 | 72309884 | 72312013 | 70618712 | 1 | 1 | 1 | 2 | 91.17.04-033 | ФСЭМ-2022 доп.11, 91.17.04-033, приказ Минстроя России от 07.11.2024 г. № 747/пр | Агрегаты сварочные для ручной дуговой сварки на тракторе, сварочный ток до 250 А, количество постов 2, мощность трактора 79 кВт (108 л.с.) | 1368 | 1011 | маш.-ч | маш.-ч | 1 | 0 | 1246407639 | 0.18 | 0 | 1453.95 | 452.68 | 0 | 0 | 1069.08 | 452.68 | 0 | 1 | 1.36 | 1 | 1 | 2 | 0 | 0 | 1 | 1 | 0 | 0.18 |  | 1 | 2 | 72312021 | 1 | 0 | 203 | 1 | 0 | 0 | 0 | 0 | 0 | 0 | 0 | 0 | 192.4344 | 81.4824 | 0 | 0 | 0.18 | 1 | 0 | 192.4344 | 81.4824 | 0 | 0 | 0.18 | 1 |  | 0 | 0.36 | 0.36 | 1453.95 | 1069.08 | 1.36 | 192.43 | 81.48 | 0 | 523.42 | 162.96 | 0 | 686.38 | 0 | 4-100-050 | 5 | чел.-ч. | 1
191 | 72309884 | 72312013 | 70568517 | 1 | 1 | 1 | 3 | 01.7.11.07-0227 | ФСБЦ-2022, 01.7.11.07-0227, приказ Минстроя России от 18.05.2022 г. № 378/пр | Электроды сварочные для сварки низколегированных и углеродистых сталей УОНИ 13/45, Э42А, диаметр 4-5 мм | 1346 | 1009 | кг | кг | 1 | 0 | -1476217930 | 0.1 | 144.74 | 0 | 0 | 0 | 155.63 | 0 | 0 | 0 | 0.93 | 1 | 1 | 1 | 2 | 0 | 0 | 1 | 1 | 0 | 0.1 |  | 0 | 2 | 72312022 | 1 | 0 | 204 | 1 | 0 | 0 | 0 | 0 | 0 | 0 | 0 | 15.563 | 0 | 0 | 0 | 0 | 0 | 1 | 15.563 | 0 | 0 | 0 | 0 | 0 | 1 |  | 0 | 0 | 0.2 | 144.74 | 155.63 | 0.93 | 15.56 | 0 | 28.95 | 0 | 0 | 0 | 28.95 | 0 |  | 0 |  | 0
191 | 72309884 | 72312013 | 70606927 | 1 | 1 | 1 | 3 | 23.8.03.11-0004 | ФСБЦ-2022, 23.8.03.11-0004, приказ Минстроя России от 18.05.2022 г. № 378/пр | Фланец приварной встык, марка стали 20, номинальное давление 1,6 МПа, номинальный диаметр 32 мм | 1371 | 1013 | ШТ | ШТ | 1 | 0 | -1650083382 | 1 | 376.81 | 0 | 0 | 0 | 355.48 | 0 | 0 | 0 | 1.06 | 1 | 1 | 1 | 0 | 0 | 0 | 1 | 0 | 0 | 1 |  | 0 | 1 | -1 | 0 | 0 |  | 0 | 0 | 0 | 0 | 0 | 0 | 0 | 0 | 0 | 0 | 0 | 0 | 0 | 0 | 0 | 0 | 0 | 0 | 0 | 0 | 0 | 0 |  | 0 | 0 | 2 | 376.81 | 355.48 | 1.06 | 355.48 | 0 | 753.62 | 0 | 0 | 0 | 753.62 | 0 |  | 0 |  | 0
194 | 72309884 | 72312026 | 70491009 | 118 | 1 | 1 | 1 | 1-100-34 |  | Средний разряд работы 3,4 | 1191 | 1013 | чел.-ч. | чел.-ч. | 1 | 0 | -1461236815 | 20.1 | 0 | 0 | 0 | 367.44 | 0 | 0 | 0 | 367.44 | 1 | 1 | 1 | 1 | -2 | 0 | 0 | 1 | 1 | 0 | 20.1 |  | 1 | 2 | 72312033 | 1 | 0 | 206 | 1 | 0 | 0 | 0 | 0 | 0 | 0 | 0 | 0 | 0 | 0 | 7385.544 | 20.1 | 0 | 1 | 0 | 0 | 0 | 7385.544 | 20.1 | 0 | 1 | 8.86 | 0.02412 | 0 | 0.02412 | 367.44 | 367.44 | 1 | 7385.54 | 0 | 0 | 0 | 0 | 8.86 | 8.86 | 1 |  | 0 |  | 0
194 | 72309884 | 72312026 | 70491200 | 118 | 1 | 1 | 1 | 4-100-00 |  | Затраты труда машинистов | 1191 | 1013 | чел.-ч. | чел.-ч. | 1 | 0 | -1417349443 | 6.25 | 0 | 0 | 0 | 0 | 0 | 0 | 0 | 0 | 1 | 1 | 1 | 1 | -2 | 0 | 0 | 1 | 1 | 0 | 6.25 |  | 2 | 2 | 72312034 | 1 | 0 | 207 | 1 | 0 | 0 | 0 | 0 | 0 | 0 | 0 | 0 | 0 | 0 | 0 | 0 | 0 | 0 | 0 | 0 | 0 | 0 | 0 | 0 | 0 |  | 0 | 0 | 0.0075 | 0 | 0 | 1 | 0 | 0 | 0 | 0 | 0 | 0 | 0 | 0 |  | 0 |  | 0
194 | 72309884 | 72312026 | 70617656 | 1 | 1 | 1 | 2 | 91.05.05-015 | ФСЭМ-2022, 91.05.05-015, приказ Минстроя России от 18.05.2022 г. № 378/пр | Краны на автомобильном ходу, грузоподъемность 16 т | 1368 | 1011 | маш.-ч | маш.-ч | 1 | 0 | -1068589559 | 6.25 | 0 | 1682.51 | 529.11 | 0 | 0 | 1682.51 | 529.11 | 0 | 1 | 1 | 1 | 1 | -2 | 0 | 0 | 1 | 1 | 0 | 6.25 |  | 1 | 2 | 72312035 | 1 | 0 | 208 | 1 | 0 | 0 | 0 | 0 | 0 | 0 | 0 | 0 | 10515.6875 | 3306.9375 | 0 | 0 | 6.25 | 1 | 0 | 10515.6875 | 3306.9375 | 0 | 0 | 6.25 | 1 |  | 0 | 0.0075 | 0.0075 | 1682.51 | 1682.51 | 1 | 10515.69 | 3306.94 | 0 | 12.62 | 3.97 | 0 | 16.59 | 1 | 4-100-060 | 6 | чел.-ч. | 1
194 | 72309884 | 72312026 | 70618755 | 1 | 1 | 1 | 2 | 91.17.04-233 | ФСЭМ-2022, 91.17.04-233, приказ Минстроя России от 18.05.2022 г. № 378/пр | Аппараты сварочные для ручной дуговой сварки, сварочный ток до 350 А | 1368 | 1011 | маш.-ч | маш.-ч | 1 | 0 | 462025989 | 2.29 | 0 | 42.96 | 0 | 0 | 0 | 42.96 | 0 | 0 | 1 | 1 | 1 | 1 | -2 | 0 | 0 | 1 | 1 | 0 | 2.29 |  | 1 | 2 | 72312036 | 1 | 0 | 209 | 1 | 0 | 0 | 0 | 0 | 0 | 0 | 0 | 0 | 98.3784 | 0 | 0 | 0 | 0 | 1 | 0 | 98.3784 | 0 | 0 | 0 | 0 | 1 |  | 0 | 0 | 0.002748 | 42.96 | 42.96 | 1 | 98.38 | 0 | 0 | 0.12 | 0 | 0 | 0.12 | 1 |  | 0 |  | 0
194 | 72309884 | 72312026 | 70567775 | 1 | 1 | 1 | 3 | 01.7.03.04-0001 | ФСБЦ-2022, 01.7.03.04-0001, приказ Минстроя России от 18.05.2022 г. № 378/пр | Электроэнергия | 1383 | 1013 | КВТ-Ч | КВТ-Ч | 1 | 0 | -182421198 | 1.26 | 9.35 | 0 | 0 | 0 | 9.35 | 0 | 0 | 0 | 1 | 1 | 1 | 1 | -2 | 0 | 0 | 1 | 1 | 0 | 1.26 |  | 0 | 2 | 72312037 | 1 | 0 | 210 | 1 | 0 | 0 | 0 | 0 | 0 | 0 | 0 | 11.781 | 0 | 0 | 0 | 0 | 0 | 1 | 11.781 | 0 | 0 | 0 | 0 | 0 | 1 |  | 0 | 0 | 0.001512 | 9.35 | 9.35 | 1 | 11.78 | 0 | 0.01 | 0 | 0 | 0 | 0.01 | 1 |  | 0 |  | 0
194 | 72309884 | 72312026 | 70568517 | 1 | 1 | 1 | 3 | 01.7.11.07-0227 | ФСБЦ-2022, 01.7.11.07-0227, приказ Минстроя России от 18.05.2022 г. № 378/пр | Электроды сварочные для сварки низколегированных и углеродистых сталей УОНИ 13/45, Э42А, диаметр 4-5 мм | 1346 | 1009 | кг | кг | 1 | 0 | -1476217930 | 0.35 | 144.74 | 0 | 0 | 0 | 155.63 | 0 | 0 | 0 | 0.93 | 1 | 1 | 1 | 2 | 0 | 0 | 1 | 1 | 0 | 0.35 |  | 0 | 2 | 72312038 | 1 | 0 | 211 | 1 | 0 | 0 | 0 | 0 | 0 | 0 | 0 | 54.4705 | 0 | 0 | 0 | 0 | 0 | 1 | 54.4705 | 0 | 0 | 0 | 0 | 0 | 1 |  | 0 | 0 | 0.00042 | 144.74 | 155.63 | 0.93 | 54.47 | 0 | 0.06 | 0 | 0 | 0 | 0.06 | 0 |  | 0 |  | 0
197 | 72309884 | 72312042 | 70490995 | 118 | 1 | 1 | 1 | 1-100-29 |  | Средний разряд работы 2,9 | 1191 | 1013 | чел.-ч. | чел.-ч. | 1 | 0 | 1014935341 | 394 | 0 | 0 | 0 | 346.86 | 0 | 0 | 0 | 346.86 | 1 | 1 | 1 | 1 | -2 | 0 | 0 | 1 | 1 | 0 | 394 |  | 1 | 2 | 72312061 | 1 | 0 | 213 | 1 | 0 | 0 | 0 | 0 | 0 | 0 | 0 | 0 | 0 | 0 | 136662.84 | 394 | 0 | 1 | 0 | 0 | 0 | 136662.84 | 394 | 0 | 1 | 43.73 | 0.12608 | 0 | 0.12608 | 346.86 | 346.86 | 1 | 136662.84 | 0 | 0 | 0 | 0 | 43.73 | 43.73 | 1 |  | 0 |  | 0
197 | 72309884 | 72312042 | 70491200 | 118 | 1 | 1 | 1 | 4-100-00 |  | Затраты труда машинистов | 1191 | 1013 | чел.-ч. | чел.-ч. | 1 | 0 | -1417349443 | 35.87 | 0 | 0 | 0 | 0 | 0 | 0 | 0 | 0 | 1 | 1 | 1 | 1 | -2 | 0 | 0 | 1 | 1 | 0 | 35.87 |  | 2 | 2 | 72312062 | 1 | 0 | 214 | 1 | 0 | 0 | 0 | 0 | 0 | 0 | 0 | 0 | 0 | 0 | 0 | 0 | 0 | 0 | 0 | 0 | 0 | 0 | 0 | 0 | 0 |  | 0 | 0 | 0.011478 | 0 | 0 | 1 | 0 | 0 | 0 | 0 | 0 | 0 | 0 | 0 |  | 0 |  | 0
197 | 72309884 | 72312042 | 70617656 | 1 | 1 | 1 | 2 | 91.05.05-015 | ФСЭМ-2022, 91.05.05-015, приказ Минстроя России от 18.05.2022 г. № 378/пр | Краны на автомобильном ходу, грузоподъемность 16 т | 1368 | 1011 | маш.-ч | маш.-ч | 1 | 0 | -1068589559 | 0.96 | 0 | 1682.51 | 529.11 | 0 | 0 | 1682.51 | 529.11 | 0 | 1 | 1 | 1 | 1 | -2 | 0 | 0 | 1 | 1 | 0 | 0.96 |  | 1 | 2 | 72312063 | 1 | 0 | 215 | 1 | 0 | 0 | 0 | 0 | 0 | 0 | 0 | 0 | 1615.2096 | 507.9456 | 0 | 0 | 0.96 | 1 | 0 | 1615.2096 | 507.9456 | 0 | 0 | 0.96 | 1 |  | 0 | 0.0003072 | 0.0003072 | 1682.51 | 1682.51 | 1 | 1615.21 | 507.95 | 0 | 0.52 | 0.16 | 0 | 0.68 | 1 | 4-100-060 | 6 | чел.-ч. | 1
197 | 72309884 | 72312042 | 70617665 | 1 | 1 | 1 | 2 | 91.05.06-007 | ФСЭМ-2022, 91.05.06-007, приказ Минстроя России от 18.05.2022 г. № 378/пр | Краны на гусеничном ходу, грузоподъемность 25 т | 1368 | 1011 | маш.-ч | маш.-ч | 1 | 0 | -386738487 | 33.26 | 0 | 2452.75 | 529.11 | 0 | 0 | 1703.3 | 529.11 | 0 | 1 | 1.44 | 1 | 1 | 2 | 0 | 0 | 1 | 1 | 0 | 33.26 |  | 1 | 2 | 72312064 | 1 | 0 | 216 | 1 | 0 | 0 | 0 | 0 | 0 | 0 | 0 | 0 | 56651.758 | 17598.1986 | 0 | 0 | 33.26 | 1 | 0 | 56651.758 | 17598.1986 | 0 | 0 | 33.26 | 1 |  | 0 | 0.010643 | 0.010643 | 2452.75 | 1703.3 | 1.44 | 56651.76 | 17598.2 | 0 | 26.11 | 5.63 | 0 | 31.74 | 0 | 4-100-060 | 6 | чел.-ч. | 1
197 | 72309884 | 72312042 | 70617813 | 1 | 1 | 1 | 2 | 91.06.05-011 | ФСЭМ-2022, 91.06.05-011, приказ Минстроя России от 18.05.2022 г. № 378/пр | Погрузчики одноковшовые универсальные фронтальные пневмоколесные, номинальная вместимость основного ковша 2,6 м3, грузоподъемность 5 т | 1368 | 1011 | маш.-ч | маш.-ч | 1 | 0 | -771947225 | 0.25 | 0 | 1647.51 | 452.68 | 0 | 0 | 1647.51 | 452.68 | 0 | 1 | 1 | 1 | 1 | -2 | 0 | 0 | 1 | 1 | 0 | 0.25 |  | 1 | 2 | 72312065 | 1 | 0 | 217 | 1 | 0 | 0 | 0 | 0 | 0 | 0 | 0 | 0 | 411.8775 | 113.17 | 0 | 0 | 0.25 | 1 | 0 | 411.8775 | 113.17 | 0 | 0 | 0.25 | 1 |  | 0 | 8e-05 | 8e-05 | 1647.51 | 1647.51 | 1 | 411.88 | 113.17 | 0 | 0.13 | 0.04 | 0 | 0.17 | 1 | 4-100-050 | 5 | чел.-ч. | 1
197 | 72309884 | 72312042 | 70617915 | 1 | 1 | 1 | 2 | 91.07.04-001 | ФСЭМ-2022 доп.4, 91.07.04-001, приказ Минстроя России от 27.12.2022 г. № 1133/пр | Вибраторы глубинные | 1368 | 1011 | маш.-ч | маш.-ч | 1 | 0 | -1738840831 | 21 | 0 | 13.38 | 0 | 0 | 0 | 10.37 | 0 | 0 | 1 | 1.29 | 1 | 1 | 2 | 0 | 0 | 1 | 1 | 0 | 21 |  | 1 | 2 | 72312066 | 1 | 0 | 218 | 1 | 0 | 0 | 0 | 0 | 0 | 0 | 0 | 0 | 217.77 | 0 | 0 | 0 | 0 | 1 | 0 | 217.77 | 0 | 0 | 0 | 0 | 1 |  | 0 | 0 | 0.00672 | 13.38 | 10.37 | 1.29 | 217.77 | 0 | 0 | 0.09 | 0 | 0 | 0.09 | 0 |  | 0 |  | 0
197 | 72309884 | 72312042 | 70618558 | 1 | 1 | 1 | 2 | 91.14.02-001 | ФСЭМ-2022 доп.7, 91.14.02-001, приказ Минстроя России от 02.08.2023 г. № 551/пр | Автомобили бортовые, грузоподъемность до 5 т | 1368 | 1011 | маш.-ч | маш.-ч | 1 | 0 | -312038840 | 1.4 | 0 | 579.09 | 393.89 | 0 | 0 | 579.09 | 393.89 | 0 | 1 | 1 | 1 | 1 | -2 | 0 | 0 | 1 | 1 | 0 | 1.4 |  | 1 | 2 | 72312067 | 1 | 0 | 219 | 1 | 0 | 0 | 0 | 0 | 0 | 0 | 0 | 0 | 810.726 | 551.446 | 0 | 0 | 1.4 | 1 | 0 | 810.726 | 551.446 | 0 | 0 | 1.4 | 1 |  | 0 | 0.000448 | 0.000448 | 579.09 | 579.09 | 1 | 810.73 | 551.45 | 0 | 0.26 | 0.18 | 0 | 0.44 | 1 | 4-100-040 | 4 | чел.-ч. | 1
197 | 72309884 | 72312042 | 70567763 | 1 | 1 | 1 | 3 | 01.7.03.01-0001 | ФСБЦ-2022, 01.7.03.01-0001, приказ Минстроя России от 18.05.2022 г. № 378/пр | Вода | 1339 | 1007 | м3 | м3 | 1 | 0 | 727623859 | 1.75 | 31.42 | 0 | 0 | 0 | 35.71 | 0 | 0 | 0 | 0.88 | 1 | 1 | 1 | 2 | 0 | 0 | 1 | 1 | 0 | 1.75 |  | 0 | 2 | 72312068 | 1 | 0 | 220 | 1 | 0 | 0 | 0 | 0 | 0 | 0 | 0 | 62.4925 | 0 | 0 | 0 | 0 | 0 | 1 | 62.4925 | 0 | 0 | 0 | 0 | 0 | 1 |  | 0 | 0 | 0.00056 | 31.42 | 35.71 | 0.88 | 62.49 | 0 | 0.02 | 0 | 0 | 0 | 0.02 | 0 |  | 0 |  | 0
197 | 72309884 | 72312042 | 70567775 | 1 | 1 | 1 | 3 | 01.7.03.04-0001 | ФСБЦ-2022, 01.7.03.04-0001, приказ Минстроя России от 18.05.2022 г. № 378/пр | Электроэнергия | 1383 | 1013 | КВТ-Ч | КВТ-Ч | 1 | 0 | -182421198 | 2.64 | 9.35 | 0 | 0 | 0 | 9.35 | 0 | 0 | 0 | 1 | 1 | 1 | 1 | -2 | 0 | 0 | 1 | 1 | 0 | 2.64 |  | 0 | 2 | 72312069 | 1 | 0 | 221 | 1 | 0 | 0 | 0 | 0 | 0 | 0 | 0 | 24.684 | 0 | 0 | 0 | 0 | 0 | 1 | 24.684 | 0 | 0 | 0 | 0 | 0 | 1 |  | 0 | 0 | 0.0008448 | 9.35 | 9.35 | 1 | 24.68 | 0 | 0.01 | 0 | 0 | 0 | 0.01 | 1 |  | 0 |  | 0
197 | 72309884 | 72312042 | 70568070 | 1 | 1 | 1 | 3 | 01.7.07.12-0024 | ФСБЦ-2022, 01.7.07.12-0024, приказ Минстроя России от 18.05.2022 г. № 378/пр | Пленка полиэтиленовая, толщина 0,15 мм | 1327 | 1005 | м2 | м2 | 1 | 0 | -1496155470 | 5.6 | 14.24 | 0 | 0 | 0 | 12.83 | 0 | 0 | 0 | 1.11 | 1 | 1 | 1 | 2 | 0 | 0 | 1 | 1 | 0 | 5.6 |  | 0 | 2 | 72312070 | 1 | 0 | 222 | 1 | 0 | 0 | 0 | 0 | 0 | 0 | 0 | 71.848 | 0 | 0 | 0 | 0 | 0 | 1 | 71.848 | 0 | 0 | 0 | 0 | 0 | 1 |  | 0 | 0 | 0.001792 | 14.24 | 12.83 | 1.11 | 71.85 | 0 | 0.03 | 0 | 0 | 0 | 0.03 | 0 |  | 0 |  | 0
197 | 72309884 | 72312042 | 70569321 | 1 | 1 | 1 | 3 | 01.7.15.06-0111 | ФСБЦ-2022, 01.7.15.06-0111, приказ Минстроя России от 18.05.2022 г. № 378/пр | Гвозди строительные | 1348 | 1009 | т | т | 1000 | 0 | 1479353699 | 0.037 | 85761.36 | 0 | 0 | 0 | 70296.2 | 0 | 0 | 0 | 1.22 | 1 | 1 | 1 | 2 | 0 | 0 | 1 | 1 | 0 | 0.037 |  | 0 | 2 | 72312071 | 1 | 0 | 223 | 1 | 0 | 0 | 0 | 0 | 0 | 0 | 0 | 2600.9594 | 0 | 0 | 0 | 0 | 0 | 1 | 2600.9594 | 0 | 0 | 0 | 0 | 0 | 1 |  | 0 | 0 | 1.18e-05 | 85761.36 | 70296.2 | 1.22 | 2600.96 | 0 | 1.01 | 0 | 0 | 0 | 1.01 | 0 |  | 0 |  | 0
197 | 72309884 | 72312042 | 70571132 | 1 | 1 | 1 | 3 | 03.1.02.03-0011 | ФСБЦ-2022, 03.1.02.03-0011, приказ Минстроя России от 18.05.2022 г. № 378/пр | Известь строительная негашеная комовая, сорт I | 1348 | 1009 | т | т | 1000 | 0 | -752987163 | 0.05 | 7068.57 | 0 | 0 | 0 | 5275.05 | 0 | 0 | 0 | 1.34 | 1 | 1 | 1 | 2 | 0 | 0 | 1 | 1 | 0 | 0.05 |  | 0 | 2 | 72312072 | 1 | 0 | 224 | 1 | 0 | 0 | 0 | 0 | 0 | 0 | 0 | 263.7525 | 0 | 0 | 0 | 0 | 0 | 1 | 263.7525 | 0 | 0 | 0 | 0 | 0 | 1 |  | 0 | 0 | 1.6e-05 | 7068.57 | 5275.05 | 1.34 | 263.75 | 0 | 0.11 | 0 | 0 | 0 | 0.11 | 0 |  | 0 |  | 0
197 | 72309884 | 72312042 | 70571462 | 1 | 1 | 1 | 3 | 04.1.02.05-0390 | ФСБЦ-2022 доп.14, 04.1.02.05-0390, приказ Минстроя России от 19.05.2025 г. № 299/пр | Смеси бетонные тяжелого бетона (БСТ) на гранитном щебне, класс В15, F(1)200, W6 | 1339 | 1007 | м3 | м3 | 1 | 0 | -589483688 | 12.5 | 7840.24 | 0 | 0 | 0 | 5444.61 | 0 | 0 | 0 | 1.44 | 1 | 1 | 1 | 0 | 0 | 0 | 1 | 0 | 0 | 12.5 |  | 0 | 1 | -1 | 0 | 0 |  | 0 | 0 | 0 | 0 | 0 | 0 | 0 | 0 | 0 | 0 | 0 | 0 | 0 | 0 | 0 | 0 | 0 | 0 | 0 | 0 | 0 | 0 |  | 0 | 0 | 0.004 | 7840.24 | 5444.61 | 1.44 | 68057.63 | 0 | 31.36 | 0 | 0 | 0 | 31.36 | 0 |  | 0 |  | 0
197 | 72309884 | 72312042 | 70576492 | 1 | 1 | 1 | 3 | 08.3.03.06-0002 | ФСБЦ-2022, 08.3.03.06-0002, приказ Минстроя России от 18.05.2022 г. № 378/пр | Проволока горячекатаная в мотках, диаметр 6,3-6,5 мм | 1348 | 1009 | т | т | 1000 | 0 | 1897739153 | 0.04 | 53629.8 | 0 | 0 | 0 | 60258.2 | 0 | 0 | 0 | 0.89 | 1 | 1 | 1 | 2 | 0 | 0 | 1 | 1 | 0 | 0.04 |  | 0 | 2 | 72312074 | 1 | 0 | 226 | 1 | 0 | 0 | 0 | 0 | 0 | 0 | 0 | 2410.328 | 0 | 0 | 0 | 0 | 0 | 1 | 2410.328 | 0 | 0 | 0 | 0 | 0 | 1 |  | 0 | 0 | 1.28e-05 | 53629.8 | 60258.2 | 0.89 | 2410.33 | 0 | 0.69 | 0 | 0 | 0 | 0.69 | 0 |  | 0 |  | 0
197 | 72309884 | 72312042 | 70578629 | 1 | 1 | 1 | 3 | 11.1.02.04-0031 | ФСБЦ-2022, 11.1.02.04-0031, приказ Минстроя России от 18.05.2022 г. № 378/пр | Лесоматериалы круглые хвойных пород неокоренные, длина 3-6,5 м, диаметр 14-24 см, сорт II-III | 1339 | 1007 | м3 | м3 | 1 | 0 | -76269591 | 0.69 | 5797.85 | 0 | 0 | 0 | 6442.06 | 0 | 0 | 0 | 0.9 | 1 | 1 | 1 | 2 | 0 | 0 | 1 | 1 | 0 | 0.69 |  | 0 | 2 | 72312075 | 1 | 0 | 227 | 1 | 0 | 0 | 0 | 0 | 0 | 0 | 0 | 4445.0214 | 0 | 0 | 0 | 0 | 0 | 1 | 4445.0214 | 0 | 0 | 0 | 0 | 0 | 1 |  | 0 | 0 | 0.0002208 | 5797.85 | 6442.06 | 0.9 | 4445.02 | 0 | 1.28 | 0 | 0 | 0 | 1.28 | 0 |  | 0 |  | 0
197 | 72309884 | 72312042 | 70578659 | 1 | 1 | 1 | 3 | 11.1.03.01-0063 | ФСБЦ-2022 доп.2, 11.1.03.01-0063, приказ Минстроя России от 26.08.2022 г. № 703/пр | Бруски обрезные хвойных пород (ель, сосна), естественной влажности, длина 2-6,5 м, ширина 20-90 мм, толщина 20-90 мм, сорт III | 1339 | 1007 | м3 | м3 | 1 | 0 | -445010598 | 0.08 | 16660.99 | 0 | 0 | 0 | 16496.03 | 0 | 0 | 0 | 1.01 | 1 | 1 | 1 | 2 | 0 | 0 | 1 | 1 | 0 | 0.08 |  | 0 | 2 | 72312076 | 1 | 0 | 228 | 1 | 0 | 0 | 0 | 0 | 0 | 0 | 0 | 1319.6824 | 0 | 0 | 0 | 0 | 0 | 1 | 1319.6824 | 0 | 0 | 0 | 0 | 0 | 1 |  | 0 | 0 | 2.56e-05 | 16660.99 | 16496.03 | 1.01 | 1319.68 | 0 | 0.43 | 0 | 0 | 0 | 0.43 | 0 |  | 0 |  | 0
197 | 72309884 | 72312042 | 70578704 | 1 | 1 | 1 | 3 | 11.1.03.06-0071 | ФСБЦ-2022 доп.4, 11.1.03.06-0071, приказ Минстроя России от 27.12.2022 г. № 1133/пр | Доска обрезная хвойных пород, естественной влажности, длина 2-6,5 м, ширина 100-250 мм, толщина 25 мм, сорт III | 1339 | 1007 | м3 | м3 | 1 | 0 | -808647739 | 0.2 | 8934.85 | 0 | 0 | 0 | 5764.42 | 0 | 0 | 0 | 1.55 | 1 | 1 | 1 | 2 | 0 | 0 | 1 | 1 | 0 | 0.2 |  | 0 | 2 | 72312078 | 1 | 0 | 230 | 1 | 0 | 0 | 0 | 0 | 0 | 0 | 0 | 1152.884 | 0 | 0 | 0 | 0 | 0 | 1 | 1152.884 | 0 | 0 | 0 | 0 | 0 | 1 |  | 0 | 0 | 6.4e-05 | 8934.85 | 5764.42 | 1.55 | 1152.88 | 0 | 0.57 | 0 | 0 | 0 | 0.57 | 0 |  | 0 |  | 0
197 | 72309884 | 72312042 | 70578712 | 1 | 1 | 1 | 3 | 11.1.03.06-0079 | ФСБЦ-2022 доп.4, 11.1.03.06-0079, приказ Минстроя России от 27.12.2022 г. № 1133/пр | Доска обрезная хвойных пород, естественной влажности, длина 2-6,5 м, ширина 100-250 мм, толщина 44-50 мм, сорт III | 1339 | 1007 | м3 | м3 | 1 | 0 | 1109773046 | 0.69 | 8934.85 | 0 | 0 | 0 | 5764.42 | 0 | 0 | 0 | 1.55 | 1 | 1 | 1 | 2 | 0 | 0 | 1 | 1 | 0 | 0.69 |  | 0 | 2 | 72312079 | 1 | 0 | 231 | 1 | 0 | 0 | 0 | 0 | 0 | 0 | 0 | 3977.4498 | 0 | 0 | 0 | 0 | 0 | 1 | 3977.4498 | 0 | 0 | 0 | 0 | 0 | 1 |  | 0 | 0 | 0.0002208 | 8934.85 | 5764.42 | 1.55 | 3977.45 | 0 | 1.97 | 0 | 0 | 0 | 1.97 | 0 |  | 0 |  | 0
200 | 72309884 | 72312082 | 70491017 | 118 | 1 | 1 | 1 | 1-100-38 |  | Средний разряд работы 3,8 | 1191 | 1013 | чел.-ч. | чел.-ч. | 1 | 0 | 44848675 | 203 | 0 | 0 | 0 | 385.07 | 0 | 0 | 0 | 385.07 | 1 | 1 | 1 | 1 | -2 | 0 | 0 | 1 | 1 | 0 | 203 |  | 1 | 2 | 72312096 | 1 | 0 | 232 | 1 | 0 | 0 | 0 | 0 | 0 | 0 | 0 | 0 | 0 | 0 | 78169.21 | 203 | 0 | 1 | 0 | 0 | 0 | 78169.21 | 203 | 0 | 1 | 9.38 | 0.02436 | 0 | 0.02436 | 385.07 | 385.07 | 1 | 78169.21 | 0 | 0 | 0 | 0 | 9.38 | 9.38 | 1 |  | 0 |  | 0
200 | 72309884 | 72312082 | 70491200 | 118 | 1 | 1 | 1 | 4-100-00 |  | Затраты труда машинистов | 1191 | 1013 | чел.-ч. | чел.-ч. | 1 | 0 | -1417349443 | 0.09 | 0 | 0 | 0 | 0 | 0 | 0 | 0 | 0 | 1 | 1 | 1 | 1 | -2 | 0 | 0 | 1 | 1 | 0 | 0.09 |  | 2 | 2 | 72312097 | 1 | 0 | 233 | 1 | 0 | 0 | 0 | 0 | 0 | 0 | 0 | 0 | 0 | 0 | 0 | 0 | 0 | 0 | 0 | 0 | 0 | 0 | 0 | 0 | 0 |  | 0 | 0 | 1.08e-05 | 0 | 0 | 1 | 0 | 0 | 0 | 0 | 0 | 0 | 0 | 0 |  | 0 |  | 0
200 | 72309884 | 72312082 | 70617781 | 1 | 1 | 1 | 2 | 91.06.03-045 | ФСЭМ-2022, 91.06.03-045, приказ Минстроя России от 18.05.2022 г. № 378/пр | Лебедки ручные и рычажные тяговым усилием 14,72 кН (1,5 т) | 1368 | 1011 | маш.-ч | маш.-ч | 1 | 0 | -708290275 | 69.1 | 0 | 2.57 | 0 | 0 | 0 | 2.57 | 0 | 0 | 1 | 1 | 1 | 1 | -2 | 0 | 0 | 1 | 1 | 0 | 69.1 |  | 1 | 2 | 72312098 | 1 | 0 | 234 | 1 | 0 | 0 | 0 | 0 | 0 | 0 | 0 | 0 | 177.587 | 0 | 0 | 0 | 0 | 1 | 0 | 177.587 | 0 | 0 | 0 | 0 | 1 |  | 0 | 0 | 0.008292 | 2.57 | 2.57 | 1 | 177.59 | 0 | 0 | 0.02 | 0 | 0 | 0.02 | 1 |  | 0 |  | 0
200 | 72309884 | 72312082 | 70617813 | 1 | 1 | 1 | 2 | 91.06.05-011 | ФСЭМ-2022, 91.06.05-011, приказ Минстроя России от 18.05.2022 г. № 378/пр | Погрузчики одноковшовые универсальные фронтальные пневмоколесные, номинальная вместимость основного ковша 2,6 м3, грузоподъемность 5 т | 1368 | 1011 | маш.-ч | маш.-ч | 1 | 0 | -771947225 | 0.09 | 0 | 1647.51 | 452.68 | 0 | 0 | 1647.51 | 452.68 | 0 | 1 | 1 | 1 | 1 | -2 | 0 | 0 | 1 | 1 | 0 | 0.09 |  | 1 | 2 | 72312099 | 1 | 0 | 235 | 1 | 0 | 0 | 0 | 0 | 0 | 0 | 0 | 0 | 148.2759 | 40.7412 | 0 | 0 | 0.09 | 1 | 0 | 148.2759 | 40.7412 | 0 | 0 | 0.09 | 1 |  | 0 | 1.08e-05 | 1.08e-05 | 1647.51 | 1647.51 | 1 | 148.28 | 40.74 | 0 | 0.02 | 0 | 0 | 0.02 | 1 | 4-100-050 | 5 | чел.-ч. | 1
200 | 72309884 | 72312082 | 70618031 | 1 | 1 | 1 | 2 | 91.08.04-022 | ФСЭМ-2022, 91.08.04-022, приказ Минстроя России от 18.05.2022 г. № 378/пр | Котлы битумные передвижные электрические с центробежной мешалкой, объем загрузочной емкости 1000 л | 1368 | 1011 | маш.-ч | маш.-ч | 1 | 0 | 969174555 | 29.84 | 0 | 199.02 | 0 | 0 | 0 | 119.89 | 0 | 0 | 1 | 1.66 | 1 | 1 | 2 | 0 | 0 | 1 | 1 | 0 | 29.84 |  | 1 | 2 | 72312100 | 1 | 0 | 236 | 1 | 0 | 0 | 0 | 0 | 0 | 0 | 0 | 0 | 3577.5176 | 0 | 0 | 0 | 0 | 1 | 0 | 3577.5176 | 0 | 0 | 0 | 0 | 1 |  | 0 | 0 | 0.0035808 | 199.02 | 119.89 | 1.66 | 3577.52 | 0 | 0 | 0.71 | 0 | 0 | 0.71 | 0 |  | 0 |  | 0
200 | 72309884 | 72312082 | 70565675 | 1 | 1 | 1 | 3 | 01.2.03.02-0005 | ФСБЦ-2022 доп.9, 01.2.03.02-0005, приказ Минстроя России от 16.02.2024 г. № 102/пр | Грунтовка (праймер) битумно-полимерная для нанесения на наружную поверхность подземных стальных трубопроводов, расход 0,1 кг/м2 | 1348 | 1009 | т | т | 1000 | 0 | -1599679898 | 8.3333 | 190542.13 | 0 | 0 | 0 | 112746.82 | 0 | 0 | 0 | 1.69 | 1 | 1 | 1 | 0 | 1 | 0 | 1 | 0 | 0 | 8.3333 |  | 0 | 1 | -1 | 0 | 0 |  | 0 | 0 | 0 | 0 | 0 | 0 | 0 | 0 | 0 | 0 | 0 | 0 | 0 | 0 | 0 | 0 | 0 | 0 | 0 | 0 | 0 | 0 |  | 0 | 0 | 0.001 | 190542.13 | 112746.82 | 1.69 | 939556.83 | 0 | 190.54 | 0 | 0 | 0 | 190.54 | 0 |  | 0 |  | 0
200 | 72309884 | 72312082 | 70565680 | 1 | 1 | 1 | 3 | 01.2.03.03-0063 | ФСБЦ-2022, 01.2.03.03-0063, приказ Минстроя России от 18.05.2022 г. № 378/пр | Мастика битумно-резиновая изоляционная МБР-65 | 1348 | 1009 | т | т | 1000 | 0 | -2069004281 | 1.73 | 32355.64 | 0 | 0 | 0 | 19145.35 | 0 | 0 | 0 | 1.69 | 1 | 1 | 1 | 0 | 0 | 0 | 1 | 0 | 0 | 1.73 |  | 0 | 1 | -1 | 0 | 0 |  | 0 | 0 | 0 | 0 | 0 | 0 | 0 | 0 | 0 | 0 | 0 | 0 | 0 | 0 | 0 | 0 | 0 | 0 | 0 | 0 | 0 | 0 |  | 0 | 0 | 0.0002076 | 32355.64 | 19145.35 | 1.69 | 33121.46 | 0 | 6.72 | 0 | 0 | 0 | 6.72 | 0 |  | 0 |  | 0
200 | 72309884 | 72312082 | 70567728 | 1 | 1 | 1 | 3 | 01.7.02.02-0021 | ФСБЦ-2022, 01.7.02.02-0021, приказ Минстроя России от 18.05.2022 г. № 378/пр | Бумага оберточная листовая | 1329 | 1005 | 1000 м2 | 1000 м2 | 1000 | 0 | -161532634 | 0.37 | 6108.35 | 0 | 0 | 0 | 7186.29 | 0 | 0 | 0 | 0.85 | 1 | 1 | 1 | 2 | 0 | 0 | 1 | 1 | 0 | 0.37 |  | 0 | 2 | 72312103 | 1 | 0 | 239 | 1 | 0 | 0 | 0 | 0 | 0 | 0 | 0 | 2658.9273 | 0 | 0 | 0 | 0 | 0 | 1 | 2658.9273 | 0 | 0 | 0 | 0 | 0 | 1 |  | 0 | 0 | 4.44e-05 | 6108.35 | 7186.29 | 0.85 | 2658.93 | 0 | 0.27 | 0 | 0 | 0 | 0.27 | 0 |  | 0 |  | 0
200 | 72309884 | 72312082 | 70567775 | 1 | 1 | 1 | 3 | 01.7.03.04-0001 | ФСБЦ-2022, 01.7.03.04-0001, приказ Минстроя России от 18.05.2022 г. № 378/пр | Электроэнергия | 1383 | 1013 | КВТ-Ч | КВТ-Ч | 1 | 0 | -182421198 | 49.761 | 9.35 | 0 | 0 | 0 | 9.35 | 0 | 0 | 0 | 1 | 1 | 1 | 1 | -2 | 0 | 0 | 1 | 1 | 0 | 49.761 |  | 0 | 2 | 72312104 | 1 | 0 | 240 | 1 | 0 | 0 | 0 | 0 | 0 | 0 | 0 | 465.2654 | 0 | 0 | 0 | 0 | 0 | 1 | 465.2654 | 0 | 0 | 0 | 0 | 0 | 1 |  | 0 | 0 | 0.0059713 | 9.35 | 9.35 | 1 | 465.27 | 0 | 0.06 | 0 | 0 | 0 | 0.06 | 1 |  | 0 |  | 0
200 | 72309884 | 72312082 | 70570408 | 1 | 1 | 1 | 3 | 01.7.20.08-0021 | ФСБЦ-2022, 01.7.20.08-0021, приказ Минстроя России от 18.05.2022 г. № 378/пр | Брезент с огнеупорной пропиткой | 1327 | 1005 | м2 | м2 | 1 | 0 | 954116599 | 1.2 | 178.24 | 0 | 0 | 0 | 108.68 | 0 | 0 | 0 | 1.64 | 1 | 1 | 1 | 2 | 0 | 0 | 1 | 1 | 0 | 1.2 |  | 0 | 2 | 72312105 | 1 | 0 | 241 | 1 | 0 | 0 | 0 | 0 | 0 | 0 | 0 | 130.416 | 0 | 0 | 0 | 0 | 0 | 1 | 130.416 | 0 | 0 | 0 | 0 | 0 | 1 |  | 0 | 0 | 0.000144 | 178.24 | 108.68 | 1.64 | 130.42 | 0 | 0.03 | 0 | 0 | 0 | 0.03 | 0 |  | 0 |  | 0
200 | 72309884 | 72312082 | 70570421 | 1 | 1 | 1 | 3 | 01.7.20.08-0162 | ФСБЦ-2022, 01.7.20.08-0162, приказ Минстроя России от 18.05.2022 г. № 378/пр | Ткань мешочная, ширина 950 мм, поверхностная плотность 190 г/м2 | 1330 | 1005 | 10 м2 | 10 м2 | 10 | 0 | -709457175 | 0.31 | 970.95 | 0 | 0 | 0 | 592.04 | 0 | 0 | 0 | 1.64 | 1 | 1 | 1 | 2 | 0 | 0 | 1 | 1 | 0 | 0.31 |  | 0 | 2 | 72312106 | 1 | 0 | 242 | 1 | 0 | 0 | 0 | 0 | 0 | 0 | 0 | 183.5324 | 0 | 0 | 0 | 0 | 0 | 1 | 183.5324 | 0 | 0 | 0 | 0 | 0 | 1 |  | 0 | 0 | 3.72e-05 | 970.95 | 592.04 | 1.64 | 183.53 | 0 | 0.04 | 0 | 0 | 0 | 0.04 | 0 |  | 0 |  | 0
200 | 72309884 | 72312082 | 70578629 | 1 | 1 | 1 | 3 | 11.1.02.04-0031 | ФСБЦ-2022, 11.1.02.04-0031, приказ Минстроя России от 18.05.2022 г. № 378/пр | Лесоматериалы круглые хвойных пород неокоренные, длина 3-6,5 м, диаметр 14-24 см, сорт II-III | 1339 | 1007 | м3 | м3 | 1 | 0 | -76269591 | 0.25 | 5797.85 | 0 | 0 | 0 | 6442.06 | 0 | 0 | 0 | 0.9 | 1 | 1 | 1 | 2 | 0 | 0 | 1 | 1 | 0 | 0.25 |  | 0 | 2 | 72312107 | 1 | 0 | 243 | 1 | 0 | 0 | 0 | 0 | 0 | 0 | 0 | 1610.515 | 0 | 0 | 0 | 0 | 0 | 1 | 1610.515 | 0 | 0 | 0 | 0 | 0 | 1 |  | 0 | 0 | 3e-05 | 5797.85 | 6442.06 | 0.9 | 1610.52 | 0 | 0.17 | 0 | 0 | 0 | 0.17 | 0 |  | 0 |  | 0
200 | 72309884 | 72312082 | 70580665 | 1 | 1 | 1 | 3 | 12.2.03.11-0054 | ФСБЦ-2022 доп.16, 12.2.03.11-0054, приказ Минстроя России от 12.11.2025 г. № 696/пр | Холсты стеклянные, плотность 100 г/м2, толщина 0,8 мм, максимальная температура применения 165 °C | 1330 | 1005 | 10 м2 | 10 м2 | 10 | 0 | -31803487 | 43 | 505.29 | 0 | 0 | 0 | 574.19 | 0 | 0 | 0 | 0.88 | 1 | 1 | 1 | 2 | 0 | 0 | 1 | 1 | 0 | 43 |  | 0 | 2 | 72312108 | 1 | 0 | 244 | 1 | 0 | 0 | 0 | 0 | 0 | 0 | 0 | 24690.17 | 0 | 0 | 0 | 0 | 0 | 1 | 24690.17 | 0 | 0 | 0 | 0 | 0 | 1 |  | 0 | 0 | 0.00516 | 505.29 | 574.19 | 0.88 | 24690.17 | 0 | 2.61 | 0 | 0 | 0 | 2.61 | 0 |  | 0 |  | 0
272 | 72309884 | 72311296 | 70491015 | 118 | 1 | 1 | 1 | 1-100-37 |  | Средний разряд работы 3,7 | 1191 | 1013 | чел.-ч. | чел.-ч. | 1 | 0 | -1105933552 | 11.2 | 0 | 0 | 0 | 380.67 | 0 | 0 | 0 | 380.67 | 1 | 1 | 1 | 1 | -2 | 0 | 0 | 1 | 1 | 0 | 11.2 |  | 1 | 2 | 72311323 | 1 | 0 | 245 | 1 | 0 | 0 | 0 | 0 | 0 | 0 | 0 | 0 | 0 | 0 | 4263.504 | 11.2 | 0 | 1 | 0 | 0 | 0 | 4263.504 | 11.2 | 0 | 1 | 4263.5 | 11.2 | 0 | 11.2 | 380.67 | 380.67 | 1 | 4263.5 | 0 | 0 | 0 | 0 | 4263.5 | 4263.5 | 1 |  | 0 |  | 0
272 | 72309884 | 72311296 | 70491200 | 118 | 1 | 1 | 1 | 4-100-00 |  | Затраты труда машинистов | 1191 | 1013 | чел.-ч. | чел.-ч. | 1 | 0 | -1417349443 | 0.16 | 0 | 0 | 0 | 0 | 0 | 0 | 0 | 0 | 1 | 1 | 1 | 1 | -2 | 0 | 0 | 1 | 1 | 0 | 0.16 |  | 2 | 2 | 72311324 | 1 | 0 | 246 | 1 | 0 | 0 | 0 | 0 | 0 | 0 | 0 | 0 | 0 | 0 | 0 | 0 | 0 | 0 | 0 | 0 | 0 | 0 | 0 | 0 | 0 |  | 0 | 0 | 0.16 | 0 | 0 | 1 | 0 | 0 | 0 | 0 | 0 | 0 | 0 | 0 |  | 0 |  | 0
272 | 72309884 | 72311296 | 70617656 | 1 | 1 | 1 | 2 | 91.05.05-015 | ФСЭМ-2022, 91.05.05-015, приказ Минстроя России от 18.05.2022 г. № 378/пр | Краны на автомобильном ходу, грузоподъемность 16 т | 1368 | 1011 | маш.-ч | маш.-ч | 1 | 0 | -1068589559 | 0.03 | 0 | 1682.51 | 529.11 | 0 | 0 | 1682.51 | 529.11 | 0 | 1 | 1 | 1 | 1 | -2 | 0 | 0 | 1 | 1 | 0 | 0.03 |  | 1 | 2 | 72311325 | 1 | 0 | 247 | 1 | 0 | 0 | 0 | 0 | 0 | 0 | 0 | 0 | 50.4753 | 15.8733 | 0 | 0 | 0.03 | 1 | 0 | 50.4753 | 15.8733 | 0 | 0 | 0.03 | 1 |  | 0 | 0.03 | 0.03 | 1682.51 | 1682.51 | 1 | 50.48 | 15.87 | 0 | 50.48 | 15.87 | 0 | 66.35 | 1 | 4-100-060 | 6 | чел.-ч. | 1
272 | 72309884 | 72311296 | 70618558 | 1 | 1 | 1 | 2 | 91.14.02-001 | ФСЭМ-2022 доп.7, 91.14.02-001, приказ Минстроя России от 02.08.2023 г. № 551/пр | Автомобили бортовые, грузоподъемность до 5 т | 1368 | 1011 | маш.-ч | маш.-ч | 1 | 0 | -312038840 | 0.13 | 0 | 579.09 | 393.89 | 0 | 0 | 579.09 | 393.89 | 0 | 1 | 1 | 1 | 1 | -2 | 0 | 0 | 1 | 1 | 0 | 0.13 |  | 1 | 2 | 72311326 | 1 | 0 | 248 | 1 | 0 | 0 | 0 | 0 | 0 | 0 | 0 | 0 | 75.2817 | 51.2057 | 0 | 0 | 0.13 | 1 | 0 | 75.2817 | 51.2057 | 0 | 0 | 0.13 | 1 |  | 0 | 0.13 | 0.13 | 579.09 | 579.09 | 1 | 75.28 | 51.21 | 0 | 75.28 | 51.21 | 0 | 126.49 | 1 | 4-100-040 | 4 | чел.-ч. | 1
272 | 72309884 | 72311296 | 70618717 | 1 | 1 | 1 | 2 | 91.17.04-042 | ФСЭМ-2022, 91.17.04-042, приказ Минстроя России от 18.05.2022 г. № 378/пр | Аппараты для газовой сварки и резки | 1368 | 1011 | маш.-ч | маш.-ч | 1 | 0 | -536748942 | 0.06 | 0 | 5.66 | 0 | 0 | 0 | 4.35 | 0 | 0 | 1 | 1.3 | 1 | 1 | 2 | 0 | 0 | 1 | 1 | 0 | 0.06 |  | 1 | 2 | 72311327 | 1 | 0 | 249 | 1 | 0 | 0 | 0 | 0 | 0 | 0 | 0 | 0 | 0.261 | 0 | 0 | 0 | 0 | 1 | 0 | 0.261 | 0 | 0 | 0 | 0 | 1 |  | 0 | 0 | 0.06 | 5.66 | 4.35 | 1.3 | 0.26 | 0 | 0 | 0.34 | 0 | 0 | 0.34 | 0 |  | 0 |  | 0
272 | 72309884 | 72311296 | 70618755 | 1 | 1 | 1 | 2 | 91.17.04-233 | ФСЭМ-2022, 91.17.04-233, приказ Минстроя России от 18.05.2022 г. № 378/пр | Аппараты сварочные для ручной дуговой сварки, сварочный ток до 350 А | 1368 | 1011 | маш.-ч | маш.-ч | 1 | 0 | 462025989 | 1.2 | 0 | 42.96 | 0 | 0 | 0 | 42.96 | 0 | 0 | 1 | 1 | 1 | 1 | -2 | 0 | 0 | 1 | 1 | 0 | 1.2 |  | 1 | 2 | 72311328 | 1 | 0 | 250 | 1 | 0 | 0 | 0 | 0 | 0 | 0 | 0 | 0 | 51.552 | 0 | 0 | 0 | 0 | 1 | 0 | 51.552 | 0 | 0 | 0 | 0 | 1 |  | 0 | 0 | 1.2 | 42.96 | 42.96 | 1 | 51.55 | 0 | 0 | 51.55 | 0 | 0 | 51.55 | 1 |  | 0 |  | 0
272 | 72309884 | 72311296 | 70565570 | 1 | 1 | 1 | 3 | 01.1.02.08-0001 | ФСБЦ-2022, 01.1.02.08-0001, приказ Минстроя России от 18.05.2022 г. № 378/пр | Прокладки из паронита ПМБ, толщина 1 мм, диаметр 50 мм | 1407 | 1013 | 1000 ШТ | 1000 ШТ | 1 | 0 | -786638904 | 0.001 | 7866.47 | 0 | 0 | 0 | 7023.63 | 0 | 0 | 0 | 1.12 | 1 | 1 | 1 | 2 | 0 | 0 | 1 | 1 | 0 | 0.001 |  | 0 | 2 | 72311329 | 1 | 0 | 251 | 1 | 0 | 0 | 0 | 0 | 0 | 0 | 0 | 7.0236 | 0 | 0 | 0 | 0 | 0 | 1 | 7.0236 | 0 | 0 | 0 | 0 | 0 | 1 |  | 0 | 0 | 0.001 | 7866.47 | 7023.63 | 1.12 | 7.02 | 0 | 7.87 | 0 | 0 | 0 | 7.87 | 0 |  | 0 |  | 0
272 | 72309884 | 72311296 | 70565783 | 1 | 1 | 1 | 3 | 01.3.02.03-0001 | ФСБЦ-2022, 01.3.02.03-0001, приказ Минстроя России от 18.05.2022 г. № 378/пр | Ацетилен газообразный технический | 1339 | 1007 | м3 | м3 | 1 | 0 | 58756862 | 0.007 | 612.74 | 0 | 0 | 0 | 340.41 | 0 | 0 | 0 | 1.8 | 1 | 1 | 1 | 2 | 0 | 0 | 1 | 1 | 0 | 0.007 |  | 0 | 2 | 72311330 | 1 | 0 | 252 | 1 | 0 | 0 | 0 | 0 | 0 | 0 | 0 | 2.3829 | 0 | 0 | 0 | 0 | 0 | 1 | 2.3829 | 0 | 0 | 0 | 0 | 0 | 1 |  | 0 | 0 | 0.007 | 612.74 | 340.41 | 1.8 | 2.38 | 0 | 4.29 | 0 | 0 | 0 | 4.29 | 0 |  | 0 |  | 0
272 | 72309884 | 72311296 | 70565799 | 1 | 1 | 1 | 3 | 01.3.02.08-0001 | ФСБЦ-2022 доп.3, 01.3.02.08-0001, приказ Минстроя России от 26.10.2022 г. № 905/пр | Кислород газообразный технический | 1339 | 1007 | м3 | м3 | 1 | 0 | 1531571680 | 0.05 | 105.47 | 0 | 0 | 0 | 114.64 | 0 | 0 | 0 | 0.92 | 1 | 1 | 1 | 2 | 0 | 0 | 1 | 1 | 0 | 0.05 |  | 0 | 2 | 72311331 | 1 | 0 | 253 | 1 | 0 | 0 | 0 | 0 | 0 | 0 | 0 | 5.732 | 0 | 0 | 0 | 0 | 0 | 1 | 5.732 | 0 | 0 | 0 | 0 | 0 | 1 |  | 0 | 0 | 0.05 | 105.47 | 114.64 | 0.92 | 5.73 | 0 | 5.27 | 0 | 0 | 0 | 5.27 | 0 |  | 0 |  | 0
272 | 72309884 | 72311296 | 70568517 | 1 | 1 | 1 | 3 | 01.7.11.07-0227 | ФСБЦ-2022, 01.7.11.07-0227, приказ Минстроя России от 18.05.2022 г. № 378/пр | Электроды сварочные для сварки низколегированных и углеродистых сталей УОНИ 13/45, Э42А, диаметр 4-5 мм | 1346 | 1009 | кг | кг | 1 | 0 | -1476217930 | 0.13 | 144.74 | 0 | 0 | 0 | 155.63 | 0 | 0 | 0 | 0.93 | 1 | 1 | 1 | 2 | 0 | 0 | 1 | 1 | 0 | 0.13 |  | 0 | 2 | 72311332 | 1 | 0 | 254 | 1 | 0 | 0 | 0 | 0 | 0 | 0 | 0 | 20.2319 | 0 | 0 | 0 | 0 | 0 | 1 | 20.2319 | 0 | 0 | 0 | 0 | 0 | 1 |  | 0 | 0 | 0.13 | 144.74 | 155.63 | 0.93 | 20.23 | 0 | 18.82 | 0 | 0 | 0 | 18.82 | 0 |  | 0 |  | 0
272 | 72309884 | 72311296 | 70569252 | 1 | 1 | 1 | 3 | 01.7.15.03-0013 | ФСБЦ-2022 доп.11, 01.7.15.03-0013, приказ Минстроя России от 09.08.2024 г. № 524/пр | Болты стальные с шестигранной головкой, в комплекте с шестигранной гайкой и плоской круглой шайбой, диаметр резьбы М12, длина болта 16-160 мм | 1348 | 1009 | т | т | 1000 | 0 | 1178060427 | 0.00064 | 153070.57 | 0 | 0 | 0 | 135460.68 | 0 | 0 | 0 | 1.13 | 1 | 1 | 1 | 2 | 0 | 0 | 1 | 1 | 0 | 0.00064 |  | 0 | 2 | 72311333 | 1 | 0 | 255 | 1 | 0 | 0 | 0 | 0 | 0 | 0 | 0 | 86.6948 | 0 | 0 | 0 | 0 | 0 | 1 | 86.6948 | 0 | 0 | 0 | 0 | 0 | 1 |  | 0 | 0 | 0.00064 | 153070.57 | 135460.68 | 1.13 | 86.69 | 0 | 97.97 | 0 | 0 | 0 | 97.97 | 0 |  | 0 |  | 0
272 | 72309884 | 72311296 | 70570411 | 1 | 1 | 1 | 3 | 01.7.20.08-0051 | ФСБЦ-2022 доп.8, 01.7.20.08-0051, приказ Минстроя России от 14.11.2023 г. № 817/пр | Ветошь хлопчатобумажная цветная | 1346 | 1009 | кг | кг | 1 | 0 | 651944166 | 0.002 | 92.02 | 0 | 0 | 0 | 56.11 | 0 | 0 | 0 | 1.64 | 1 | 1 | 1 | 2 | 0 | 0 | 1 | 1 | 0 | 0.002 |  | 0 | 2 | 72311334 | 1 | 0 | 256 | 1 | 0 | 0 | 0 | 0 | 0 | 0 | 0 | 0.11222 | 0 | 0 | 0 | 0 | 0 | 1 | 0.11222 | 0 | 0 | 0 | 0 | 0 | 1 |  | 0 | 0 | 0.002 | 92.02 | 56.11 | 1.64 | 0.11 | 0 | 0.18 | 0 | 0 | 0 | 0.18 | 0 |  | 0 |  | 0
272 | 72309884 | 72311296 | 70570850 | 1 | 1 | 1 | 3 | 02.3.01.02-1122 | ФСБЦ-2022, 02.3.01.02-1122, приказ Минстроя России от 18.05.2022 г. № 378/пр | Песок природный для строительных работ II класс, повышенной крупности | 1339 | 1007 | м3 | м3 | 1 | 0 | 1540539412 | 0.59 | 2041.92 | 0 | 0 | 0 | 911.57 | 0 | 0 | 0 | 2.24 | 1 | 1 | 1 | 2 | 0 | 0 | 1 | 1 | 0 | 0.59 |  | 0 | 2 | 72311335 | 1 | 0 | 257 | 1 | 0 | 0 | 0 | 0 | 0 | 0 | 0 | 537.8263 | 0 | 0 | 0 | 0 | 0 | 1 | 537.8263 | 0 | 0 | 0 | 0 | 0 | 1 |  | 0 | 0 | 0.59 | 2041.92 | 911.57 | 2.24 | 537.83 | 0 | 1204.73 | 0 | 0 | 0 | 1204.73 | 0 |  | 0 |  | 0
272 | 72309884 | 72311296 | 70571721 | 1 | 1 | 1 | 3 | 04.3.01.09-0014 | ФСБЦ-2022, 04.3.01.09-0014, приказ Минстроя России от 18.05.2022 г. № 378/пр | Раствор готовый кладочный, цементный, М100 | 1339 | 1007 | м3 | м3 | 1 | 0 | -614215973 | 0.005 | 6115.78 | 0 | 0 | 0 | 6115.78 | 0 | 0 | 0 | 1 | 1 | 1 | 1 | -2 | 0 | 0 | 1 | 1 | 0 | 0.005 |  | 0 | 2 | 72311336 | 1 | 0 | 258 | 1 | 0 | 0 | 0 | 0 | 0 | 0 | 0 | 30.5789 | 0 | 0 | 0 | 0 | 0 | 1 | 30.5789 | 0 | 0 | 0 | 0 | 0 | 1 |  | 0 | 0 | 0.005 | 6115.78 | 6115.78 | 1 | 30.58 | 0 | 30.58 | 0 | 0 | 0 | 30.58 | 1 |  | 0 |  | 0
272 | 72309884 | 72311296 | 70574470 | 1 | 1 | 1 | 3 | 07.2.07.12-0001 | ФСБЦ-2022, 07.2.07.12-0001, приказ Минстроя России от 18.05.2022 г. № 378/пр | Металлоконструкции вспомогательного назначения с преобладанием толстолистовой стали или профильного проката, с отверстиями и без | 1348 | 1009 | т | т | 1000 | 0 | 1677691882 | 0.001 | 141073.61 | 0 | 0 | 0 | 105278.81 | 0 | 0 | 0 | 1.34 | 1 | 1 | 1 | 2 | 0 | 0 | 1 | 1 | 0 | 0.001 |  | 0 | 2 | 72311337 | 1 | 0 | 259 | 1 | 0 | 0 | 0 | 0 | 0 | 0 | 0 | 105.2788 | 0 | 0 | 0 | 0 | 0 | 1 | 105.2788 | 0 | 0 | 0 | 0 | 0 | 1 |  | 0 | 0 | 0.001 | 141073.61 | 105278.81 | 1.34 | 105.28 | 0 | 141.07 | 0 | 0 | 0 | 141.07 | 0 |  | 0 |  | 0
272 | 72309884 | 72311296 | 70586784 | 1 | 1 | 1 | 3 | 14.4.02.04-0162 | ФСБЦ-2022 доп.17, 14.4.02.04-0162, приказ Минстроя России от 17.02.2026 г. № 91/пр | Краска масляная МА-011-0, МА-011-1, МА-011-1Н, МА-011-2, МА-011-2Н | 1346 | 1009 | кг | кг | 1 | 0 | 1511807787 | 0.08 | 137.45 | 0 | 0 | 0 | 77.22 | 0 | 0 | 0 | 1.78 | 1 | 1 | 1 | 2 | 0 | 0 | 1 | 1 | 0 | 0.08 |  | 0 | 2 | 72311339 | 1 | 0 | 261 | 1 | 0 | 0 | 0 | 0 | 0 | 0 | 0 | 6.1776 | 0 | 0 | 0 | 0 | 0 | 1 | 6.1776 | 0 | 0 | 0 | 0 | 0 | 1 |  | 0 | 0 | 0.08 | 137.45 | 77.22 | 1.78 | 6.18 | 0 | 11 | 0 | 0 | 0 | 11 | 0 |  | 0 |  | 0
272 | 72309884 | 72311296 | 70587056 | 1 | 1 | 1 | 3 | 14.5.05.02-0001 | ФСБЦ-2022, 14.5.05.02-0001, приказ Минстроя России от 18.05.2022 г. № 378/пр | Олифа натуральная | 1346 | 1009 | кг | кг | 1 | 0 | -329222112 | 0.05 | 162.64 | 0 | 0 | 0 | 133.31 | 0 | 0 | 0 | 1.22 | 1 | 1 | 1 | 2 | 0 | 0 | 1 | 1 | 0 | 0.05 |  | 0 | 2 | 72311340 | 1 | 0 | 262 | 1 | 0 | 0 | 0 | 0 | 0 | 0 | 0 | 6.6655 | 0 | 0 | 0 | 0 | 0 | 1 | 6.6655 | 0 | 0 | 0 | 0 | 0 | 1 |  | 0 | 0 | 0.05 | 162.64 | 133.31 | 1.22 | 6.67 | 0 | 8.13 | 0 | 0 | 0 | 8.13 | 0 |  | 0 |  | 0
272 | 72309884 | 72311296 | 70591217 | 1 | 1 | 1 | 3 | 18.5.08.09-0002 | ФСБЦ-2022, 18.5.08.09-0002, приказ Минстроя России от 18.05.2022 г. № 378/пр | Патрубки стальные | 1301 | 1003 | м | м | 1 | 0 | -1292851189 | 0.107 | 209.45 | 0 | 0 | 0 | 272.01 | 0 | 0 | 0 | 0.77 | 1 | 1 | 1 | 2 | 0 | 0 | 1 | 1 | 0 | 0.107 |  | 0 | 2 | 72311343 | 1 | 0 | 265 | 1 | 0 | 0 | 0 | 0 | 0 | 0 | 0 | 29.1051 | 0 | 0 | 0 | 0 | 0 | 1 | 29.1051 | 0 | 0 | 0 | 0 | 0 | 1 |  | 0 | 0 | 0.107 | 209.45 | 272.01 | 0.77 | 29.11 | 0 | 22.41 | 0 | 0 | 0 | 22.41 | 0 |  | 0 |  | 0
272 | 72309884 | 72311296 | 70605095 | 1 | 1 | 1 | 3 | 23.3.06.04-0006 | ФСБЦ-2022, 23.3.06.04-0006, приказ Минстроя России от 18.05.2022 г. № 378/пр | Трубы стальные сварные неоцинкованные водогазопроводные с резьбой, легкие, номинальный диаметр 20 мм, толщина стенки 2,5 мм | 1301 | 1003 | м | м | 1 | 0 | 707104605 | 0.61 | 78 | 0 | 0 | 0 | 101.3 | 0 | 0 | 0 | 0.77 | 1 | 1 | 1 | 2 | 0 | 0 | 1 | 1 | 0 | 0.61 |  | 0 | 2 | 72311344 | 1 | 0 | 266 | 1 | 0 | 0 | 0 | 0 | 0 | 0 | 0 | 61.793 | 0 | 0 | 0 | 0 | 0 | 1 | 61.793 | 0 | 0 | 0 | 0 | 0 | 1 |  | 0 | 0 | 0.61 | 78 | 101.3 | 0.77 | 61.79 | 0 | 47.58 | 0 | 0 | 0 | 47.58 | 0 |  | 0 |  | 0
272 | 72309884 | 72311296 | 70605097 | 1 | 1 | 1 | 3 | 23.3.06.04-0008 | ФСБЦ-2022, 23.3.06.04-0008, приказ Минстроя России от 18.05.2022 г. № 378/пр | Трубы стальные сварные неоцинкованные водогазопроводные с резьбой, легкие, номинальный диаметр 25 мм, толщина стенки 2,8 мм | 1301 | 1003 | м | м | 1 | 0 | 383758874 | 1.85 | 104 | 0 | 0 | 0 | 135.06 | 0 | 0 | 0 | 0.77 | 1 | 1 | 1 | 2 | 0 | 0 | 1 | 1 | 0 | 1.85 |  | 0 | 2 | 72311345 | 1 | 0 | 267 | 1 | 0 | 0 | 0 | 0 | 0 | 0 | 0 | 249.861 | 0 | 0 | 0 | 0 | 0 | 1 | 249.861 | 0 | 0 | 0 | 0 | 0 | 1 |  | 0 | 0 | 1.85 | 104 | 135.06 | 0.77 | 249.86 | 0 | 192.4 | 0 | 0 | 0 | 192.4 | 0 |  | 0 |  | 0
272 | 72309884 | 72311296 | 70605104 | 1 | 1 | 1 | 3 | 23.3.06.04-0015 | ФСБЦ-2022, 23.3.06.04-0015, приказ Минстроя России от 18.05.2022 г. № 378/пр | Трубы стальные сварные неоцинкованные водогазопроводные с резьбой, легкие, номинальный диаметр 100 мм, толщина стенки 4 мм | 1301 | 1003 | м | м | 1 | 0 | 354384424 | 1.33 | 553.52 | 0 | 0 | 0 | 718.86 | 0 | 0 | 0 | 0.77 | 1 | 1 | 1 | 2 | 0 | 0 | 1 | 1 | 0 | 1.33 |  | 0 | 2 | 72311346 | 1 | 0 | 268 | 1 | 0 | 0 | 0 | 0 | 0 | 0 | 0 | 956.0838 | 0 | 0 | 0 | 0 | 0 | 1 | 956.0838 | 0 | 0 | 0 | 0 | 0 | 1 |  | 0 | 0 | 1.33 | 553.52 | 718.86 | 0.77 | 956.08 | 0 | 736.18 | 0 | 0 | 0 | 736.18 | 0 |  | 0 |  | 0
272 | 72309884 | 72311296 | 70605513 | 1 | 1 | 1 | 3 | 23.4.01.05-0001 | ФСБЦ-2022, 23.4.01.05-0001, приказ Минстроя России от 18.05.2022 г. № 378/пр | Трубы стальные изолированные, диаметр 50 мм | 1301 | 1003 | м | м | 1 | 0 | 442038784 | 2.03 | 471.5 | 0 | 0 | 0 | 413.6 | 0 | 0 | 0 | 1.14 | 1 | 1 | 1 | 2 | 0 | 0 | 1 | 1 | 0 | 2.03 |  | 0 | 2 | 72311347 | 1 | 0 | 269 | 1 | 0 | 0 | 0 | 0 | 0 | 0 | 0 | 839.608 | 0 | 0 | 0 | 0 | 0 | 1 | 839.608 | 0 | 0 | 0 | 0 | 0 | 1 |  | 0 | 0 | 2.03 | 471.5 | 413.6 | 1.14 | 839.61 | 0 | 957.15 | 0 | 0 | 0 | 957.15 | 0 |  | 0 |  | 0
272 | 72309884 | 72311296 | 70606632 | 1 | 1 | 1 | 3 | 23.8.03.06-0003 | ФСБЦ-2022, 23.8.03.06-0003, приказ Минстроя России от 18.05.2022 г. № 378/пр | Сгон стальной в сборе с муфтой и контргайкой, диаметр условного прохода 20 мм | 1371 | 1013 | ШТ | ШТ | 1 | 0 | -660365744 | 1 | 90.2 | 0 | 0 | 0 | 85.09 | 0 | 0 | 0 | 1.06 | 1 | 1 | 1 | 2 | 0 | 0 | 1 | 1 | 0 | 1 |  | 0 | 2 | 72311348 | 1 | 0 | 270 | 1 | 0 | 0 | 0 | 0 | 0 | 0 | 0 | 85.09 | 0 | 0 | 0 | 0 | 0 | 1 | 85.09 | 0 | 0 | 0 | 0 | 0 | 1 |  | 0 | 0 | 1 | 90.2 | 85.09 | 1.06 | 85.09 | 0 | 90.2 | 0 | 0 | 0 | 90.2 | 0 |  | 0 |  | 0
272 | 72309884 | 72311296 | 70606636 | 1 | 1 | 1 | 3 | 23.8.03.06-0011 | ФСБЦ-2022, 23.8.03.06-0011, приказ Минстроя России от 18.05.2022 г. № 378/пр | Сгон стальной в сборе с муфтой и контргайкой, диаметр условного прохода 50 мм | 1371 | 1013 | ШТ | ШТ | 1 | 0 | -1477676097 | 1 | 351.92 | 0 | 0 | 0 | 332 | 0 | 0 | 0 | 1.06 | 1 | 1 | 1 | 2 | 0 | 0 | 1 | 1 | 0 | 1 |  | 0 | 2 | 72311349 | 1 | 0 | 271 | 1 | 0 | 0 | 0 | 0 | 0 | 0 | 0 | 332 | 0 | 0 | 0 | 0 | 0 | 1 | 332 | 0 | 0 | 0 | 0 | 0 | 1 |  | 0 | 0 | 1 | 351.92 | 332 | 1.06 | 332 | 0 | 351.92 | 0 | 0 | 0 | 351.92 | 0 |  | 0 |  | 0
272 | 72309884 | 72311296 | 70607262 | 1 | 1 | 1 | 3 | 23.8.03.11-0617 | ФСБЦ-2022 доп.7, 23.8.03.11-0617, приказ Минстроя России от 02.08.2023 г. № 551/пр | Фланец стальной плоский приварной, марка стали 20 и 25, номинальное давление 0,1 и 0,25 МПа, номинальный диаметр 50 мм | 1371 | 1013 | ШТ | ШТ | 1 | 0 | -531889016 | 1 | 228.64 | 0 | 0 | 0 | 215.7 | 0 | 0 | 0 | 1.06 | 1 | 1 | 1 | 2 | 0 | 0 | 1 | 1 | 0 | 1 |  | 0 | 2 | 72311350 | 1 | 0 | 272 | 1 | 0 | 0 | 0 | 0 | 0 | 0 | 0 | 215.7 | 0 | 0 | 0 | 0 | 0 | 1 | 215.7 | 0 | 0 | 0 | 0 | 0 | 1 |  | 0 | 0 | 1 | 228.64 | 215.7 | 1.06 | 215.7 | 0 | 228.64 | 0 | 0 | 0 | 228.64 | 0 |  | 0 |  | 0
272 | 72309884 | 72311296 | 70608019 | 1 | 1 | 1 | 3 | 23.8.04.13-0001 | ФСБЦ-2022, 23.8.04.13-0001, приказ Минстроя России от 18.05.2022 г. № 378/пр | Угольник резьбовой равнопроходной, номинальный диаметр 20 мм | 1371 | 1013 | ШТ | ШТ | 1 | 0 | 1548921265 | 1 | 4654.3 | 0 | 0 | 0 | 3978.03 | 0 | 0 | 0 | 1.17 | 1 | 1 | 1 | 2 | 0 | 0 | 1 | 1 | 0 | 1 |  | 0 | 2 | 72311351 | 1 | 0 | 273 | 1 | 0 | 0 | 0 | 0 | 0 | 0 | 0 | 3978.03 | 0 | 0 | 0 | 0 | 0 | 1 | 3978.03 | 0 | 0 | 0 | 0 | 0 | 1 |  | 0 | 0 | 1 | 4654.3 | 3978.03 | 1.17 | 3978.03 | 0 | 4654.3 | 0 | 0 | 0 | 4654.3 | 0 |  | 0 |  | 0
274 | 72309884 | 72313642 | 70491019 | 118 | 1 | 1 | 1 | 1-100-39 |  | Средний разряд работы 3,9 | 1191 | 1013 | чел.-ч. | чел.-ч. | 1 | 0 | -1088579471 | 0.69 | 0 | 0 | 0 | 389.48 | 0 | 0 | 0 | 389.48 | 1 | 1 | 1 | 1 | -2 | 0 | 0 | 0 | 1 | 0 | 0.69 |  | 1 | 2 | 72313643 | 1 | 0 | 274 | 1 | 0 | 0 | 0 | 0 | 0 | 0 | 0 | 0 | 0 | 0 | 268.7412 | 0.69 | 0 | 1 | 0 | 0 | 0 | 268.7412 | 0.69 | 0 | 1 | 806.22 | 2.07 | 0 | 2.07 | 389.48 | 389.48 | 1 | 268.74 | 0 | 0 | 0 | 0 | 806.22 | 806.22 | 1 |  | 0 |  | 0
274 | 72309884 | 72313642 | 70491200 | 118 | 1 | 1 | 1 | 4-100-00 |  | Затраты труда машинистов | 1191 | 1013 | чел.-ч. | чел.-ч. | 1 | 0 | -1417349443 | 0.02 | 0 | 0 | 0 | 0 | 0 | 0 | 0 | 0 | 1 | 1 | 1 | 1 | -2 | 0 | 0 | 0 | 1 | 0 | 0.02 |  | 2 | 2 | 72313644 | 1 | 0 | 275 | 1 | 0 | 0 | 0 | 0 | 0 | 0 | 0 | 0 | 0 | 0 | 0 | 0 | 0 | 0 | 0 | 0 | 0 | 0 | 0 | 0 | 0 |  | 0 | 0 | 0.06 | 0 | 0 | 1 | 0 | 0 | 0 | 0 | 0 | 0 | 0 | 0 |  | 0 |  | 0
274 | 72309884 | 72313642 | 70618558 | 1 | 1 | 1 | 2 | 91.14.02-001 | ФСЭМ-2022 доп.7, 91.14.02-001, приказ Минстроя России от 02.08.2023 г. № 551/пр | Автомобили бортовые, грузоподъемность до 5 т | 1368 | 1011 | маш.-ч | маш.-ч | 1 | 0 | -312038840 | 0.02 | 0 | 579.09 | 393.89 | 0 | 0 | 579.09 | 393.89 | 0 | 1 | 1 | 1 | 1 | -2 | 0 | 0 | 0 | 1 | 0 | 0.02 |  | 1 | 2 | 72313645 | 1 | 0 | 276 | 1 | 0 | 0 | 0 | 0 | 0 | 0 | 0 | 0 | 11.5818 | 7.8778 | 0 | 0 | 0.02 | 1 | 0 | 11.5818 | 7.8778 | 0 | 0 | 0.02 | 1 |  | 0 | 0.06 | 0.06 | 579.09 | 579.09 | 1 | 11.58 | 7.88 | 0 | 34.75 | 23.63 | 0 | 58.38 | 1 | 4-100-040 | 4 | чел.-ч. | 1
274 | 72309884 | 72313642 | 70618717 | 1 | 1 | 1 | 2 | 91.17.04-042 | ФСЭМ-2022, 91.17.04-042, приказ Минстроя России от 18.05.2022 г. № 378/пр | Аппараты для газовой сварки и резки | 1368 | 1011 | маш.-ч | маш.-ч | 1 | 0 | -536748942 | 0.09 | 0 | 5.66 | 0 | 0 | 0 | 4.35 | 0 | 0 | 1 | 1.3 | 1 | 1 | 2 | 0 | 0 | 0 | 1 | 0 | 0.09 |  | 1 | 2 | 72313646 | 1 | 0 | 277 | 1 | 0 | 0 | 0 | 0 | 0 | 0 | 0 | 0 | 0.3915 | 0 | 0 | 0 | 0 | 1 | 0 | 0.3915 | 0 | 0 | 0 | 0 | 1 |  | 0 | 0 | 0.27 | 5.66 | 4.35 | 1.3 | 0.39 | 0 | 0 | 1.53 | 0 | 0 | 1.53 | 0 |  | 0 |  | 0
274 | 72309884 | 72313642 | 70618755 | 1 | 1 | 1 | 2 | 91.17.04-233 | ФСЭМ-2022, 91.17.04-233, приказ Минстроя России от 18.05.2022 г. № 378/пр | Аппараты сварочные для ручной дуговой сварки, сварочный ток до 350 А | 1368 | 1011 | маш.-ч | маш.-ч | 1 | 0 | 462025989 | 0.18 | 0 | 42.96 | 0 | 0 | 0 | 42.96 | 0 | 0 | 1 | 1 | 1 | 1 | -2 | 0 | 0 | 0 | 1 | 0 | 0.18 |  | 1 | 2 | 72313647 | 1 | 0 | 278 | 1 | 0 | 0 | 0 | 0 | 0 | 0 | 0 | 0 | 7.7328 | 0 | 0 | 0 | 0 | 1 | 0 | 7.7328 | 0 | 0 | 0 | 0 | 1 |  | 0 | 0 | 0.54 | 42.96 | 42.96 | 1 | 7.73 | 0 | 0 | 23.2 | 0 | 0 | 23.2 | 1 |  | 0 |  | 0
274 | 72309884 | 72313642 | 70565799 | 1 | 1 | 1 | 3 | 01.3.02.08-0001 | ФСБЦ-2022 доп.3, 01.3.02.08-0001, приказ Минстроя России от 26.10.2022 г. № 905/пр | Кислород газообразный технический | 1339 | 1007 | м3 | м3 | 1 | 0 | 1531571680 | 0.012 | 105.47 | 0 | 0 | 0 | 114.64 | 0 | 0 | 0 | 0.92 | 1 | 1 | 1 | 2 | 0 | 0 | 0 | 1 | 0 | 0.012 |  | 0 | 2 | 72313648 | 1 | 0 | 279 | 1 | 0 | 0 | 0 | 0 | 0 | 0 | 0 | 1.3757 | 0 | 0 | 0 | 0 | 0 | 1 | 1.3757 | 0 | 0 | 0 | 0 | 0 | 1 |  | 0 | 0 | 0.036 | 105.47 | 114.64 | 0.92 | 1.38 | 0 | 3.8 | 0 | 0 | 0 | 3.8 | 0 |  | 0 |  | 0
274 | 72309884 | 72313642 | 70565803 | 1 | 1 | 1 | 3 | 01.3.02.09-0022 | ФСБЦ-2022 доп.3, 01.3.02.09-0022, приказ Минстроя России от 26.10.2022 г. № 905/пр | Пропан-бутан смесь техническая | 1346 | 1009 | кг | кг | 1 | 0 | 1843545816 | 0.0039 | 53.38 | 0 | 0 | 0 | 41.38 | 0 | 0 | 0 | 1.29 | 1 | 1 | 1 | 2 | 0 | 0 | 0 | 1 | 0 | 0.0039 |  | 0 | 2 | 72313649 | 1 | 0 | 280 | 1 | 0 | 0 | 0 | 0 | 0 | 0 | 0 | 0.16138 | 0 | 0 | 0 | 0 | 0 | 1 | 0.16138 | 0 | 0 | 0 | 0 | 0 | 1 |  | 0 | 0 | 0.0117 | 53.38 | 41.38 | 1.29 | 0.16 | 0 | 0.62 | 0 | 0 | 0 | 0.62 | 0 |  | 0 |  | 0
274 | 72309884 | 72313642 | 70568517 | 1 | 1 | 1 | 3 | 01.7.11.07-0227 | ФСБЦ-2022, 01.7.11.07-0227, приказ Минстроя России от 18.05.2022 г. № 378/пр | Электроды сварочные для сварки низколегированных и углеродистых сталей УОНИ 13/45, Э42А, диаметр 4-5 мм | 1346 | 1009 | кг | кг | 1 | 0 | -1476217930 | 0.02 | 144.74 | 0 | 0 | 0 | 155.63 | 0 | 0 | 0 | 0.93 | 1 | 1 | 1 | 2 | 0 | 0 | 0 | 1 | 0 | 0.02 |  | 0 | 2 | 72313650 | 1 | 0 | 281 | 1 | 0 | 0 | 0 | 0 | 0 | 0 | 0 | 3.1126 | 0 | 0 | 0 | 0 | 0 | 1 | 3.1126 | 0 | 0 | 0 | 0 | 0 | 1 |  | 0 | 0 | 0.06 | 144.74 | 155.63 | 0.93 | 3.11 | 0 | 8.68 | 0 | 0 | 0 | 8.68 | 0 |  | 0 |  | 0
274 | 72309884 | 72313642 | 70570411 | 1 | 1 | 1 | 3 | 01.7.20.08-0051 | ФСБЦ-2022 доп.8, 01.7.20.08-0051, приказ Минстроя России от 14.11.2023 г. № 817/пр | Ветошь хлопчатобумажная цветная | 1346 | 1009 | кг | кг | 1 | 0 | 651944166 | 0.008 | 92.02 | 0 | 0 | 0 | 56.11 | 0 | 0 | 0 | 1.64 | 1 | 1 | 1 | 2 | 0 | 0 | 0 | 1 | 0 | 0.008 |  | 0 | 2 | 72313651 | 1 | 0 | 282 | 1 | 0 | 0 | 0 | 0 | 0 | 0 | 0 | 0.44888 | 0 | 0 | 0 | 0 | 0 | 1 | 0.44888 | 0 | 0 | 0 | 0 | 0 | 1 |  | 0 | 0 | 0.024 | 92.02 | 56.11 | 1.64 | 0.45 | 0 | 2.21 | 0 | 0 | 0 | 2.21 | 0 |  | 0 |  | 0
274 | 72309884 | 72313642 | 70586787 | 1 | 1 | 1 | 3 | 14.4.02.04-0175 | ФСБЦ-2022 доп.17, 14.4.02.04-0175, приказ Минстроя России от 17.02.2026 г. № 91/пр | Краска масляная МА-15, сурик железный | 1346 | 1009 | кг | кг | 1 | 0 | -1665349120 | 0.04 | 101.83 | 0 | 0 | 0 | 57.21 | 0 | 0 | 0 | 1.78 | 1 | 1 | 1 | 2 | 0 | 0 | 0 | 1 | 0 | 0.04 |  | 0 | 2 | 72313652 | 1 | 0 | 283 | 1 | 0 | 0 | 0 | 0 | 0 | 0 | 0 | 2.2884 | 0 | 0 | 0 | 0 | 0 | 1 | 2.2884 | 0 | 0 | 0 | 0 | 0 | 1 |  | 0 | 0 | 0.12 | 101.83 | 57.21 | 1.78 | 2.29 | 0 | 12.22 | 0 | 0 | 0 | 12.22 | 0 |  | 0 |  | 0
274 | 72309884 | 72313642 | 70587053 | 1 | 1 | 1 | 3 | 14.5.05.01-0003 | ФСБЦ-2022, 14.5.05.01-0003, приказ Минстроя России от 18.05.2022 г. № 378/пр | Олифа комбинированная ОКСОЛЬ | 1348 | 1009 | т | т | 1000 | 0 | 965919974 | 1e-05 | 85308.13 | 0 | 0 | 0 | 69924.7 | 0 | 0 | 0 | 1.22 | 1 | 1 | 1 | 2 | 0 | 0 | 0 | 1 | 0 | 1e-05 |  | 0 | 2 | 72313653 | 1 | 0 | 284 | 1 | 0 | 0 | 0 | 0 | 0 | 0 | 0 | 0.69925 | 0 | 0 | 0 | 0 | 0 | 1 | 0.69925 | 0 | 0 | 0 | 0 | 0 | 1 |  | 0 | 0 | 3e-05 | 85308.13 | 69924.7 | 1.22 | 0.7 | 0 | 2.56 | 0 | 0 | 0 | 2.56 | 0 |  | 0 |  | 0
274 | 72309884 | 72313642 | 70589833 | 1 | 1 | 1 | 3 | 18.1.10.13-0005 | ФСБЦ-2022, 18.1.10.13-0005, приказ Минстроя России от 18.05.2022 г. № 378/пр | Кран проходной натяжной латунный 11Б1бк, присоединение к трубопроводу муфтовое, номинальное давление 0,6 МПа, номинальный диаметр 25 мм | 1371 | 1013 | ШТ | ШТ | 1 | 0 | 1420248044 | 0 | 0 | 0 | 0 | 0 | 0 | 0 | 0 | 0 | 1 | 1 | 1 | 1 | 3 | 0 | 0 | 0 | 1 | 0 | 0 |  | 0 | 2 | 72313654 | 2 | 22528 | 285 | 1 | 0 | 0 | 0 | 0 | 0 | 0 | 0 | 0 | 0 | 0 | 0 | 0 | 0 | 0 | 0 | 0 | 0 | 0 | 0 | 0 | 0 |  | 0 | 0 | 0 | 0 | 0 | 1 | 0 | 0 | 0 | 0 | 0 | 0 | 0 | 2 |  | 0 |  | 0
274 | 72309884 | 72313642 | 70606594 | 1 | 1 | 1 | 3 | 23.8.03.04-0163 | ФСБЦ-2022, 23.8.03.04-0163, приказ Минстроя России от 18.05.2022 г. № 378/пр | Муфта стальная прямая, номинальный диаметр 25 мм | 1371 | 1013 | ШТ | ШТ | 1 | 0 | -356062481 | 0 | 25.56 | 0 | 0 | 0 | 24.11 | 0 | 0 | 0 | 1.06 | 1 | 1 | 1 | 2 | 0 | 0 | 0 | 1 | 0 | 0 |  | 0 | 2 | 72313656 | 1 | 6144 | 287 | 1 | 0 | 0 | 0 | 0 | 0 | 0 | 0 | 0 | 0 | 0 | 0 | 0 | 0 | 0 | 0 | 0 | 0 | 0 | 0 | 0 | 0 |  | 0 | 0 | 0 | 25.56 | 24.11 | 1.06 | 0 | 0 | 0 | 0 | 0 | 0 | 0 | 0 |  | 0 |  | 0
277 | 72309884 | 72314890 | 70491161 | 118 | 1 | 1 | 1 | 2-100-05 |  | Рабочий 5 разряда | 1369 | 1013 | чел.-ч | чел.-ч | 1 | 0 | 1518711480 | 12.26 | 0 | 0 | 0 | 452.68 | 0 | 0 | 0 | 452.68 | 1 | 1 | 1 | 1 | -2 | 0 | 0 | 1 | 1 | 0 | 12.26 |  | 1 | 2 | 72314891 | 1 | 0 | 288 | 1 | 0 | 0 | 0 | 0 | 0 | 0 | 0 | 0 | 0 | 0 | 5549.8568 | 12.26 | 0 | 1 | 0 | 0 | 0 | 5549.8568 | 12.26 | 0 | 1 | 0 | 0 | 0 | 0 | 452.68 | 452.68 | 1 | 5549.86 | 0 | 0 | 0 | 0 | 0 | 0 | 1 |  | 0 |  | 0
277 | 72309884 | 72314890 | 70491200 | 118 | 1 | 1 | 1 | 4-100-00 |  | Затраты труда машинистов | 1191 | 1013 | чел.-ч. | чел.-ч. | 1 | 0 | -1417349443 | 0.91 | 0 | 0 | 0 | 0 | 0 | 0 | 0 | 0 | 1 | 1 | 1 | 1 | -2 | 0 | 0 | 1 | 1 | 0 | 0.91 |  | 2 | 2 | 72314892 | 1 | 0 | 289 | 1 | 0 | 0 | 0 | 0 | 0 | 0 | 0 | 0 | 0 | 0 | 0 | 0 | 0 | 0 | 0 | 0 | 0 | 0 | 0 | 0 | 0 |  | 0 | 0 | 0 | 0 | 0 | 1 | 0 | 0 | 0 | 0 | 0 | 0 | 0 | 0 |  | 0 |  | 0
277 | 72309884 | 72314890 | 70618767 | 1 | 1 | 1 | 2 | 91.18.01-007 | ФСЭМ-2022 доп.13, 91.18.01-007, приказ Минстроя России от 07.02.2025 г. № 69/пр | Компрессоры винтовые передвижные с двигателем внутреннего сгорания, давление до 0,7 МПа (7 атм), производительность до 5,4 м3/мин | 1368 | 1011 | маш.-ч | маш.-ч | 1 | 0 | 1818041354 | 0.91 | 0 | 404.41 | 393.89 | 0 | 0 | 404.41 | 393.89 | 0 | 1 | 1 | 1 | 1 | -2 | 0 | 0 | 1 | 1 | 0 | 0.91 |  | 1 | 2 | 72314893 | 1 | 0 | 290 | 1 | 0 | 0 | 0 | 0 | 0 | 0 | 0 | 0 | 368.0131 | 358.4399 | 0 | 0 | 0.91 | 1 | 0 | 368.0131 | 358.4399 | 0 | 0 | 0.91 | 1 |  | 0 | 0 | 0 | 404.41 | 404.41 | 1 | 368.01 | 358.44 | 0 | 0 | 0 | 0 | 0 | 1 | 4-100-040 | 4 | чел.-ч. | 1
277 | 72309884 | 72314890 | 70565636 | 1 | 1 | 1 | 3 | 01.1.02.08-1040 | ФСБЦ-2022, 01.1.02.08-1040, приказ Минстроя России от 18.05.2022 г. № 378/пр | Лист паронитовый марки ПМБ (ПОН-А, ПОН-Б), толщина от 0,4 до 5 мм | 1346 | 1009 | кг | кг | 1 | 0 | -1348603453 | 0.36 | 154.1 | 0 | 0 | 0 | 137.59 | 0 | 0 | 0 | 1.12 | 1 | 1 | 1 | 2 | 0 | 0 | 1 | 1 | 0 | 0.36 |  | 0 | 2 | 72314894 | 1 | 0 | 291 | 1 | 0 | 0 | 0 | 0 | 0 | 0 | 0 | 49.5324 | 0 | 0 | 0 | 0 | 0 | 1 | 49.5324 | 0 | 0 | 0 | 0 | 0 | 1 |  | 0 | 0 | 0 | 154.1 | 137.59 | 1.12 | 49.53 | 0 | 0 | 0 | 0 | 0 | 0 | 0 |  | 0 |  | 0
277 | 72309884 | 72314890 | 70565749 | 1 | 1 | 1 | 3 | 01.3.01.06-0041 | ФСБЦ-2022 доп.3, 01.3.01.06-0041, приказ Минстроя России от 26.10.2022 г. № 905/пр | Смазка Литол-24 | 1346 | 1009 | кг | кг | 1 | 0 | 1453160754 | 0.32 | 280.41 | 0 | 0 | 0 | 280.41 | 0 | 0 | 0 | 1 | 1 | 1 | 1 | -2 | 0 | 0 | 1 | 1 | 0 | 0.32 |  | 0 | 2 | 72314895 | 1 | 0 | 292 | 1 | 0 | 0 | 0 | 0 | 0 | 0 | 0 | 89.7312 | 0 | 0 | 0 | 0 | 0 | 1 | 89.7312 | 0 | 0 | 0 | 0 | 0 | 1 |  | 0 | 0 | 0 | 280.41 | 280.41 | 1 | 89.73 | 0 | 0 | 0 | 0 | 0 | 0 | 1 |  | 0 |  | 0
277 | 72309884 | 72314890 | 70567763 | 1 | 1 | 1 | 3 | 01.7.03.01-0001 | ФСБЦ-2022, 01.7.03.01-0001, приказ Минстроя России от 18.05.2022 г. № 378/пр | Вода | 1339 | 1007 | м3 | м3 | 1 | 0 | 727623859 | 0.0038 | 31.42 | 0 | 0 | 0 | 35.71 | 0 | 0 | 0 | 0.88 | 1 | 1 | 1 | 2 | 0 | 0 | 1 | 1 | 0 | 0.0038 |  | 0 | 2 | 72314896 | 1 | 0 | 293 | 1 | 0 | 0 | 0 | 0 | 0 | 0 | 0 | 0.1357 | 0 | 0 | 0 | 0 | 0 | 1 | 0.1357 | 0 | 0 | 0 | 0 | 0 | 1 |  | 0 | 0 | 0 | 31.42 | 35.71 | 0.88 | 0.14 | 0 | 0 | 0 | 0 | 0 | 0 | 0 |  | 0 |  | 0
277 | 72309884 | 72314890 | 70568056 | 1 | 1 | 1 | 3 | 01.7.07.08-0004 | ФСБЦ-2022 доп.8, 01.7.07.08-0004, приказ Минстроя России от 14.11.2023 г. № 817/пр | Мыло хозяйственное жидкое | 1346 | 1009 | кг | кг | 1 | 0 | 266287423 | 0.15 | 129.02 | 0 | 0 | 0 | 92.16 | 0 | 0 | 0 | 1.4 | 1 | 1 | 1 | 2 | 0 | 0 | 1 | 1 | 0 | 0.15 |  | 0 | 2 | 72314897 | 1 | 0 | 294 | 1 | 0 | 0 | 0 | 0 | 0 | 0 | 0 | 13.824 | 0 | 0 | 0 | 0 | 0 | 1 | 13.824 | 0 | 0 | 0 | 0 | 0 | 1 |  | 0 | 0 | 0 | 129.02 | 92.16 | 1.4 | 13.82 | 0 | 0 | 0 | 0 | 0 | 0 | 0 |  | 0 |  | 0
277 | 72309884 | 72314890 | 70570411 | 1 | 1 | 1 | 3 | 01.7.20.08-0051 | ФСБЦ-2022 доп.8, 01.7.20.08-0051, приказ Минстроя России от 14.11.2023 г. № 817/пр | Ветошь хлопчатобумажная цветная | 1346 | 1009 | кг | кг | 1 | 0 | 651944166 | 1.4 | 92.02 | 0 | 0 | 0 | 56.11 | 0 | 0 | 0 | 1.64 | 1 | 1 | 1 | 2 | 0 | 0 | 1 | 1 | 0 | 1.4 |  | 0 | 2 | 72314898 | 1 | 0 | 295 | 1 | 0 | 0 | 0 | 0 | 0 | 0 | 0 | 78.554 | 0 | 0 | 0 | 0 | 0 | 1 | 78.554 | 0 | 0 | 0 | 0 | 0 | 1 |  | 0 | 0 | 0 | 92.02 | 56.11 | 1.64 | 78.55 | 0 | 0 | 0 | 0 | 0 | 0 | 0 |  | 0 |  | 0
313 | 72309884 | 72311357 | 70490968 | 118 | 1 | 1 | 1 | 1-100-22 |  | Средний разряд работы 2,2 | 1191 | 1013 | чел.-ч. | чел.-ч. | 1 | 0 | 1048598872 | 0.78 | 0 | 0 | 0 | 326.28 | 0 | 0 | 0 | 326.28 | 1 | 1 | 1 | 1 | -2 | 0 | 0 | 1 | 1 | 0 | 0.78 |  | 1 | 2 | 72311364 | 1 | 0 | 296 | 1 | 0 | 0 | 0 | 0 | 0 | 0 | 0 | 0 | 0 | 0 | 254.4984 | 0.78 | 0 | 1 | 0 | 0 | 0 | 254.4984 | 0.78 | 0 | 1 | 81.44 | 0.2496 | 0 | 0.2496 | 326.28 | 326.28 | 1 | 254.5 | 0 | 0 | 0 | 0 | 81.44 | 81.44 | 1 |  | 0 |  | 0
313 | 72309884 | 72311357 | 70491200 | 118 | 1 | 1 | 1 | 4-100-00 |  | Затраты труда машинистов | 1191 | 1013 | чел.-ч. | чел.-ч. | 1 | 0 | -1417349443 | 0.07 | 0 | 0 | 0 | 0 | 0 | 0 | 0 | 0 | 1 | 1 | 1 | 1 | -2 | 0 | 0 | 1 | 1 | 0 | 0.07 |  | 2 | 2 | 72311365 | 1 | 0 | 297 | 1 | 0 | 0 | 0 | 0 | 0 | 0 | 0 | 0 | 0 | 0 | 0 | 0 | 0 | 0 | 0 | 0 | 0 | 0 | 0 | 0 | 0 |  | 0 | 0 | 0.0224 | 0 | 0 | 1 | 0 | 0 | 0 | 0 | 0 | 0 | 0 | 0 |  | 0 |  | 0
313 | 72309884 | 72311357 | 70617823 | 1 | 1 | 1 | 2 | 91.06.05-057 | ФСЭМ-2022, 91.06.05-057, приказ Минстроя России от 18.05.2022 г. № 378/пр | Погрузчики одноковшовые универсальные фронтальные пневмоколесные, номинальная вместимость основного ковша 1,5 м3, грузоподъемность 3 т | 1368 | 1011 | маш.-ч | маш.-ч | 1 | 0 | 1693024241 | 0.07 | 0 | 1340.19 | 452.68 | 0 | 0 | 1340.19 | 452.68 | 0 | 1 | 1 | 1 | 1 | -2 | 0 | 0 | 1 | 1 | 0 | 0.07 |  | 1 | 2 | 72311366 | 1 | 0 | 298 | 1 | 0 | 0 | 0 | 0 | 0 | 0 | 0 | 0 | 93.8133 | 31.6876 | 0 | 0 | 0.07 | 1 | 0 | 93.8133 | 31.6876 | 0 | 0 | 0.07 | 1 |  | 0 | 0.0224 | 0.0224 | 1340.19 | 1340.19 | 1 | 93.81 | 31.69 | 0 | 30.02 | 10.14 | 0 | 40.16 | 1 | 4-100-050 | 5 | чел.-ч. | 1
313 | 72309884 | 72311357 | 70618094 | 1 | 1 | 1 | 2 | 91.08.09-024 | ФСЭМ-2022 доп.4, 91.08.09-024, приказ Минстроя России от 27.12.2022 г. № 1133/пр | Трамбовки пневматические при работе от стационарного компрессора | 1368 | 1011 | маш.-ч | маш.-ч | 1 | 0 | -1879037774 | 0.36 | 0 | 17.99 | 0 | 0 | 0 | 17.99 | 0 | 0 | 1 | 1 | 1 | 1 | -2 | 0 | 0 | 1 | 1 | 0 | 0.36 |  | 1 | 2 | 72311367 | 1 | 0 | 299 | 1 | 0 | 0 | 0 | 0 | 0 | 0 | 0 | 0 | 6.4764 | 0 | 0 | 0 | 0 | 1 | 0 | 6.4764 | 0 | 0 | 0 | 0 | 1 |  | 0 | 0 | 0.1152 | 17.99 | 17.99 | 1 | 6.48 | 0 | 0 | 2.07 | 0 | 0 | 2.07 | 1 |  | 0 |  | 0
313 | 72309884 | 72311357 | 70567763 | 1 | 1 | 1 | 3 | 01.7.03.01-0001 | ФСБЦ-2022, 01.7.03.01-0001, приказ Минстроя России от 18.05.2022 г. № 378/пр | Вода | 1339 | 1007 | м3 | м3 | 1 | 0 | 727623859 | 0.15 | 31.42 | 0 | 0 | 0 | 35.71 | 0 | 0 | 0 | 0.88 | 1 | 1 | 1 | 2 | 0 | 0 | 1 | 1 | 0 | 0.15 |  | 0 | 2 | 72311368 | 1 | 0 | 300 | 1 | 0 | 0 | 0 | 0 | 0 | 0 | 0 | 5.3565 | 0 | 0 | 0 | 0 | 0 | 1 | 5.3565 | 0 | 0 | 0 | 0 | 0 | 1 |  | 0 | 0 | 0.048 | 31.42 | 35.71 | 0.88 | 5.36 | 0 | 1.51 | 0 | 0 | 0 | 1.51 | 0 |  | 0 |  | 0
313 | 72309884 | 72311357 | 70570843 | 1 | 1 | 1 | 3 | 02.3.01.02-1104 | ФСБЦ-2022, 02.3.01.02-1104, приказ Минстроя России от 18.05.2022 г. № 378/пр | Песок природный для строительных работ I класс, средний | 1339 | 1007 | м3 | м3 | 1 | 0 | 423510006 | 1 | 2036.64 | 0 | 0 | 0 | 573.7 | 0 | 0 | 0 | 3.55 | 1 | 1 | 1 | 0 | 0 | 0 | 1 | 0 | 0 | 1 |  | 0 | 1 | -1 | 0 | 0 |  | 0 | 0 | 0 | 0 | 0 | 0 | 0 | 0 | 0 | 0 | 0 | 0 | 0 | 0 | 0 | 0 | 0 | 0 | 0 | 0 | 0 | 0 |  | 0 | 0 | 0.32 | 2036.64 | 573.7 | 3.55 | 573.7 | 0 | 651.72 | 0 | 0 | 0 | 651.72 | 0 |  | 0 |  | 0
315 | 72309884 | 72311371 | 70490959 | 118 | 1 | 1 | 1 | 1-100-20 |  | Средний разряд работы 2,0 | 1191 | 1013 | чел.-ч. | чел.-ч. | 1 | 0 | 370475345 | 135 | 0 | 0 | 0 | 320.41 | 0 | 0 | 0 | 320.41 | 1 | 1 | 1 | 1 | -2 | 0 | 0 | 0 | 1 | 0 | 135 |  | 1 | 2 | 72311380 | 1 | 0 | 302 | 1 | 0 | 0 | 0 | 0 | 0 | 0 | 0 | 0 | 0 | 0 | 43255.35 | 135 | 0 | 1 | 0 | 0 | 0 | 43255.35 | 135 | 0 | 1 | 536.37 | 1.674 | 0 | 1.674 | 320.41 | 320.41 | 1 | 43255.35 | 0 | 0 | 0 | 0 | 536.37 | 536.37 | 1 |  | 0 |  | 0
315 | 72309884 | 72311371 | 70491200 | 118 | 1 | 1 | 1 | 4-100-00 |  | Затраты труда машинистов | 1191 | 1013 | чел.-ч. | чел.-ч. | 1 | 0 | -1417349443 | 18.12 | 0 | 0 | 0 | 0 | 0 | 0 | 0 | 0 | 1 | 1 | 1 | 1 | -2 | 0 | 0 | 0 | 1 | 0 | 18.12 |  | 2 | 2 | 72311381 | 1 | 0 | 303 | 1 | 0 | 0 | 0 | 0 | 0 | 0 | 0 | 0 | 0 | 0 | 0 | 0 | 0 | 0 | 0 | 0 | 0 | 0 | 0 | 0 | 0 |  | 0 | 0 | 0.22469 | 0 | 0 | 1 | 0 | 0 | 0 | 0 | 0 | 0 | 0 | 0 |  | 0 |  | 0
315 | 72309884 | 72311371 | 70617602 | 1 | 1 | 1 | 2 | 91.05.01-017 | ФСЭМ-2022 доп.3, 91.05.01-017, приказ Минстроя России от 26.10.2022 г. № 905/пр | Краны башенные, грузоподъемность 8 т | 1368 | 1011 | маш.-ч | маш.-ч | 1 | 0 | -1073301144 | 18 | 0 | 1105.93 | 529.11 | 0 | 0 | 1105.93 | 529.11 | 0 | 1 | 1 | 1 | 1 | -2 | 0 | 0 | 0 | 1 | 0 | 18 |  | 1 | 2 | 72311382 | 1 | 0 | 304 | 1 | 0 | 0 | 0 | 0 | 0 | 0 | 0 | 0 | 19906.74 | 9523.98 | 0 | 0 | 18 | 1 | 0 | 19906.74 | 9523.98 | 0 | 0 | 18 | 1 |  | 0 | 0.2232 | 0.2232 | 1105.93 | 1105.93 | 1 | 19906.74 | 9523.98 | 0 | 246.84 | 118.1 | 0 | 364.94 | 1 | 4-100-060 | 6 | чел.-ч. | 1
315 | 72309884 | 72311371 | 70617916 | 1 | 1 | 1 | 2 | 91.07.04-002 | ФСЭМ-2022 доп.4, 91.07.04-002, приказ Минстроя России от 27.12.2022 г. № 1133/пр | Вибраторы поверхностные | 1368 | 1011 | маш.-ч | маш.-ч | 1 | 0 | 1864229277 | 5.93 | 0 | 15.46 | 0 | 0 | 0 | 8.54 | 0 | 0 | 1 | 1.81 | 1 | 1 | 2 | 0 | 0 | 0 | 1 | 0 | 5.93 |  | 1 | 2 | 72311383 | 1 | 0 | 305 | 1 | 0 | 0 | 0 | 0 | 0 | 0 | 0 | 0 | 50.6422 | 0 | 0 | 0 | 0 | 1 | 0 | 50.6422 | 0 | 0 | 0 | 0 | 1 |  | 0 | 0 | 0.073532 | 15.46 | 8.54 | 1.81 | 50.64 | 0 | 0 | 1.14 | 0 | 0 | 1.14 | 0 |  | 0 |  | 0
315 | 72309884 | 72311371 | 70618558 | 1 | 1 | 1 | 2 | 91.14.02-001 | ФСЭМ-2022 доп.7, 91.14.02-001, приказ Минстроя России от 02.08.2023 г. № 551/пр | Автомобили бортовые, грузоподъемность до 5 т | 1368 | 1011 | маш.-ч | маш.-ч | 1 | 0 | -312038840 | 0.12 | 0 | 579.09 | 393.89 | 0 | 0 | 579.09 | 393.89 | 0 | 1 | 1 | 1 | 1 | -2 | 0 | 0 | 0 | 1 | 0 | 0.12 |  | 1 | 2 | 72311384 | 1 | 0 | 306 | 1 | 0 | 0 | 0 | 0 | 0 | 0 | 0 | 0 | 69.4908 | 47.2668 | 0 | 0 | 0.12 | 1 | 0 | 69.4908 | 47.2668 | 0 | 0 | 0.12 | 1 |  | 0 | 0.001488 | 0.001488 | 579.09 | 579.09 | 1 | 69.49 | 47.27 | 0 | 0.86 | 0.59 | 0 | 1.45 | 1 | 4-100-040 | 4 | чел.-ч. | 1
315 | 72309884 | 72311371 | 70567763 | 1 | 1 | 1 | 3 | 01.7.03.01-0001 | ФСБЦ-2022, 01.7.03.01-0001, приказ Минстроя России от 18.05.2022 г. № 378/пр | Вода | 1339 | 1007 | м3 | м3 | 1 | 0 | 727623859 | 1.75 | 31.42 | 0 | 0 | 0 | 35.71 | 0 | 0 | 0 | 0.88 | 1 | 1 | 1 | 2 | 0 | 0 | 0 | 1 | 0 | 1.75 |  | 0 | 2 | 72311385 | 1 | 0 | 307 | 1 | 0 | 0 | 0 | 0 | 0 | 0 | 0 | 62.4925 | 0 | 0 | 0 | 0 | 0 | 1 | 62.4925 | 0 | 0 | 0 | 0 | 0 | 1 |  | 0 | 0 | 0.0217 | 31.42 | 35.71 | 0.88 | 62.49 | 0 | 0.68 | 0 | 0 | 0 | 0.68 | 0 |  | 0 |  | 0
315 | 72309884 | 72311371 | 70568070 | 1 | 1 | 1 | 3 | 01.7.07.12-0024 | ФСБЦ-2022, 01.7.07.12-0024, приказ Минстроя России от 18.05.2022 г. № 378/пр | Пленка полиэтиленовая, толщина 0,15 мм | 1327 | 1005 | м2 | м2 | 1 | 0 | -1496155470 | 250 | 14.24 | 0 | 0 | 0 | 12.83 | 0 | 0 | 0 | 1.11 | 1 | 1 | 1 | 2 | 0 | 0 | 0 | 1 | 0 | 250 |  | 0 | 2 | 72311386 | 1 | 0 | 308 | 1 | 0 | 0 | 0 | 0 | 0 | 0 | 0 | 3207.5 | 0 | 0 | 0 | 0 | 0 | 1 | 3207.5 | 0 | 0 | 0 | 0 | 0 | 1 |  | 0 | 0 | 3.1 | 14.24 | 12.83 | 1.11 | 3207.5 | 0 | 44.14 | 0 | 0 | 0 | 44.14 | 0 |  | 0 |  | 0
315 | 72309884 | 72311371 | 70571332 | 1 | 1 | 1 | 3 | 04.1.02.05-0132 | ФСБЦ-2022 доп.14, 04.1.02.05-0132, приказ Минстроя России от 19.05.2025 г. № 299/пр | Смеси бетонные тяжелого бетона (БСТ) на щебне из гравия, класс В15, F(1)150, W4 | 1339 | 1007 | м3 | м3 | 1 | 0 | -2138545416 | 100 | 6739.99 | 0 | 0 | 0 | 4680.55 | 0 | 0 | 0 | 1.44 | 1 | 1 | 1 | 0 | 0 | 0 | 0 | 0 | 0 | 100 |  | 0 | 1 | -1 | 0 | 0 |  | 0 | 0 | 0 | 0 | 0 | 0 | 0 | 0 | 0 | 0 | 0 | 0 | 0 | 0 | 0 | 0 | 0 | 0 | 0 | 0 | 0 | 0 |  | 0 | 0 | 1.24 | 6739.99 | 4680.55 | 1.44 | 468055 | 0 | 8357.59 | 0 | 0 | 0 | 8357.59 | 0 |  | 0 |  | 0
317 | 72309884 | 72311389 | 70491023 | 118 | 1 | 1 | 1 | 1-100-40 |  | Средний разряд работы 4,0 | 1191 | 1013 | чел.-ч. | чел.-ч. | 1 | 0 | 888410196 | 53.6 | 0 | 0 | 0 | 393.89 | 0 | 0 | 0 | 393.89 | 1 | 1 | 1 | 1 | -2 | 0 | 0 | 1 | 1 | 0 | 53.6 |  | 1 | 2 | 72311402 | 1 | 0 | 310 | 1 | 0 | 0 | 0 | 0 | 0 | 0 | 0 | 0 | 0 | 0 | 21112.504 | 53.6 | 0 | 1 | 0 | 0 | 0 | 21112.504 | 53.6 | 0 | 1 | 3201.08 | 8.1268 | 0 | 8.1268 | 393.89 | 393.89 | 1 | 21112.5 | 0 | 0 | 0 | 0 | 3201.08 | 3201.08 | 1 |  | 0 |  | 0
317 | 72309884 | 72311389 | 70491200 | 118 | 1 | 1 | 1 | 4-100-00 |  | Затраты труда машинистов | 1191 | 1013 | чел.-ч. | чел.-ч. | 1 | 0 | -1417349443 | 3.2 | 0 | 0 | 0 | 0 | 0 | 0 | 0 | 0 | 1 | 1 | 1 | 1 | -2 | 0 | 0 | 1 | 1 | 0 | 3.2 |  | 2 | 2 | 72311403 | 1 | 0 | 311 | 1 | 0 | 0 | 0 | 0 | 0 | 0 | 0 | 0 | 0 | 0 | 0 | 0 | 0 | 0 | 0 | 0 | 0 | 0 | 0 | 0 | 0 |  | 0 | 0 | 0.48518 | 0 | 0 | 1 | 0 | 0 | 0 | 0 | 0 | 0 | 0 | 0 |  | 0 |  | 0
317 | 72309884 | 72311389 | 70617656 | 1 | 1 | 1 | 2 | 91.05.05-015 | ФСЭМ-2022, 91.05.05-015, приказ Минстроя России от 18.05.2022 г. № 378/пр | Краны на автомобильном ходу, грузоподъемность 16 т | 1368 | 1011 | маш.-ч | маш.-ч | 1 | 0 | -1068589559 | 1.6 | 0 | 1682.51 | 529.11 | 0 | 0 | 1682.51 | 529.11 | 0 | 1 | 1 | 1 | 1 | -2 | 0 | 0 | 1 | 1 | 0 | 1.6 |  | 1 | 2 | 72311404 | 1 | 0 | 312 | 1 | 0 | 0 | 0 | 0 | 0 | 0 | 0 | 0 | 2692.016 | 846.576 | 0 | 0 | 1.6 | 1 | 0 | 2692.016 | 846.576 | 0 | 0 | 1.6 | 1 |  | 0 | 0.24259 | 0.24259 | 1682.51 | 1682.51 | 1 | 2692.02 | 846.58 | 0 | 408.16 | 128.36 | 0 | 536.52 | 1 | 4-100-060 | 6 | чел.-ч. | 1
317 | 72309884 | 72311389 | 70618558 | 1 | 1 | 1 | 2 | 91.14.02-001 | ФСЭМ-2022 доп.7, 91.14.02-001, приказ Минстроя России от 02.08.2023 г. № 551/пр | Автомобили бортовые, грузоподъемность до 5 т | 1368 | 1011 | маш.-ч | маш.-ч | 1 | 0 | -312038840 | 1.6 | 0 | 579.09 | 393.89 | 0 | 0 | 579.09 | 393.89 | 0 | 1 | 1 | 1 | 1 | -2 | 0 | 0 | 1 | 1 | 0 | 1.6 |  | 1 | 2 | 72311405 | 1 | 0 | 313 | 1 | 0 | 0 | 0 | 0 | 0 | 0 | 0 | 0 | 926.544 | 630.224 | 0 | 0 | 1.6 | 1 | 0 | 926.544 | 630.224 | 0 | 0 | 1.6 | 1 |  | 0 | 0.24259 | 0.24259 | 579.09 | 579.09 | 1 | 926.54 | 630.22 | 0 | 140.48 | 95.55 | 0 | 236.03 | 1 | 4-100-040 | 4 | чел.-ч. | 1
317 | 72309884 | 72311389 | 70618755 | 1 | 1 | 1 | 2 | 91.17.04-233 | ФСЭМ-2022, 91.17.04-233, приказ Минстроя России от 18.05.2022 г. № 378/пр | Аппараты сварочные для ручной дуговой сварки, сварочный ток до 350 А | 1368 | 1011 | маш.-ч | маш.-ч | 1 | 0 | 462025989 | 13.07 | 0 | 42.96 | 0 | 0 | 0 | 42.96 | 0 | 0 | 1 | 1 | 1 | 1 | -2 | 0 | 0 | 1 | 1 | 0 | 13.07 |  | 1 | 2 | 72311406 | 1 | 0 | 314 | 1 | 0 | 0 | 0 | 0 | 0 | 0 | 0 | 0 | 561.4872 | 0 | 0 | 0 | 0 | 1 | 0 | 561.4872 | 0 | 0 | 0 | 0 | 1 |  | 0 | 0 | 1.9817 | 42.96 | 42.96 | 1 | 561.49 | 0 | 0 | 85.13 | 0 | 0 | 85.13 | 1 |  | 0 |  | 0
317 | 72309884 | 72311389 | 70568517 | 1 | 1 | 1 | 3 | 01.7.11.07-0227 | ФСБЦ-2022, 01.7.11.07-0227, приказ Минстроя России от 18.05.2022 г. № 378/пр | Электроды сварочные для сварки низколегированных и углеродистых сталей УОНИ 13/45, Э42А, диаметр 4-5 мм | 1346 | 1009 | кг | кг | 1 | 0 | -1476217930 | 4.2 | 144.74 | 0 | 0 | 0 | 155.63 | 0 | 0 | 0 | 0.93 | 1 | 1 | 1 | 2 | 0 | 0 | 1 | 1 | 0 | 4.2 |  | 0 | 2 | 72311407 | 1 | 0 | 315 | 1 | 0 | 0 | 0 | 0 | 0 | 0 | 0 | 653.646 | 0 | 0 | 0 | 0 | 0 | 1 | 653.646 | 0 | 0 | 0 | 0 | 0 | 1 |  | 0 | 0 | 0.6368 | 144.74 | 155.63 | 0.93 | 653.65 | 0 | 92.17 | 0 | 0 | 0 | 92.17 | 0 |  | 0 |  | 0
317 | 72309884 | 72311389 | 70569270 | 1 | 1 | 1 | 3 | 01.7.15.03-0042 | ФСБЦ-2022, 01.7.15.03-0042, приказ Минстроя России от 18.05.2022 г. № 378/пр | Болты с гайками и шайбами строительные | 1346 | 1009 | кг | кг | 1 | 0 | -489290570 | 27 | 197.67 | 0 | 0 | 0 | 174.93 | 0 | 0 | 0 | 1.13 | 1 | 1 | 1 | 2 | 0 | 0 | 1 | 1 | 0 | 27 |  | 0 | 2 | 72311408 | 1 | 0 | 316 | 1 | 0 | 0 | 0 | 0 | 0 | 0 | 0 | 4723.11 | 0 | 0 | 0 | 0 | 0 | 1 | 4723.11 | 0 | 0 | 0 | 0 | 0 | 1 |  | 0 | 0 | 4.0937 | 197.67 | 174.93 | 1.13 | 4723.11 | 0 | 809.21 | 0 | 0 | 0 | 809.21 | 0 |  | 0 |  | 0
317 | 72309884 | 72311389 | 70569342 | 1 | 1 | 1 | 3 | 01.7.15.07-0031 | ФСБЦ-2022, 01.7.15.07-0031, приказ Минстроя России от 18.05.2022 г. № 378/пр | Дюбели стальные распорные с гайкой | 1425 | 1013 | 100 ШТ | 100 ШТ | 1 | 0 | 349184267 | 0.8 | 290.08 | 0 | 0 | 0 | 237.77 | 0 | 0 | 0 | 1.22 | 1 | 1 | 1 | 2 | 0 | 0 | 1 | 1 | 0 | 0.8 |  | 0 | 2 | 72311409 | 1 | 0 | 317 | 1 | 0 | 0 | 0 | 0 | 0 | 0 | 0 | 190.216 | 0 | 0 | 0 | 0 | 0 | 1 | 190.216 | 0 | 0 | 0 | 0 | 0 | 1 |  | 0 | 0 | 0.1213 | 290.08 | 237.77 | 1.22 | 190.22 | 0 | 35.19 | 0 | 0 | 0 | 35.19 | 0 |  | 0 |  | 0
317 | 72309884 | 72311389 | 70570848 | 1 | 1 | 1 | 3 | 02.3.01.02-1118 | ФСБЦ-2022, 02.3.01.02-1118, приказ Минстроя России от 18.05.2022 г. № 378/пр | Песок природный для строительных работ II класс, средний | 1339 | 1007 | м3 | м3 | 1 | 0 | 379932261 | 0.15 | 2006.46 | 0 | 0 | 0 | 565.2 | 0 | 0 | 0 | 3.55 | 1 | 1 | 1 | 2 | 0 | 0 | 1 | 1 | 0 | 0.15 |  | 0 | 2 | 72311410 | 1 | 0 | 318 | 1 | 0 | 0 | 0 | 0 | 0 | 0 | 0 | 84.78 | 0 | 0 | 0 | 0 | 0 | 1 | 84.78 | 0 | 0 | 0 | 0 | 0 | 1 |  | 0 | 0 | 0.022743 | 2006.46 | 565.2 | 3.55 | 84.78 | 0 | 45.63 | 0 | 0 | 0 | 45.63 | 0 |  | 0 |  | 0
317 | 72309884 | 72311389 | 70571137 | 1 | 1 | 1 | 3 | 03.2.01.01-0003 | ФСБЦ-2022 доп.14, 03.2.01.01-0003, приказ Минстроя России от 19.05.2025 г. № 299/пр | Портландцемент бездобавочный общестроительный ЦЕМ 0 42,5Н | 1348 | 1009 | т | т | 1000 | 0 | -643339315 | 0.18 | 6253.89 | 0 | 0 | 0 | 4885.85 | 0 | 0 | 0 | 1.28 | 1 | 1 | 1 | 2 | 0 | 0 | 1 | 1 | 0 | 0.18 |  | 0 | 2 | 72311411 | 1 | 0 | 319 | 1 | 0 | 0 | 0 | 0 | 0 | 0 | 0 | 879.453 | 0 | 0 | 0 | 0 | 0 | 1 | 879.453 | 0 | 0 | 0 | 0 | 0 | 1 |  | 0 | 0 | 0.027292 | 6253.89 | 4885.85 | 1.28 | 879.45 | 0 | 170.68 | 0 | 0 | 0 | 170.68 | 0 |  | 0 |  | 0
317 | 72309884 | 72311389 | 70574408 | 1 | 1 | 1 | 3 | 07.2.07.04-0007 | ФСБЦ-2022, 07.2.07.04-0007, приказ Минстроя России от 18.05.2022 г. № 378/пр | Конструкции стальные индивидуального изготовления из сортового проката | 1348 | 1009 | т | т | 1000 | 0 | -901091791 | 1 | 141073.61 | 0 | 0 | 0 | 105278.81 | 0 | 0 | 0 | 1.34 | 1 | 1 | 1 | 2 | 0 | 0 | 1 | 1 | 0 | 1 |  | 0 | 2 | 72311412 | 1 | 0 | 320 | 1 | 0 | 0 | 0 | 0 | 0 | 0 | 0 | 105278.81 | 0 | 0 | 0 | 0 | 0 | 1 | 105278.81 | 0 | 0 | 0 | 0 | 0 | 1 |  | 0 | 0 | 0.15162 | 141073.61 | 105278.81 | 1.34 | 105278.81 | 0 | 21389.58 | 0 | 0 | 0 | 21389.58 | 0 |  | 0 |  | 0
317 | 72309884 | 72311389 | 70497253 | 118 | 1 | 1 | 3 | 421/пр_2020_п.75_пп.а |  | Сметная стоимость вспомогательных ненормируемых материальных ресурсов, не учтенная в сметной норме, 2% | 3277935 | 1013 | % | % | 1 | 0 | 274903907 | 2 | 0 | 0 | 0 | 0 | 0 | 0 | 0 | 0 | 1 | 1 | 1 | 1 | 0 | 0 | 0 | 0 | 0 | 0 | 2 |  | 0 | 2 | 72311413 | 1 | 0 | 321 | 0 | 0 | 0 | 0 | 0 | 0 | 0 | 0 | 0 | 0 | 0 | 0 | 0 | 0 | 0 | 0 | 0 | 0 | 0 | 0 | 0 | 0 |  | 0 | 0 | 0.30324 | 0 | 0 | 1 | 0 | 0 | 0 | 0 | 0 | 0 | 0 | 0 |  | 0 |  | 0
319 | 72309884 | 72311415 | 70491041 | 118 | 1 | 1 | 1 | 1-100-47 |  | Средний разряд работы 4,7 | 1191 | 1013 | чел.-ч. | чел.-ч. | 1 | 0 | 1521243167 | 5.31 | 0 | 0 | 0 | 435.05 | 0 | 0 | 0 | 435.05 | 1 | 1 | 1 | 1 | -2 | 0 | 0 | 1 | 1 | 0 | 5.31 |  | 1 | 2 | 72311424 | 1 | 0 | 322 | 1 | 0 | 0 | 0 | 0 | 0 | 0 | 0 | 0 | 0 | 0 | 2310.1155 | 5.31 | 0 | 1 | 0 | 0 | 0 | 2310.1155 | 5.31 | 0 | 1 | 415.82 | 0.9558 | 0 | 0.9558 | 435.05 | 435.05 | 1 | 2310.12 | 0 | 0 | 0 | 0 | 415.82 | 415.82 | 1 |  | 0 |  | 0
319 | 72309884 | 72311415 | 70491200 | 118 | 1 | 1 | 1 | 4-100-00 |  | Затраты труда машинистов | 1191 | 1013 | чел.-ч. | чел.-ч. | 1 | 0 | -1417349443 | 0.04 | 0 | 0 | 0 | 0 | 0 | 0 | 0 | 0 | 1 | 1 | 1 | 1 | -2 | 0 | 0 | 1 | 1 | 0 | 0.02 | *2 | 2 | 2 | 72311425 | 1 | 0 | 323 | 1 | 0 | 0 | 0 | 0 | 0 | 0 | 0 | 0 | 0 | 0 | 0 | 0 | 0 | 0 | 0 | 0 | 0 | 0 | 0 | 0 | 0 |  | 0 | 0 | 0.0072 | 0 | 0 | 1 | 0 | 0 | 0 | 0 | 0 | 0 | 0 | 0 |  | 0 |  | 0
319 | 72309884 | 72311415 | 70617795 | 1 | 1 | 1 | 2 | 91.06.03-060 | ФСЭМ-2022, 91.06.03-060, приказ Минстроя России от 18.05.2022 г. № 378/пр | Лебедки электрические тяговым усилием до 5,79 кН (0,59 т) | 1368 | 1011 | маш.-ч | маш.-ч | 1 | 0 | -43419242 | 0.02 | 0 | 10.59 | 0 | 0 | 0 | 6.62 | 0 | 0 | 1 | 1.6 | 1 | 1 | 2 | 0 | 0 | 1 | 1 | 0 | 0.01 | *2 | 1 | 2 | 72311426 | 1 | 0 | 324 | 1 | 0 | 0 | 0 | 0 | 0 | 0 | 0 | 0 | 0.0662 | 0 | 0 | 0 | 0 | 1 | 0 | 0.1324 | 0 | 0 | 0 | 0 | 1 |  | 0 | 0 | 0.0036 | 10.59 | 6.62 | 1.6 | 0.14 | 0 | 0 | 0.04 | 0 | 0 | 0.04 | 0 |  | 0 |  | 0
319 | 72309884 | 72311415 | 70617813 | 1 | 1 | 1 | 2 | 91.06.05-011 | ФСЭМ-2022, 91.06.05-011, приказ Минстроя России от 18.05.2022 г. № 378/пр | Погрузчики одноковшовые универсальные фронтальные пневмоколесные, номинальная вместимость основного ковша 2,6 м3, грузоподъемность 5 т | 1368 | 1011 | маш.-ч | маш.-ч | 1 | 0 | -771947225 | 0.02 | 0 | 1647.51 | 452.68 | 0 | 0 | 1647.51 | 452.68 | 0 | 1 | 1 | 1 | 1 | -2 | 0 | 0 | 1 | 1 | 0 | 0.01 | *2 | 1 | 2 | 72311427 | 1 | 0 | 325 | 1 | 0 | 0 | 0 | 0 | 0 | 0 | 0 | 0 | 16.4751 | 4.5268 | 0 | 0 | 0.01 | 1 | 0 | 32.9502 | 9.0536 | 0 | 0 | 0.02 | 1 |  | 0 | 0.0036 | 0.0036 | 1647.51 | 1647.51 | 1 | 32.96 | 9.06 | 0 | 5.93 | 1.63 | 0 | 7.56 | 1 | 4-100-050 | 5 | чел.-ч. | 1
319 | 72309884 | 72311415 | 70618558 | 1 | 1 | 1 | 2 | 91.14.02-001 | ФСЭМ-2022 доп.7, 91.14.02-001, приказ Минстроя России от 02.08.2023 г. № 551/пр | Автомобили бортовые, грузоподъемность до 5 т | 1368 | 1011 | маш.-ч | маш.-ч | 1 | 0 | -312038840 | 0.02 | 0 | 579.09 | 393.89 | 0 | 0 | 579.09 | 393.89 | 0 | 1 | 1 | 1 | 1 | -2 | 0 | 0 | 1 | 1 | 0 | 0.01 | *2 | 1 | 2 | 72311428 | 1 | 0 | 326 | 1 | 0 | 0 | 0 | 0 | 0 | 0 | 0 | 0 | 5.7909 | 3.9389 | 0 | 0 | 0.01 | 1 | 0 | 11.5818 | 7.8778 | 0 | 0 | 0.02 | 1 |  | 0 | 0.0036 | 0.0036 | 579.09 | 579.09 | 1 | 11.58 | 7.88 | 0 | 2.08 | 1.42 | 0 | 3.5 | 1 | 4-100-040 | 4 | чел.-ч. | 1
319 | 72309884 | 72311415 | 70619123 | 1 | 1 | 1 | 2 | 91.21.01-012 | ФСЭМ-2022 доп.11, 91.21.01-012, приказ Минстроя России от 09.08.2024 г. № 524/пр | Агрегаты окрасочные высокого давления для окраски поверхностей конструкций, мощность 1 кВт | 1368 | 1011 | маш.-ч | маш.-ч | 1 | 0 | 1784360336 | 2.24 | 0 | 6.64 | 0 | 0 | 0 | 4.52 | 0 | 0 | 1 | 1.47 | 1 | 1 | 2 | 0 | 0 | 1 | 1 | 0 | 1.12 | *2 | 1 | 2 | 72311429 | 1 | 0 | 327 | 1 | 0 | 0 | 0 | 0 | 0 | 0 | 0 | 0 | 5.0624 | 0 | 0 | 0 | 0 | 1 | 0 | 10.1248 | 0 | 0 | 0 | 0 | 1 |  | 0 | 0 | 0.4032 | 6.64 | 4.52 | 1.47 | 10.12 | 0 | 0 | 2.68 | 0 | 0 | 2.68 | 0 |  | 0 |  | 0
319 | 72309884 | 72311415 | 70586685 | 1 | 1 | 1 | 3 | 14.4.01.01-0003 | ФСБЦ-2022, 14.4.01.01-0003, приказ Минстроя России от 18.05.2022 г. № 378/пр | Грунтовка ГФ-021 | 1348 | 1009 | т | т | 1000 | 0 | -490487806 | 0.02 | 96725.29 | 0 | 0 | 0 | 96725.29 | 0 | 0 | 0 | 1 | 1 | 1 | 1 | 0 | 0 | 0 | 1 | 0 | 0 | 0.01 | *2 | 0 | 1 | -1 | 0 | 0 |  | 0 | 0 | 0 | 0 | 0 | 0 | 0 | 0 | 0 | 0 | 0 | 0 | 0 | 0 | 0 | 0 | 0 | 0 | 0 | 0 | 0 | 0 |  | 0 | 0 | 0.0036 | 96725.29 | 96725.29 | 1 | 1934.5 | 0 | 348.21 | 0 | 0 | 0 | 348.21 | 1 |  | 0 |  | 0
319 | 72309884 | 72311415 | 70587182 | 1 | 1 | 1 | 3 | 14.5.09.11-0102 | ФСБЦ-2022, 14.5.09.11-0102, приказ Минстроя России от 18.05.2022 г. № 378/пр | Уайт-спирит | 1346 | 1009 | кг | кг | 1 | 0 | -1374646314 | 4 | 98.17 | 0 | 0 | 0 | 60.6 | 0 | 0 | 0 | 1.62 | 1 | 1 | 1 | 0 | 0 | 0 | 1 | 0 | 0 | 2 | *2 | 0 | 1 | -1 | 0 | 0 |  | 0 | 0 | 0 | 0 | 0 | 0 | 0 | 0 | 0 | 0 | 0 | 0 | 0 | 0 | 0 | 0 | 0 | 0 | 0 | 0 | 0 | 0 |  | 0 | 0 | 0.72 | 98.17 | 60.6 | 1.62 | 242.4 | 0 | 70.68 | 0 | 0 | 0 | 70.68 | 0 |  | 0 |  | 0
322 | 72309884 | 72311434 | 70491011 | 118 | 1 | 1 | 1 | 1-100-35 |  | Средний разряд работы 3,5 | 1191 | 1013 | чел.-ч. | чел.-ч. | 1 | 0 | -715079457 | 2.13 | 0 | 0 | 0 | 371.85 | 0 | 0 | 0 | 371.85 | 1 | 1 | 1 | 1 | -2 | 0 | 0 | 1 | 1 | 0 | 2.13 |  | 1 | 2 | 72311443 | 1 | 0 | 330 | 1 | 0 | 0 | 0 | 0 | 0 | 0 | 0 | 0 | 0 | 0 | 792.0405 | 2.13 | 0 | 1 | 0 | 0 | 0 | 792.0405 | 2.13 | 0 | 1 | 142.57 | 0.3834 | 0 | 0.3834 | 371.85 | 371.85 | 1 | 792.04 | 0 | 0 | 0 | 0 | 142.57 | 142.57 | 1 |  | 0 |  | 0
322 | 72309884 | 72311434 | 70491200 | 118 | 1 | 1 | 1 | 4-100-00 |  | Затраты труда машинистов | 1191 | 1013 | чел.-ч. | чел.-ч. | 1 | 0 | -1417349443 | 0.04 | 0 | 0 | 0 | 0 | 0 | 0 | 0 | 0 | 1 | 1 | 1 | 1 | -2 | 0 | 0 | 1 | 1 | 0 | 0.02 | *2 | 2 | 2 | 72311444 | 1 | 0 | 331 | 1 | 0 | 0 | 0 | 0 | 0 | 0 | 0 | 0 | 0 | 0 | 0 | 0 | 0 | 0 | 0 | 0 | 0 | 0 | 0 | 0 | 0 |  | 0 | 0 | 0.0072 | 0 | 0 | 1 | 0 | 0 | 0 | 0 | 0 | 0 | 0 | 0 |  | 0 |  | 0
322 | 72309884 | 72311434 | 70617795 | 1 | 1 | 1 | 2 | 91.06.03-060 | ФСЭМ-2022, 91.06.03-060, приказ Минстроя России от 18.05.2022 г. № 378/пр | Лебедки электрические тяговым усилием до 5,79 кН (0,59 т) | 1368 | 1011 | маш.-ч | маш.-ч | 1 | 0 | -43419242 | 0.02 | 0 | 10.59 | 0 | 0 | 0 | 6.62 | 0 | 0 | 1 | 1.6 | 1 | 1 | 2 | 0 | 0 | 1 | 1 | 0 | 0.01 | *2 | 1 | 2 | 72311445 | 1 | 0 | 332 | 1 | 0 | 0 | 0 | 0 | 0 | 0 | 0 | 0 | 0.0662 | 0 | 0 | 0 | 0 | 1 | 0 | 0.1324 | 0 | 0 | 0 | 0 | 1 |  | 0 | 0 | 0.0036 | 10.59 | 6.62 | 1.6 | 0.14 | 0 | 0 | 0.04 | 0 | 0 | 0.04 | 0 |  | 0 |  | 0
322 | 72309884 | 72311434 | 70617813 | 1 | 1 | 1 | 2 | 91.06.05-011 | ФСЭМ-2022, 91.06.05-011, приказ Минстроя России от 18.05.2022 г. № 378/пр | Погрузчики одноковшовые универсальные фронтальные пневмоколесные, номинальная вместимость основного ковша 2,6 м3, грузоподъемность 5 т | 1368 | 1011 | маш.-ч | маш.-ч | 1 | 0 | -771947225 | 0.02 | 0 | 1647.51 | 452.68 | 0 | 0 | 1647.51 | 452.68 | 0 | 1 | 1 | 1 | 1 | -2 | 0 | 0 | 1 | 1 | 0 | 0.01 | *2 | 1 | 2 | 72311446 | 1 | 0 | 333 | 1 | 0 | 0 | 0 | 0 | 0 | 0 | 0 | 0 | 16.4751 | 4.5268 | 0 | 0 | 0.01 | 1 | 0 | 32.9502 | 9.0536 | 0 | 0 | 0.02 | 1 |  | 0 | 0.0036 | 0.0036 | 1647.51 | 1647.51 | 1 | 32.96 | 9.06 | 0 | 5.93 | 1.63 | 0 | 7.56 | 1 | 4-100-050 | 5 | чел.-ч. | 1
322 | 72309884 | 72311434 | 70618558 | 1 | 1 | 1 | 2 | 91.14.02-001 | ФСЭМ-2022 доп.7, 91.14.02-001, приказ Минстроя России от 02.08.2023 г. № 551/пр | Автомобили бортовые, грузоподъемность до 5 т | 1368 | 1011 | маш.-ч | маш.-ч | 1 | 0 | -312038840 | 0.02 | 0 | 579.09 | 393.89 | 0 | 0 | 579.09 | 393.89 | 0 | 1 | 1 | 1 | 1 | -2 | 0 | 0 | 1 | 1 | 0 | 0.01 | *2 | 1 | 2 | 72311447 | 1 | 0 | 334 | 1 | 0 | 0 | 0 | 0 | 0 | 0 | 0 | 0 | 5.7909 | 3.9389 | 0 | 0 | 0.01 | 1 | 0 | 11.5818 | 7.8778 | 0 | 0 | 0.02 | 1 |  | 0 | 0.0036 | 0.0036 | 579.09 | 579.09 | 1 | 11.58 | 7.88 | 0 | 2.08 | 1.42 | 0 | 3.5 | 1 | 4-100-040 | 4 | чел.-ч. | 1
322 | 72309884 | 72311434 | 70619123 | 1 | 1 | 1 | 2 | 91.21.01-012 | ФСЭМ-2022 доп.11, 91.21.01-012, приказ Минстроя России от 09.08.2024 г. № 524/пр | Агрегаты окрасочные высокого давления для окраски поверхностей конструкций, мощность 1 кВт | 1368 | 1011 | маш.-ч | маш.-ч | 1 | 0 | 1784360336 | 1.3 | 0 | 6.64 | 0 | 0 | 0 | 4.52 | 0 | 0 | 1 | 1.47 | 1 | 1 | 2 | 0 | 0 | 1 | 1 | 0 | 0.65 | *2 | 1 | 2 | 72311448 | 1 | 0 | 335 | 1 | 0 | 0 | 0 | 0 | 0 | 0 | 0 | 0 | 2.938 | 0 | 0 | 0 | 0 | 1 | 0 | 5.876 | 0 | 0 | 0 | 0 | 1 |  | 0 | 0 | 0.234 | 6.64 | 4.52 | 1.47 | 5.88 | 0 | 0 | 1.55 | 0 | 0 | 1.55 | 0 |  | 0 |  | 0
322 | 72309884 | 72311434 | 70586890 | 1 | 1 | 1 | 3 | 14.4.04.08-0001 | ФСБЦ-2022 доп.13, 14.4.04.08-0001, приказ Минстроя России от 07.02.2025 г. № 69/пр | Эмаль ПФ-115 | 1348 | 1009 | т | т | 1000 | 0 | 443014068 | 0.018 | 106828.59 | 0 | 0 | 0 | 80322.25 | 0 | 0 | 0 | 1.33 | 1 | 1 | 1 | 0 | 0 | 0 | 1 | 0 | 0 | 0.009 | *2 | 0 | 1 | -1 | 0 | 0 |  | 0 | 0 | 0 | 0 | 0 | 0 | 0 | 0 | 0 | 0 | 0 | 0 | 0 | 0 | 0 | 0 | 0 | 0 | 0 | 0 | 0 | 0 |  | 0 | 0 | 0.00324 | 106828.59 | 80322.25 | 1.33 | 1445.8 | 0 | 346.12 | 0 | 0 | 0 | 346.12 | 0 |  | 0 |  | 0
322 | 72309884 | 72311434 | 70587181 | 1 | 1 | 1 | 3 | 14.5.09.11-0001 | ФСБЦ-2022, 14.5.09.11-0001, приказ Минстроя России от 18.05.2022 г. № 378/пр | Нефрас С4-150/200 | 1348 | 1009 | т | т | 1000 | 0 | 228153651 | 0.0028 | 94797.1 | 0 | 0 | 0 | 58516.73 | 0 | 0 | 0 | 1.62 | 1 | 1 | 1 | 0 | 0 | 0 | 1 | 0 | 0 | 0.0014 | *2 | 0 | 1 | -1 | 0 | 0 |  | 0 | 0 | 0 | 0 | 0 | 0 | 0 | 0 | 0 | 0 | 0 | 0 | 0 | 0 | 0 | 0 | 0 | 0 | 0 | 0 | 0 | 0 |  | 0 | 0 | 0.000504 | 94797.1 | 58516.73 | 1.62 | 163.84 | 0 | 47.78 | 0 | 0 | 0 | 47.78 | 0 |  | 0 |  | 0
360 | 72309884 | 72312239 | 70490989 | 118 | 1 | 1 | 1 | 1-100-28 |  | Средний разряд работы 2,8 | 1191 | 1013 | чел.-ч. | чел.-ч. | 1 | 0 | -907905829 | 125 | 0 | 0 | 0 | 343.92 | 0 | 0 | 0 | 343.92 | 1 | 1 | 1 | 1 | -2 | 0 | 0 | 0 | 1 | 0 | 125 |  | 1 | 2 | 72312241 | 1 | 0 | 338 | 1 | 0 | 0 | 0 | 0 | 0 | 0 | 0 | 0 | 0 | 0 | 42990 | 125 | 0 | 1 | 0 | 0 | 0 | 42990 | 125 | 0 | 1 | 81.68 | 0.2375 | 0 | 0.2375 | 343.92 | 343.92 | 1 | 42990 | 0 | 0 | 0 | 0 | 81.68 | 81.68 | 1 |  | 0 |  | 0
361 | 72309884 | 72312242 | 70490980 | 118 | 1 | 1 | 1 | 1-100-25 |  | Средний разряд работы 2,5 | 1191 | 1013 | чел.-ч. | чел.-ч. | 1 | 0 | -1991603921 | 10.2 | 0 | 0 | 0 | 335.1 | 0 | 0 | 0 | 335.1 | 1 | 1 | 1 | 1 | -2 | 0 | 0 | 0 | 1 | 0 | 10.2 |  | 1 | 2 | 72312247 | 1 | 0 | 339 | 1 | 0 | 0 | 0 | 0 | 0 | 0 | 0 | 0 | 0 | 0 | 3418.02 | 10.2 | 0 | 1 | 0 | 0 | 0 | 3418.02 | 10.2 | 0 | 1 | 1162.13 | 3.468 | 0 | 3.468 | 335.1 | 335.1 | 1 | 3418.02 | 0 | 0 | 0 | 0 | 1162.13 | 1162.13 | 1 |  | 0 |  | 0
361 | 72309884 | 72312242 | 70491200 | 118 | 1 | 1 | 1 | 4-100-00 |  | Затраты труда машинистов | 1191 | 1013 | чел.-ч. | чел.-ч. | 1 | 0 | -1417349443 | 0.32 | 0 | 0 | 0 | 0 | 0 | 0 | 0 | 0 | 1 | 1 | 1 | 1 | -2 | 0 | 0 | 0 | 1 | 0 | 0.32 |  | 2 | 2 | 72312248 | 1 | 0 | 340 | 1 | 0 | 0 | 0 | 0 | 0 | 0 | 0 | 0 | 0 | 0 | 0 | 0 | 0 | 0 | 0 | 0 | 0 | 0 | 0 | 0 | 0 |  | 0 | 0 | 0.1088 | 0 | 0 | 1 | 0 | 0 | 0 | 0 | 0 | 0 | 0 | 0 |  | 0 |  | 0
361 | 72309884 | 72312242 | 70617813 | 1 | 1 | 1 | 2 | 91.06.05-011 | ФСЭМ-2022, 91.06.05-011, приказ Минстроя России от 18.05.2022 г. № 378/пр | Погрузчики одноковшовые универсальные фронтальные пневмоколесные, номинальная вместимость основного ковша 2,6 м3, грузоподъемность 5 т | 1368 | 1011 | маш.-ч | маш.-ч | 1 | 0 | -771947225 | 0.32 | 0 | 1647.51 | 452.68 | 0 | 0 | 1647.51 | 452.68 | 0 | 1 | 1 | 1 | 1 | -2 | 0 | 0 | 0 | 1 | 0 | 0.32 |  | 1 | 2 | 72312249 | 1 | 0 | 341 | 1 | 0 | 0 | 0 | 0 | 0 | 0 | 0 | 0 | 527.2032 | 144.8576 | 0 | 0 | 0.32 | 1 | 0 | 527.2032 | 144.8576 | 0 | 0 | 0.32 | 1 |  | 0 | 0.1088 | 0.1088 | 1647.51 | 1647.51 | 1 | 527.2 | 144.86 | 0 | 179.25 | 49.25 | 0 | 228.5 | 1 | 4-100-050 | 5 | чел.-ч. | 1
361 | 72309884 | 72312242 | 70570843 | 1 | 1 | 1 | 3 | 02.3.01.02-1104 | ФСБЦ-2022, 02.3.01.02-1104, приказ Минстроя России от 18.05.2022 г. № 378/пр | Песок природный для строительных работ I класс, средний | 1339 | 1007 | м3 | м3 | 1 | 0 | 423510006 | 1 | 2036.64 | 0 | 0 | 0 | 573.7 | 0 | 0 | 0 | 3.55 | 1 | 1 | 1 | 0 | 0 | 0 | 0 | 0 | 0 | 1 |  | 0 | 1 | -1 | 0 | 0 |  | 0 | 0 | 0 | 0 | 0 | 0 | 0 | 0 | 0 | 0 | 0 | 0 | 0 | 0 | 0 | 0 | 0 | 0 | 0 | 0 | 0 | 0 |  | 0 | 0 | 0.34 | 2036.64 | 573.7 | 3.55 | 573.7 | 0 | 692.46 | 0 | 0 | 0 | 692.46 | 0 |  | 0 |  | 0
363 | 72309884 | 72312252 | 70490999 | 118 | 1 | 1 | 1 | 1-100-30 |  | Средний разряд работы 3,0 | 1191 | 1013 | чел.-ч. | чел.-ч. | 1 | 0 | -1833565283 | 0.7 | 0 | 0 | 0 | 349.8 | 0 | 0 | 0 | 349.8 | 1 | 1 | 1 | 1 | -2 | 0 | 0 | 1 | 1 | 0 | 0.7 |  | 1 | 2 | 72312255 | 1 | 0 | 343 | 1 | 0 | 0 | 0 | 0 | 0 | 0 | 0 | 0 | 0 | 0 | 244.86 | 0.7 | 0 | 1 | 0 | 0 | 0 | 244.86 | 0.7 | 0 | 1 | 244.86 | 0.7 | 0 | 0.7 | 349.8 | 349.8 | 1 | 244.86 | 0 | 0 | 0 | 0 | 244.86 | 244.86 | 1 |  | 0 |  | 0
363 | 72309884 | 72312252 | 70576489 | 1 | 1 | 1 | 3 | 08.3.03.05-0020 | ФСБЦ-2022, 08.3.03.05-0020, приказ Минстроя России от 18.05.2022 г. № 378/пр | Проволока стальная низкоуглеродистая оцинкованная разного назначения, диаметр 6,0 мм | 1348 | 1009 | т | т | 1000 | 0 | 1981730828 | 0 | 0 | 0 | 0 | 0 | 0 | 0 | 0 | 0 | 1 | 1 | 1 | 1 | -2 | 0 | 0 | 1 | 1 | 0 | 0 |  | 0 | 2 | 72312256 | 2 | 22528 | 344 | 1 | 0 | 0 | 0 | 0 | 0 | 0 | 0 | 0 | 0 | 0 | 0 | 0 | 0 | 0 | 0 | 0 | 0 | 0 | 0 | 0 | 0 |  | 0 | 0 | 0 | 0 | 0 | 1 | 0 | 0 | 0 | 0 | 0 | 0 | 0 | 2 |  | 0 |  | 0
370 | 72309884 | 72312263 | 68776431 | 117 | 1 | 1 | 1 | 1-100-38 |  | Средний разряд работы 3,8 | 1191 | 1013 | чел.-ч. | чел.-ч. | 1 | 0 | 44848675 | 14.4 | 0 | 0 | 0 | 385.07 | 0 | 0 | 0 | 385.07 | 1 | 1 | 1 | 1 | -2 | 0 | 0 | 1 | 1 | 0 | 14.4 |  | 1 | 2 | 72312272 | 2 | 131072 | 345 | 1 | 0 | 0 | 0 | 0 | 0 | 0 | 0 | 0 | 0 | 0 | 5545.008 | 14.4 | 0 | 1 | 0 | 0 | 0 | 5545.008 | 14.4 | 0 | 1 | 720.85 | 1.872 | 0 | 1.872 | 385.07 | 385.07 | 1 | 5545.01 | 0 | 0 | 0 | 0 | 720.85 | 720.85 | 1 |  | 0 |  | 0
370 | 72309884 | 72312263 | 68776608 | 117 | 1 | 1 | 1 | 4-100-00 |  | Затраты труда машинистов | 1191 | 1013 | чел.-ч. | чел.-ч. | 1 | 0 | -1417349443 | 0.4 | 0 | 0 | 0 | 0 | 0 | 0 | 0 | 0 | 1 | 1 | 1 | 1 | -2 | 0 | 0 | 1 | 1 | 0 | 0.4 |  | 2 | 2 | 72312273 | 1 | 0 | 346 | 1 | 0 | 0 | 0 | 0 | 0 | 0 | 0 | 0 | 0 | 0 | 0 | 0 | 0 | 0 | 0 | 0 | 0 | 0 | 0 | 0 | 0 |  | 0 | 0 | 0.052 | 0 | 0 | 1 | 0 | 0 | 0 | 0 | 0 | 0 | 0 | 0 |  | 0 |  | 0
370 | 72309884 | 72312263 | 68783152 | 1 | 1 | 1 | 2 | 91.05.05-015 | ФСЭМ-2022, 91.05.05-015, приказ Минстроя России от 18.05.2022 г. № 378/пр | Краны на автомобильном ходу, грузоподъемность 16 т | 1368 | 1011 | маш.-ч | маш.-ч | 1 | 0 | 639918019 | 0.2 | 0 | 1682.51 | 529.11 | 0 | 0 | 1682.51 | 529.11 | 0 | 1 | 1 | 1 | 1 | -2 | 0 | 0 | 1 | 1 | 0 | 0.2 |  | 1 | 2 | 72312274 | 2 | 98304 | 347 | 1 | 0 | 0 | 0 | 0 | 0 | 0 | 0 | 0 | 336.502 | 105.822 | 0 | 0 | 0.2 | 1 | 0 | 336.502 | 105.822 | 0 | 0 | 0.2 | 1 |  | 0 | 0.026 | 0.026 | 1682.51 | 1682.51 | 1 | 336.5 | 105.82 | 0 | 43.75 | 13.76 | 0 | 57.51 | 1 | 4-100-060 | 6 | чел.-ч. | 1
370 | 72309884 | 72312263 | 68784047 | 1 | 1 | 1 | 2 | 91.14.02-001 | ФСЭМ-2022 доп.7, 91.14.02-001, приказ Минстроя России от 02.08.2023 г. № 551/пр | Автомобили бортовые, грузоподъемность до 5 т | 1368 | 1011 | маш.-ч | маш.-ч | 1 | 0 | -849950259 | 0.2 | 0 | 579.09 | 393.89 | 0 | 0 | 579.09 | 393.89 | 0 | 1 | 1 | 1 | 1 | -2 | 0 | 0 | 1 | 1 | 0 | 0.2 |  | 1 | 2 | 72312275 | 2 | 98304 | 348 | 1 | 0 | 0 | 0 | 0 | 0 | 0 | 0 | 0 | 115.818 | 78.778 | 0 | 0 | 0.2 | 1 | 0 | 115.818 | 78.778 | 0 | 0 | 0.2 | 1 |  | 0 | 0.026 | 0.026 | 579.09 | 579.09 | 1 | 115.82 | 78.78 | 0 | 15.06 | 10.24 | 0 | 25.3 | 1 | 4-100-040 | 4 | чел.-ч. | 1
370 | 72309884 | 72312263 | 68784243 | 1 | 1 | 1 | 2 | 91.17.04-233 | ФСЭМ-2022, 91.17.04-233, приказ Минстроя России от 18.05.2022 г. № 378/пр | Аппараты сварочные для ручной дуговой сварки, сварочный ток до 350 А | 1368 | 1011 | маш.-ч | маш.-ч | 1 | 0 | 303316554 | 2.7 | 0 | 42.96 | 0 | 0 | 0 | 42.96 | 0 | 0 | 1 | 1 | 1 | 1 | -2 | 0 | 0 | 1 | 1 | 0 | 2.7 |  | 1 | 2 | 72312276 | 2 | 32768 | 349 | 1 | 0 | 0 | 0 | 0 | 0 | 0 | 0 | 0 | 115.992 | 0 | 0 | 0 | 0 | 1 | 0 | 115.992 | 0 | 0 | 0 | 0 | 1 |  | 0 | 0 | 0.351 | 42.96 | 42.96 | 1 | 115.99 | 0 | 0 | 15.08 | 0 | 0 | 15.08 | 1 |  | 0 |  | 0
370 | 72309884 | 72312263 | 68852066 | 1 | 1 | 1 | 3 | 01.7.11.07-0227 | ФСБЦ-2022, 01.7.11.07-0227, приказ Минстроя России от 18.05.2022 г. № 378/пр | Электроды сварочные для сварки низколегированных и углеродистых сталей УОНИ 13/45, Э42А, диаметр 4-5 мм | 1346 | 1009 | кг | кг | 1 | 0 | -163259778 | 0.9 | 144.74 | 0 | 0 | 0 | 155.63 | 0 | 0 | 0 | 0.93 | 1 | 1 | 1 | 2 | 0 | 0 | 1 | 1 | 0 | 0.9 |  | 0 | 2 | 72312277 | 1 | 0 | 350 | 1 | 0 | 0 | 0 | 0 | 0 | 0 | 0 | 140.067 | 0 | 0 | 0 | 0 | 0 | 1 | 140.067 | 0 | 0 | 0 | 0 | 0 | 1 |  | 0 | 0 | 0.117 | 144.74 | 155.63 | 0.93 | 140.07 | 0 | 16.93 | 0 | 0 | 0 | 16.93 | 0 |  | 0 |  | 0
370 | 72309884 | 72312263 | 68870359 | 1 | 1 | 1 | 3 | 14.4.01.09-0427 | ФСБЦ-2022 доп.8, 14.4.01.09-0427, приказ Минстроя России от 14.11.2023 г. № 817/пр | Грунтовка эпоксидная антикоррозионная с содержанием цинка для защиты металлических поверхностей, расход 0,20-0,39 кг/м2 | 1346 | 1009 | кг | кг | 1 | 0 | 72056734 | 3.7 | 1285.3 | 0 | 0 | 0 | 911.56 | 0 | 0 | 0 | 1.41 | 1 | 1 | 1 | 2 | 0 | 0 | 1 | 1 | 0 | 3.7 |  | 0 | 2 | 72312278 | 1 | 0 | 351 | 1 | 0 | 0 | 0 | 0 | 0 | 0 | 0 | 3372.772 | 0 | 0 | 0 | 0 | 0 | 1 | 3372.772 | 0 | 0 | 0 | 0 | 0 | 1 |  | 0 | 0 | 0.481 | 1285.3 | 911.56 | 1.41 | 3372.77 | 0 | 618.23 | 0 | 0 | 0 | 618.23 | 0 |  | 0 |  | 0
370 | 72309884 | 72312263 | 68782492 | 117 | 1 | 1 | 3 | 421/пр_2020_п.75_пп.а |  | Сметная стоимость вспомогательных ненормируемых материальных ресурсов, не учтенная в сметной норме, 2% | 3277935 | 1013 | % | % | 1 | 0 | 274903907 | 2 | 0 | 0 | 0 | 0 | 0 | 0 | 0 | 0 | 1 | 1 | 1 | 1 | -2 | 0 | 0 | 0 | 0 | 0 | 2 |  | 0 | 2 | 72312279 | 1 | 0 | 352 | 0 | 0 | 0 | 0 | 0 | 0 | 0 | 0 | 0 | 0 | 0 | 0 | 0 | 0 | 0 | 0 | 0 | 0 | 0 | 0 | 0 | 0 |  | 0 | 0 | 0.26 | 0 | 0 | 1 | 0 | 0 | 0 | 0 | 0 | 0 | 0 | 0 |  | 0 |  | 0
373 | 72309884 | 72312282 | 68776431 | 117 | 1 | 1 | 1 | 1-100-38 |  | Средний разряд работы 3,8 | 1191 | 1013 | чел.-ч. | чел.-ч. | 1 | 0 | 44848675 | 9.27 | 0 | 0 | 0 | 385.07 | 0 | 0 | 0 | 385.07 | 1 | 1 | 1 | 1 | -2 | 0 | 0 | 1 | 1 | 0 | 9.27 |  | 1 | 2 | 72312291 | 2 | 131072 | 353 | 1 | 0 | 0 | 0 | 0 | 0 | 0 | 0 | 0 | 0 | 0 | 3569.5989 | 9.27 | 0 | 1 | 0 | 0 | 0 | 3569.5989 | 9.27 | 0 | 1 | 2141.76 | 5.562 | 0 | 5.562 | 385.07 | 385.07 | 1 | 3569.6 | 0 | 0 | 0 | 0 | 2141.76 | 2141.76 | 1 |  | 0 |  | 0
373 | 72309884 | 72312282 | 68776608 | 117 | 1 | 1 | 1 | 4-100-00 |  | Затраты труда машинистов | 1191 | 1013 | чел.-ч. | чел.-ч. | 1 | 0 | -1417349443 | 0.34 | 0 | 0 | 0 | 0 | 0 | 0 | 0 | 0 | 1 | 1 | 1 | 1 | -2 | 0 | 0 | 1 | 1 | 0 | 0.34 |  | 2 | 2 | 72312292 | 1 | 0 | 354 | 1 | 0 | 0 | 0 | 0 | 0 | 0 | 0 | 0 | 0 | 0 | 0 | 0 | 0 | 0 | 0 | 0 | 0 | 0 | 0 | 0 | 0 |  | 0 | 0 | 0.204 | 0 | 0 | 1 | 0 | 0 | 0 | 0 | 0 | 0 | 0 | 0 |  | 0 |  | 0
373 | 72309884 | 72312282 | 68783152 | 1 | 1 | 1 | 2 | 91.05.05-015 | ФСЭМ-2022, 91.05.05-015, приказ Минстроя России от 18.05.2022 г. № 378/пр | Краны на автомобильном ходу, грузоподъемность 16 т | 1368 | 1011 | маш.-ч | маш.-ч | 1 | 0 | 639918019 | 0.17 | 0 | 1682.51 | 529.11 | 0 | 0 | 1682.51 | 529.11 | 0 | 1 | 1 | 1 | 1 | -2 | 0 | 0 | 1 | 1 | 0 | 0.17 |  | 1 | 2 | 72312293 | 2 | 98304 | 355 | 1 | 0 | 0 | 0 | 0 | 0 | 0 | 0 | 0 | 286.0267 | 89.9487 | 0 | 0 | 0.17 | 1 | 0 | 286.0267 | 89.9487 | 0 | 0 | 0.17 | 1 |  | 0 | 0.102 | 0.102 | 1682.51 | 1682.51 | 1 | 286.03 | 89.95 | 0 | 171.62 | 53.97 | 0 | 225.59 | 1 | 4-100-060 | 6 | чел.-ч. | 1
373 | 72309884 | 72312282 | 68784047 | 1 | 1 | 1 | 2 | 91.14.02-001 | ФСЭМ-2022 доп.7, 91.14.02-001, приказ Минстроя России от 02.08.2023 г. № 551/пр | Автомобили бортовые, грузоподъемность до 5 т | 1368 | 1011 | маш.-ч | маш.-ч | 1 | 0 | -849950259 | 0.17 | 0 | 579.09 | 393.89 | 0 | 0 | 579.09 | 393.89 | 0 | 1 | 1 | 1 | 1 | -2 | 0 | 0 | 1 | 1 | 0 | 0.17 |  | 1 | 2 | 72312294 | 2 | 98304 | 356 | 1 | 0 | 0 | 0 | 0 | 0 | 0 | 0 | 0 | 98.4453 | 66.9613 | 0 | 0 | 0.17 | 1 | 0 | 98.4453 | 66.9613 | 0 | 0 | 0.17 | 1 |  | 0 | 0.102 | 0.102 | 579.09 | 579.09 | 1 | 98.45 | 66.96 | 0 | 59.07 | 40.18 | 0 | 99.25 | 1 | 4-100-040 | 4 | чел.-ч. | 1
373 | 72309884 | 72312282 | 68784243 | 1 | 1 | 1 | 2 | 91.17.04-233 | ФСЭМ-2022, 91.17.04-233, приказ Минстроя России от 18.05.2022 г. № 378/пр | Аппараты сварочные для ручной дуговой сварки, сварочный ток до 350 А | 1368 | 1011 | маш.-ч | маш.-ч | 1 | 0 | 303316554 | 1.51 | 0 | 42.96 | 0 | 0 | 0 | 42.96 | 0 | 0 | 1 | 1 | 1 | 1 | -2 | 0 | 0 | 1 | 1 | 0 | 1.51 |  | 1 | 2 | 72312295 | 2 | 32768 | 357 | 1 | 0 | 0 | 0 | 0 | 0 | 0 | 0 | 0 | 64.8696 | 0 | 0 | 0 | 0 | 1 | 0 | 64.8696 | 0 | 0 | 0 | 0 | 1 |  | 0 | 0 | 0.906 | 42.96 | 42.96 | 1 | 64.87 | 0 | 0 | 38.92 | 0 | 0 | 38.92 | 1 |  | 0 |  | 0
373 | 72309884 | 72312282 | 68852066 | 1 | 1 | 1 | 3 | 01.7.11.07-0227 | ФСБЦ-2022, 01.7.11.07-0227, приказ Минстроя России от 18.05.2022 г. № 378/пр | Электроды сварочные для сварки низколегированных и углеродистых сталей УОНИ 13/45, Э42А, диаметр 4-5 мм | 1346 | 1009 | кг | кг | 1 | 0 | -163259778 | 0.65 | 144.74 | 0 | 0 | 0 | 155.63 | 0 | 0 | 0 | 0.93 | 1 | 1 | 1 | 2 | 0 | 0 | 1 | 1 | 0 | 0.65 |  | 0 | 2 | 72312296 | 1 | 0 | 358 | 1 | 0 | 0 | 0 | 0 | 0 | 0 | 0 | 101.1595 | 0 | 0 | 0 | 0 | 0 | 1 | 101.1595 | 0 | 0 | 0 | 0 | 0 | 1 |  | 0 | 0 | 0.39 | 144.74 | 155.63 | 0.93 | 101.16 | 0 | 56.45 | 0 | 0 | 0 | 56.45 | 0 |  | 0 |  | 0
373 | 72309884 | 72312282 | 68870359 | 1 | 1 | 1 | 3 | 14.4.01.09-0427 | ФСБЦ-2022 доп.8, 14.4.01.09-0427, приказ Минстроя России от 14.11.2023 г. № 817/пр | Грунтовка эпоксидная антикоррозионная с содержанием цинка для защиты металлических поверхностей, расход 0,20-0,39 кг/м2 | 1346 | 1009 | кг | кг | 1 | 0 | 72056734 | 2 | 1285.3 | 0 | 0 | 0 | 911.56 | 0 | 0 | 0 | 1.41 | 1 | 1 | 1 | 2 | 0 | 0 | 1 | 1 | 0 | 2 |  | 0 | 2 | 72312297 | 1 | 0 | 359 | 1 | 0 | 0 | 0 | 0 | 0 | 0 | 0 | 1823.12 | 0 | 0 | 0 | 0 | 0 | 1 | 1823.12 | 0 | 0 | 0 | 0 | 0 | 1 |  | 0 | 0 | 1.2 | 1285.3 | 911.56 | 1.41 | 1823.12 | 0 | 1542.36 | 0 | 0 | 0 | 1542.36 | 0 |  | 0 |  | 0
373 | 72309884 | 72312282 | 68782492 | 117 | 1 | 1 | 3 | 421/пр_2020_п.75_пп.а |  | Сметная стоимость вспомогательных ненормируемых материальных ресурсов, не учтенная в сметной норме, 2% | 3277935 | 1013 | % | % | 1 | 0 | 274903907 | 2 | 0 | 0 | 0 | 0 | 0 | 0 | 0 | 0 | 1 | 1 | 1 | 1 | -2 | 0 | 0 | 0 | 0 | 0 | 2 |  | 0 | 2 | 72312298 | 1 | 0 | 360 | 0 | 0 | 0 | 0 | 0 | 0 | 0 | 0 | 0 | 0 | 0 | 0 | 0 | 0 | 0 | 0 | 0 | 0 | 0 | 0 | 0 | 0 |  | 0 | 0 | 1.2 | 0 | 0 | 1 | 0 | 0 | 0 | 0 | 0 | 0 | 0 | 0 |  | 0 |  | 0
376 | 72309884 | 72312301 | 68776431 | 117 | 1 | 1 | 1 | 1-100-38 |  | Средний разряд работы 3,8 | 1191 | 1013 | чел.-ч. | чел.-ч. | 1 | 0 | 44848675 | 18.5 | 0 | 0 | 0 | 385.07 | 0 | 0 | 0 | 385.07 | 1 | 1 | 1 | 1 | -2 | 0 | 0 | 1 | 1 | 0 | 18.5 |  | 1 | 2 | 72312311 | 2 | 131072 | 361 | 1 | 0 | 0 | 0 | 0 | 0 | 0 | 0 | 0 | 0 | 0 | 7123.795 | 18.5 | 0 | 1 | 0 | 0 | 0 | 7123.795 | 18.5 | 0 | 1 | 783.62 | 2.035 | 0 | 2.035 | 385.07 | 385.07 | 1 | 7123.8 | 0 | 0 | 0 | 0 | 783.62 | 783.62 | 1 |  | 0 |  | 0
376 | 72309884 | 72312301 | 68776608 | 117 | 1 | 1 | 1 | 4-100-00 |  | Затраты труда машинистов | 1191 | 1013 | чел.-ч. | чел.-ч. | 1 | 0 | -1417349443 | 0.34 | 0 | 0 | 0 | 0 | 0 | 0 | 0 | 0 | 1 | 1 | 1 | 1 | -2 | 0 | 0 | 1 | 1 | 0 | 0.34 |  | 2 | 2 | 72312312 | 1 | 0 | 362 | 1 | 0 | 0 | 0 | 0 | 0 | 0 | 0 | 0 | 0 | 0 | 0 | 0 | 0 | 0 | 0 | 0 | 0 | 0 | 0 | 0 | 0 |  | 0 | 0 | 0.0374 | 0 | 0 | 1 | 0 | 0 | 0 | 0 | 0 | 0 | 0 | 0 |  | 0 |  | 0
376 | 72309884 | 72312301 | 68783152 | 1 | 1 | 1 | 2 | 91.05.05-015 | ФСЭМ-2022, 91.05.05-015, приказ Минстроя России от 18.05.2022 г. № 378/пр | Краны на автомобильном ходу, грузоподъемность 16 т | 1368 | 1011 | маш.-ч | маш.-ч | 1 | 0 | 639918019 | 0.17 | 0 | 1682.51 | 529.11 | 0 | 0 | 1682.51 | 529.11 | 0 | 1 | 1 | 1 | 1 | -2 | 0 | 0 | 1 | 1 | 0 | 0.17 |  | 1 | 2 | 72312313 | 2 | 98304 | 363 | 1 | 0 | 0 | 0 | 0 | 0 | 0 | 0 | 0 | 286.0267 | 89.9487 | 0 | 0 | 0.17 | 1 | 0 | 286.0267 | 89.9487 | 0 | 0 | 0.17 | 1 |  | 0 | 0.0187 | 0.0187 | 1682.51 | 1682.51 | 1 | 286.03 | 89.95 | 0 | 31.46 | 9.89 | 0 | 41.35 | 1 | 4-100-060 | 6 | чел.-ч. | 1
376 | 72309884 | 72312301 | 68784047 | 1 | 1 | 1 | 2 | 91.14.02-001 | ФСЭМ-2022 доп.7, 91.14.02-001, приказ Минстроя России от 02.08.2023 г. № 551/пр | Автомобили бортовые, грузоподъемность до 5 т | 1368 | 1011 | маш.-ч | маш.-ч | 1 | 0 | -849950259 | 0.17 | 0 | 579.09 | 393.89 | 0 | 0 | 579.09 | 393.89 | 0 | 1 | 1 | 1 | 1 | -2 | 0 | 0 | 1 | 1 | 0 | 0.17 |  | 1 | 2 | 72312314 | 2 | 98304 | 364 | 1 | 0 | 0 | 0 | 0 | 0 | 0 | 0 | 0 | 98.4453 | 66.9613 | 0 | 0 | 0.17 | 1 | 0 | 98.4453 | 66.9613 | 0 | 0 | 0.17 | 1 |  | 0 | 0.0187 | 0.0187 | 579.09 | 579.09 | 1 | 98.45 | 66.96 | 0 | 10.83 | 7.37 | 0 | 18.2 | 1 | 4-100-040 | 4 | чел.-ч. | 1
376 | 72309884 | 72312301 | 68784243 | 1 | 1 | 1 | 2 | 91.17.04-233 | ФСЭМ-2022, 91.17.04-233, приказ Минстроя России от 18.05.2022 г. № 378/пр | Аппараты сварочные для ручной дуговой сварки, сварочный ток до 350 А | 1368 | 1011 | маш.-ч | маш.-ч | 1 | 0 | 303316554 | 2.9 | 0 | 42.96 | 0 | 0 | 0 | 42.96 | 0 | 0 | 1 | 1 | 1 | 1 | -2 | 0 | 0 | 1 | 1 | 0 | 2.9 |  | 1 | 2 | 72312315 | 2 | 32768 | 365 | 1 | 0 | 0 | 0 | 0 | 0 | 0 | 0 | 0 | 124.584 | 0 | 0 | 0 | 0 | 1 | 0 | 124.584 | 0 | 0 | 0 | 0 | 1 |  | 0 | 0 | 0.319 | 42.96 | 42.96 | 1 | 124.58 | 0 | 0 | 13.7 | 0 | 0 | 13.7 | 1 |  | 0 |  | 0
376 | 72309884 | 72312301 | 68852066 | 1 | 1 | 1 | 3 | 01.7.11.07-0227 | ФСБЦ-2022, 01.7.11.07-0227, приказ Минстроя России от 18.05.2022 г. № 378/пр | Электроды сварочные для сварки низколегированных и углеродистых сталей УОНИ 13/45, Э42А, диаметр 4-5 мм | 1346 | 1009 | кг | кг | 1 | 0 | -163259778 | 0.9 | 144.74 | 0 | 0 | 0 | 155.63 | 0 | 0 | 0 | 0.93 | 1 | 1 | 1 | 2 | 0 | 0 | 1 | 1 | 0 | 0.9 |  | 0 | 2 | 72312316 | 1 | 0 | 366 | 1 | 0 | 0 | 0 | 0 | 0 | 0 | 0 | 140.067 | 0 | 0 | 0 | 0 | 0 | 1 | 140.067 | 0 | 0 | 0 | 0 | 0 | 1 |  | 0 | 0 | 0.099 | 144.74 | 155.63 | 0.93 | 140.07 | 0 | 14.33 | 0 | 0 | 0 | 14.33 | 0 |  | 0 |  | 0
376 | 72309884 | 72312301 | 68860314 | 1 | 1 | 1 | 3 | 08.3.05.02-0021 | ФСБЦ-2022, 08.3.05.02-0021, приказ Минстроя России от 18.05.2022 г. № 378/пр | Прокат листовой горячекатаный, марки стали Ст3сп, Ст3пс, ширина 1200-3000 мм, толщина 1-8 мм | 1348 | 1009 | т | т | 1000 | 0 | -1417638397 | 0.004 | 49270.68 | 0 | 0 | 0 | 49270.68 | 0 | 0 | 0 | 1 | 1 | 1 | 1 | -2 | 0 | 0 | 1 | 1 | 0 | 0.004 |  | 0 | 2 | 72312317 | 2 | 16384 | 367 | 1 | 0 | 0 | 0 | 0 | 0 | 0 | 0 | 197.0827 | 0 | 0 | 0 | 0 | 0 | 1 | 197.0827 | 0 | 0 | 0 | 0 | 0 | 1 |  | 0 | 0 | 0.00044 | 49270.68 | 49270.68 | 1 | 197.08 | 0 | 21.68 | 0 | 0 | 0 | 21.68 | 1 |  | 0 |  | 0
376 | 72309884 | 72312301 | 68870359 | 1 | 1 | 1 | 3 | 14.4.01.09-0427 | ФСБЦ-2022 доп.8, 14.4.01.09-0427, приказ Минстроя России от 14.11.2023 г. № 817/пр | Грунтовка эпоксидная антикоррозионная с содержанием цинка для защиты металлических поверхностей, расход 0,20-0,39 кг/м2 | 1346 | 1009 | кг | кг | 1 | 0 | 72056734 | 2.4 | 1285.3 | 0 | 0 | 0 | 911.56 | 0 | 0 | 0 | 1.41 | 1 | 1 | 1 | 2 | 0 | 0 | 1 | 1 | 0 | 2.4 |  | 0 | 2 | 72312318 | 1 | 0 | 368 | 1 | 0 | 0 | 0 | 0 | 0 | 0 | 0 | 2187.744 | 0 | 0 | 0 | 0 | 0 | 1 | 2187.744 | 0 | 0 | 0 | 0 | 0 | 1 |  | 0 | 0 | 0.264 | 1285.3 | 911.56 | 1.41 | 2187.74 | 0 | 339.32 | 0 | 0 | 0 | 339.32 | 0 |  | 0 |  | 0
376 | 72309884 | 72312301 | 68782492 | 117 | 1 | 1 | 3 | 421/пр_2020_п.75_пп.а |  | Сметная стоимость вспомогательных ненормируемых материальных ресурсов, не учтенная в сметной норме, 2% | 3277935 | 1013 | % | % | 1 | 0 | 274903907 | 2 | 0 | 0 | 0 | 0 | 0 | 0 | 0 | 0 | 1 | 1 | 1 | 1 | -2 | 0 | 0 | 0 | 0 | 0 | 2 |  | 0 | 2 | 72312319 | 1 | 0 | 369 | 0 | 0 | 0 | 0 | 0 | 0 | 0 | 0 | 0 | 0 | 0 | 0 | 0 | 0 | 0 | 0 | 0 | 0 | 0 | 0 | 0 | 0 |  | 0 | 0 | 0.22 | 0 | 0 | 1 | 0 | 0 | 0 | 0 | 0 | 0 | 0 | 0 |  | 0 |  | 0
414 | 72309884 | 72315185 | 20050731 | 118 | 1 | 1 | 1 | 1-100-23 |  | Средний разряд работы 2,3 | 1191 | 1013 | чел.-ч. | чел.-ч. | 1 | 0 | 1689191095 | 14.4 | 0 | 0 | 0 | 329.22 | 0 | 0 | 0 | 329.22 | 1 | 1 | 1 | 1 | -2 | 0 | 0 | 1 | 1 | 0 | 14.4 |  | 1 | 2 | 72315194 | 1 | 0 | 370 | 1 | 0 | 0 | 0 | 0 | 0 | 0 | 0 | 0 | 0 | 0 | 4740.768 | 14.4 | 0 | 1 | 0 | 0 | 0 | 4740.768 | 14.4 | 0 | 1 | 112.83 | 0.34272 | 0 | 0.34272 | 329.22 | 329.22 | 1 | 4740.77 | 0 | 0 | 0 | 0 | 112.83 | 112.83 | 1 |  | 0 |  | 0
414 | 72309884 | 72315185 | 20049115 | 118 | 1 | 1 | 1 | 4-100-00 |  | Затраты труда машинистов | 1191 | 1013 | чел.-ч. | чел.-ч. | 1 | 0 | -1417349443 | 14.81 | 0 | 0 | 0 | 0 | 0 | 0 | 0 | 0 | 1 | 1 | 1 | 1 | -2 | 0 | 0 | 1 | 1 | 0 | 14.81 |  | 2 | 2 | 72315195 | 1 | 0 | 371 | 1 | 0 | 0 | 0 | 0 | 0 | 0 | 0 | 0 | 0 | 0 | 0 | 0 | 0 | 0 | 0 | 0 | 0 | 0 | 0 | 0 | 0 |  | 0 | 0 | 0.35248 | 0 | 0 | 1 | 0 | 0 | 0 | 0 | 0 | 0 | 0 | 0 |  | 0 |  | 0
414 | 72309884 | 72315185 | 70617225 | 1 | 1 | 1 | 2 | 91.01.02-004 | ФСЭМ-2022 доп.11, 91.01.02-004, приказ Минстроя России от 09.08.2024 г. № 524/пр | Автогрейдеры среднего типа, мощность 99 кВт (135 л.с.) | 1368 | 1011 | маш.-ч | маш.-ч | 1 | 0 | -836395059 | 1.93 | 0 | 2648.21 | 529.11 | 0 | 0 | 1933 | 529.11 | 0 | 1 | 1.37 | 1 | 1 | 2 | 0 | 0 | 1 | 1 | 0 | 1.93 |  | 1 | 2 | 72315196 | 1 | 0 | 372 | 1 | 0 | 0 | 0 | 0 | 0 | 0 | 0 | 0 | 3730.69 | 1021.1823 | 0 | 0 | 1.93 | 1 | 0 | 3730.69 | 1021.1823 | 0 | 0 | 1.93 | 1 |  | 0 | 0.045934 | 0.045934 | 2648.21 | 1933 | 1.37 | 3730.69 | 1021.18 | 0 | 121.64 | 24.3 | 0 | 145.94 | 0 | 4-100-060 | 6 | чел.-ч. | 1
414 | 72309884 | 72315185 | 70617813 | 1 | 1 | 1 | 2 | 91.06.05-011 | ФСЭМ-2022, 91.06.05-011, приказ Минстроя России от 18.05.2022 г. № 378/пр | Погрузчики одноковшовые универсальные фронтальные пневмоколесные, номинальная вместимость основного ковша 2,6 м3, грузоподъемность 5 т | 1368 | 1011 | маш.-ч | маш.-ч | 1 | 0 | -771947225 | 4.76 | 0 | 1647.51 | 452.68 | 0 | 0 | 1647.51 | 452.68 | 0 | 1 | 1 | 1 | 1 | -2 | 0 | 0 | 1 | 1 | 0 | 4.76 |  | 1 | 2 | 72315197 | 1 | 0 | 373 | 1 | 0 | 0 | 0 | 0 | 0 | 0 | 0 | 0 | 7842.1476 | 2154.7568 | 0 | 0 | 4.76 | 1 | 0 | 7842.1476 | 2154.7568 | 0 | 0 | 4.76 | 1 |  | 0 | 0.11329 | 0.11329 | 1647.51 | 1647.51 | 1 | 7842.15 | 2154.76 | 0 | 186.64 | 51.28 | 0 | 237.92 | 1 | 4-100-050 | 5 | чел.-ч. | 1
414 | 72309884 | 72315185 | 70618018 | 1 | 1 | 1 | 2 | 91.08.03-030 | ФСЭМ-2022, 91.08.03-030, приказ Минстроя России от 18.05.2022 г. № 378/пр | Катки самоходные пневмоколесные статические, масса 30 т | 1368 | 1011 | маш.-ч | маш.-ч | 1 | 0 | -1747450805 | 7.08 | 0 | 3802.64 | 529.11 | 0 | 0 | 2391.6 | 529.11 | 0 | 1 | 1.59 | 1 | 1 | 2 | 0 | 0 | 1 | 1 | 0 | 7.08 |  | 1 | 2 | 72315198 | 1 | 0 | 374 | 1 | 0 | 0 | 0 | 0 | 0 | 0 | 0 | 0 | 16932.528 | 3746.0988 | 0 | 0 | 7.08 | 1 | 0 | 16932.528 | 3746.0988 | 0 | 0 | 7.08 | 1 |  | 0 | 0.1685 | 0.1685 | 3802.64 | 2391.6 | 1.59 | 16932.53 | 3746.1 | 0 | 640.76 | 89.16 | 0 | 729.92 | 0 | 4-100-060 | 6 | чел.-ч. | 1
414 | 72309884 | 72315185 | 70618507 | 1 | 1 | 1 | 2 | 91.13.01-038 | ФСЭМ-2022, 91.13.01-038, приказ Минстроя России от 18.05.2022 г. № 378/пр | Машины поливомоечные, вместимость цистерны 6 м3 | 1368 | 1011 | маш.-ч | маш.-ч | 1 | 0 | 2053244440 | 1.04 | 0 | 1471.1 | 393.89 | 0 | 0 | 1471.1 | 393.89 | 0 | 1 | 1 | 1 | 1 | -2 | 0 | 0 | 1 | 1 | 0 | 1.04 |  | 1 | 2 | 72315199 | 1 | 0 | 375 | 1 | 0 | 0 | 0 | 0 | 0 | 0 | 0 | 0 | 1529.944 | 409.6456 | 0 | 0 | 1.04 | 1 | 0 | 1529.944 | 409.6456 | 0 | 0 | 1.04 | 1 |  | 0 | 0.024752 | 0.024752 | 1471.1 | 1471.1 | 1 | 1529.94 | 409.65 | 0 | 36.41 | 9.75 | 0 | 46.16 | 1 | 4-100-040 | 4 | чел.-ч. | 1
414 | 72309884 | 72315185 | 70567763 | 1 | 1 | 1 | 3 | 01.7.03.01-0001 | ФСБЦ-2022, 01.7.03.01-0001, приказ Минстроя России от 18.05.2022 г. № 378/пр | Вода | 1339 | 1007 | м3 | м3 | 1 | 0 | 727623859 | 7 | 31.42 | 0 | 0 | 0 | 35.71 | 0 | 0 | 0 | 0.88 | 1 | 1 | 1 | 2 | 0 | 0 | 1 | 1 | 0 | 7 |  | 0 | 2 | 72315200 | 1 | 0 | 376 | 1 | 0 | 0 | 0 | 0 | 0 | 0 | 0 | 249.97 | 0 | 0 | 0 | 0 | 0 | 1 | 249.97 | 0 | 0 | 0 | 0 | 0 | 1 |  | 0 | 0 | 0.1666 | 31.42 | 35.71 | 0.88 | 249.97 | 0 | 5.23 | 0 | 0 | 0 | 5.23 | 0 |  | 0 |  | 0
414 | 72309884 | 72315185 | 70570631 | 1 | 1 | 1 | 3 | 02.2.04.03-0011 | ФСБЦ-2022, 02.2.04.03-0011, приказ Минстроя России от 18.05.2022 г. № 378/пр | Смесь песчано-гравийная обогащенная с содержанием гравия 15-25 % | 1339 | 1007 | м3 | м3 | 1 | 0 | -146599760 | 100 | 1304.86 | 0 | 0 | 0 | 1291.94 | 0 | 0 | 0 | 1.01 | 1 | 1 | 1 | 0 | 1 | 0 | 1 | 0 | 0 | 100 |  | 0 | 1 | -1 | 0 | 0 |  | 0 | 0 | 0 | 0 | 0 | 0 | 0 | 0 | 0 | 0 | 0 | 0 | 0 | 0 | 0 | 0 | 0 | 0 | 0 | 0 | 0 | 0 |  | 0 | 0 | 2.38 | 1304.86 | 1291.94 | 1.01 | 129194 | 0 | 3105.57 | 0 | 0 | 0 | 3105.57 | 0 |  | 0 |  | 0
416 | 72309884 | 72320299 | 70491019 | 118 | 1 | 1 | 1 | 1-100-39 |  | Средний разряд работы 3,9 | 1191 | 1013 | чел.-ч. | чел.-ч. | 1 | 0 | -1088579471 | 142 | 0 | 0 | 0 | 389.48 | 0 | 0 | 0 | 389.48 | 1 | 1 | 1 | 1 | -2 | 0 | 0 | 1 | 1 | 0 | 142 |  | 1 | 2 | 72320332 | 1 | 0 | 378 | 1 | 0 | 0 | 0 | 0 | 0 | 0 | 0 | 0 | 0 | 0 | 55306.16 | 142 | 0 | 1 | 0 | 0 | 0 | 55306.16 | 142 | 0 | 1 | 9955.11 | 25.56 | 0 | 25.56 | 389.48 | 389.48 | 1 | 55306.16 | 0 | 0 | 0 | 0 | 9955.11 | 9955.11 | 1 |  | 0 |  | 0
416 | 72309884 | 72320299 | 70491200 | 118 | 1 | 1 | 1 | 4-100-00 |  | Затраты труда машинистов | 1191 | 1013 | чел.-ч. | чел.-ч. | 1 | 0 | -1417349443 | 23.47 | 0 | 0 | 0 | 0 | 0 | 0 | 0 | 0 | 1 | 1 | 1 | 1 | -2 | 0 | 0 | 1 | 1 | 0 | 23.47 |  | 2 | 2 | 72320333 | 1 | 0 | 379 | 1 | 0 | 0 | 0 | 0 | 0 | 0 | 0 | 0 | 0 | 0 | 0 | 0 | 0 | 0 | 0 | 0 | 0 | 0 | 0 | 0 | 0 |  | 0 | 0 | 4.2246 | 0 | 0 | 1 | 0 | 0 | 0 | 0 | 0 | 0 | 0 | 0 |  | 0 |  | 0
416 | 72309884 | 72320299 | 70617656 | 1 | 1 | 1 | 2 | 91.05.05-015 | ФСЭМ-2022, 91.05.05-015, приказ Минстроя России от 18.05.2022 г. № 378/пр | Краны на автомобильном ходу, грузоподъемность 16 т | 1368 | 1011 | маш.-ч | маш.-ч | 1 | 0 | -1068589559 | 22.94 | 0 | 1682.51 | 529.11 | 0 | 0 | 1682.51 | 529.11 | 0 | 1 | 1 | 1 | 1 | -2 | 0 | 0 | 1 | 1 | 0 | 22.94 |  | 1 | 2 | 72320334 | 1 | 0 | 380 | 1 | 0 | 0 | 0 | 0 | 0 | 0 | 0 | 0 | 38596.7794 | 12137.7834 | 0 | 0 | 22.94 | 1 | 0 | 38596.7794 | 12137.7834 | 0 | 0 | 22.94 | 1 |  | 0 | 4.1292 | 4.1292 | 1682.51 | 1682.51 | 1 | 38596.78 | 12137.78 | 0 | 6947.42 | 2184.8 | 0 | 9132.22 | 1 | 4-100-060 | 6 | чел.-ч. | 1
416 | 72309884 | 72320299 | 70618487 | 1 | 1 | 1 | 2 | 91.12.08-161 | ФСЭМ-2022 доп.4, 91.12.08-161, приказ Минстроя России от 27.12.2022 г. № 1133/пр | Ямокопатели навесные | 1368 | 1011 | маш.-ч | маш.-ч | 1 | 0 | 1676332790 | 0.48 | 0 | 37.66 | 0 | 0 | 0 | 28.97 | 0 | 0 | 1 | 1.3 | 1 | 1 | 2 | 0 | 0 | 1 | 1 | 0 | 0.48 |  | 1 | 2 | 72320335 | 1 | 0 | 381 | 1 | 0 | 0 | 0 | 0 | 0 | 0 | 0 | 0 | 13.9056 | 0 | 0 | 0 | 0 | 1 | 0 | 13.9056 | 0 | 0 | 0 | 0 | 1 |  | 0 | 0 | 0.0864 | 37.66 | 28.97 | 1.3 | 13.91 | 0 | 0 | 3.25 | 0 | 0 | 3.25 | 0 |  | 0 |  | 0
416 | 72309884 | 72320299 | 70618558 | 1 | 1 | 1 | 2 | 91.14.02-001 | ФСЭМ-2022 доп.7, 91.14.02-001, приказ Минстроя России от 02.08.2023 г. № 551/пр | Автомобили бортовые, грузоподъемность до 5 т | 1368 | 1011 | маш.-ч | маш.-ч | 1 | 0 | -312038840 | 0.53 | 0 | 579.09 | 393.89 | 0 | 0 | 579.09 | 393.89 | 0 | 1 | 1 | 1 | 1 | -2 | 0 | 0 | 1 | 1 | 0 | 0.53 |  | 1 | 2 | 72320336 | 1 | 0 | 382 | 1 | 0 | 0 | 0 | 0 | 0 | 0 | 0 | 0 | 306.9177 | 208.7617 | 0 | 0 | 0.53 | 1 | 0 | 306.9177 | 208.7617 | 0 | 0 | 0.53 | 1 |  | 0 | 0.0954 | 0.0954 | 579.09 | 579.09 | 1 | 306.92 | 208.76 | 0 | 55.25 | 37.58 | 0 | 92.83 | 1 | 4-100-040 | 4 | чел.-ч. | 1
416 | 72309884 | 72320299 | 70618713 | 1 | 1 | 1 | 2 | 91.17.04-034 | ФСЭМ-2022, 91.17.04-034, приказ Минстроя России от 18.05.2022 г. № 378/пр | Агрегаты сварочные с двигателем внутреннего сгорания для ручной дуговой сварки, сварочный ток до 400 А, количество постов 1 | 1368 | 1011 | маш.-ч | маш.-ч | 1 | 0 | 27019268 | 6.93 | 0 | 108.92 | 0 | 0 | 0 | 108.92 | 0 | 0 | 1 | 1 | 1 | 1 | -2 | 0 | 0 | 1 | 1 | 0 | 6.93 |  | 1 | 2 | 72320337 | 1 | 0 | 383 | 1 | 0 | 0 | 0 | 0 | 0 | 0 | 0 | 0 | 754.8156 | 0 | 0 | 0 | 0 | 1 | 0 | 754.8156 | 0 | 0 | 0 | 0 | 1 |  | 0 | 0 | 1.2474 | 108.92 | 108.92 | 1 | 754.82 | 0 | 0 | 135.87 | 0 | 0 | 135.87 | 1 |  | 0 |  | 0
416 | 72309884 | 72320299 | 70568463 | 1 | 1 | 1 | 3 | 01.7.11.07-0054 | ФСБЦ-2022, 01.7.11.07-0054, приказ Минстроя России от 18.05.2022 г. № 378/пр | Электроды сварочные для сварки низколегированных и углеродистых сталей АНО-6, Э42, диаметр 6 мм | 1348 | 1009 | т | т | 1000 | 0 | -272257417 | 0.012 | 137824.16 | 0 | 0 | 0 | 148198.02 | 0 | 0 | 0 | 0.93 | 1 | 1 | 1 | 2 | 0 | 0 | 1 | 1 | 0 | 0.012 |  | 0 | 2 | 72320338 | 1 | 0 | 384 | 1 | 0 | 0 | 0 | 0 | 0 | 0 | 0 | 1778.3762 | 0 | 0 | 0 | 0 | 0 | 1 | 1778.3762 | 0 | 0 | 0 | 0 | 0 | 1 |  | 0 | 0 | 0.00216 | 137824.16 | 148198.02 | 0.93 | 1778.38 | 0 | 297.7 | 0 | 0 | 0 | 297.7 | 0 |  | 0 |  | 0
416 | 72309884 | 72320299 | 70571719 | 1 | 1 | 1 | 3 | 04.3.01.09-0012 | ФСБЦ-2022, 04.3.01.09-0012, приказ Минстроя России от 18.05.2022 г. № 378/пр | Раствор готовый кладочный, цементный, М50 | 1339 | 1007 | м3 | м3 | 1 | 0 | -1079393835 | 0.009 | 5125.6 | 0 | 0 | 0 | 3486.8 | 0 | 0 | 0 | 1.47 | 1 | 1 | 1 | 2 | 0 | 0 | 1 | 1 | 0 | 0.009 |  | 0 | 2 | 72320340 | 1 | 0 | 386 | 1 | 0 | 0 | 0 | 0 | 0 | 0 | 0 | 31.3812 | 0 | 0 | 0 | 0 | 0 | 1 | 31.3812 | 0 | 0 | 0 | 0 | 0 | 1 |  | 0 | 0 | 0.00162 | 5125.6 | 3486.8 | 1.47 | 31.38 | 0 | 8.3 | 0 | 0 | 0 | 8.3 | 0 |  | 0 |  | 0
416 | 72309884 | 72320299 | 70573466 | 1 | 1 | 1 | 3 | 06.1.01.05-0035 | ФСБЦ-2022 доп.14, 06.1.01.05-0035, приказ Минстроя России от 19.05.2025 г. № 299/пр | Кирпич керамический рядовой полнотелый одинарный, размеры 250х120х65 мм, марка М100 | 1407 | 1013 | 1000 ШТ | 1000 ШТ | 1 | 0 | -1939763153 | 0.021 | 18208.78 | 0 | 0 | 0 | 14803.89 | 0 | 0 | 0 | 1.23 | 1 | 1 | 1 | 2 | 0 | 0 | 1 | 1 | 0 | 0.021 |  | 0 | 2 | 72320342 | 1 | 0 | 388 | 1 | 0 | 0 | 0 | 0 | 0 | 0 | 0 | 310.8817 | 0 | 0 | 0 | 0 | 0 | 1 | 310.8817 | 0 | 0 | 0 | 0 | 0 | 1 |  | 0 | 0 | 0.00378 | 18208.78 | 14803.89 | 1.23 | 310.88 | 0 | 68.83 | 0 | 0 | 0 | 68.83 | 0 |  | 0 |  | 0
416 | 72309884 | 72320299 | 70574470 | 1 | 1 | 1 | 3 | 07.2.07.12-0001 | ФСБЦ-2022, 07.2.07.12-0001, приказ Минстроя России от 18.05.2022 г. № 378/пр | Металлоконструкции вспомогательного назначения с преобладанием толстолистовой стали или профильного проката, с отверстиями и без | 1348 | 1009 | т | т | 1000 | 0 | 1677691882 | 0.002 | 141073.61 | 0 | 0 | 0 | 105278.81 | 0 | 0 | 0 | 1.34 | 1 | 1 | 1 | 2 | 0 | 0 | 1 | 1 | 0 | 0.002 |  | 0 | 2 | 72320343 | 1 | 0 | 389 | 1 | 0 | 0 | 0 | 0 | 0 | 0 | 0 | 210.5576 | 0 | 0 | 0 | 0 | 0 | 1 | 210.5576 | 0 | 0 | 0 | 0 | 0 | 1 |  | 0 | 0 | 0.00036 | 141073.61 | 105278.81 | 1.34 | 210.56 | 0 | 50.79 | 0 | 0 | 0 | 50.79 | 0 |  | 0 |  | 0
416 | 72309884 | 72320299 | 70576459 | 1 | 1 | 1 | 3 | 08.3.03.04-0012 | ФСБЦ-2022, 08.3.03.04-0012, приказ Минстроя России от 18.05.2022 г. № 378/пр | Проволока светлая, диаметр 1,1 мм | 1348 | 1009 | т | т | 1000 | 0 | 1581888162 | 0.001 | 79017.64 | 0 | 0 | 0 | 88783.86 | 0 | 0 | 0 | 0.89 | 1 | 1 | 1 | 2 | 0 | 0 | 1 | 1 | 0 | 0.001 |  | 0 | 2 | 72320345 | 1 | 0 | 391 | 1 | 0 | 0 | 0 | 0 | 0 | 0 | 0 | 88.7839 | 0 | 0 | 0 | 0 | 0 | 1 | 88.7839 | 0 | 0 | 0 | 0 | 0 | 1 |  | 0 | 0 | 0.00018 | 79017.64 | 88783.86 | 0.89 | 88.78 | 0 | 14.22 | 0 | 0 | 0 | 14.22 | 0 |  | 0 |  | 0
420 | 72309884 | 72315236 | 20056683 | 118 | 1 | 1 | 1 | 1-100-47 |  | Средний разряд работы 4,7 | 1191 | 1013 | чел.-ч. | чел.-ч. | 1 | 0 | 1521243167 | 10.62 | 0 | 0 | 0 | 435.05 | 0 | 0 | 0 | 435.05 | 1 | 1 | 1 | 1 | -2 | 0 | 0 | 1 | 1 | 0 | 5.31 | *2 | 1 | 2 | 72315245 | 1 | 0 | 392 | 1 | 0 | 0 | 0 | 0 | 0 | 0 | 0 | 0 | 0 | 0 | 2310.1155 | 5.31 | 0 | 1 | 0 | 0 | 0 | 4620.231 | 10.62 | 0 | 1 | 5.31 | 0.024426 | 0 | 0.024426 | 435.05 | 435.05 | 1 | 4620.24 | 0 | 0 | 0 | 0 | 10.63 | 10.63 | 1 |  | 0 |  | 0
420 | 72309884 | 72315236 | 20049115 | 118 | 1 | 1 | 1 | 4-100-00 |  | Затраты труда машинистов | 1191 | 1013 | чел.-ч. | чел.-ч. | 1 | 0 | -1417349443 | 0.04 | 0 | 0 | 0 | 0 | 0 | 0 | 0 | 0 | 1 | 1 | 1 | 1 | -2 | 0 | 0 | 1 | 1 | 0 | 0.02 | *2 | 2 | 2 | 72315246 | 1 | 0 | 393 | 1 | 0 | 0 | 0 | 0 | 0 | 0 | 0 | 0 | 0 | 0 | 0 | 0 | 0 | 0 | 0 | 0 | 0 | 0 | 0 | 0 | 0 |  | 0 | 0 | 9.2e-05 | 0 | 0 | 1 | 0 | 0 | 0 | 0 | 0 | 0 | 0 | 0 |  | 0 |  | 0
420 | 72309884 | 72315236 | 70617795 | 1 | 1 | 1 | 2 | 91.06.03-060 | ФСЭМ-2022, 91.06.03-060, приказ Минстроя России от 18.05.2022 г. № 378/пр | Лебедки электрические тяговым усилием до 5,79 кН (0,59 т) | 1368 | 1011 | маш.-ч | маш.-ч | 1 | 0 | -43419242 | 0.02 | 0 | 10.59 | 0 | 0 | 0 | 6.62 | 0 | 0 | 1 | 1.6 | 1 | 1 | 2 | 0 | 0 | 1 | 1 | 0 | 0.01 | *2 | 1 | 2 | 72315247 | 1 | 0 | 394 | 1 | 0 | 0 | 0 | 0 | 0 | 0 | 0 | 0 | 0.0662 | 0 | 0 | 0 | 0 | 1 | 0 | 0.1324 | 0 | 0 | 0 | 0 | 1 |  | 0 | 0 | 4.6e-05 | 10.59 | 6.62 | 1.6 | 0.14 | 0 | 0 | 0 | 0 | 0 | 0 | 0 |  | 0 |  | 0
420 | 72309884 | 72315236 | 70617813 | 1 | 1 | 1 | 2 | 91.06.05-011 | ФСЭМ-2022, 91.06.05-011, приказ Минстроя России от 18.05.2022 г. № 378/пр | Погрузчики одноковшовые универсальные фронтальные пневмоколесные, номинальная вместимость основного ковша 2,6 м3, грузоподъемность 5 т | 1368 | 1011 | маш.-ч | маш.-ч | 1 | 0 | -771947225 | 0.02 | 0 | 1647.51 | 452.68 | 0 | 0 | 1647.51 | 452.68 | 0 | 1 | 1 | 1 | 1 | -2 | 0 | 0 | 1 | 1 | 0 | 0.01 | *2 | 1 | 2 | 72315248 | 1 | 0 | 395 | 1 | 0 | 0 | 0 | 0 | 0 | 0 | 0 | 0 | 16.4751 | 4.5268 | 0 | 0 | 0.01 | 1 | 0 | 32.9502 | 9.0536 | 0 | 0 | 0.02 | 1 |  | 0 | 4.6e-05 | 4.6e-05 | 1647.51 | 1647.51 | 1 | 32.96 | 9.06 | 0 | 0.08 | 0.02 | 0 | 0.1 | 1 | 4-100-050 | 5 | чел.-ч. | 1
420 | 72309884 | 72315236 | 70618558 | 1 | 1 | 1 | 2 | 91.14.02-001 | ФСЭМ-2022 доп.7, 91.14.02-001, приказ Минстроя России от 02.08.2023 г. № 551/пр | Автомобили бортовые, грузоподъемность до 5 т | 1368 | 1011 | маш.-ч | маш.-ч | 1 | 0 | -312038840 | 0.02 | 0 | 579.09 | 393.89 | 0 | 0 | 579.09 | 393.89 | 0 | 1 | 1 | 1 | 1 | -2 | 0 | 0 | 1 | 1 | 0 | 0.01 | *2 | 1 | 2 | 72315249 | 1 | 0 | 396 | 1 | 0 | 0 | 0 | 0 | 0 | 0 | 0 | 0 | 5.7909 | 3.9389 | 0 | 0 | 0.01 | 1 | 0 | 11.5818 | 7.8778 | 0 | 0 | 0.02 | 1 |  | 0 | 4.6e-05 | 4.6e-05 | 579.09 | 579.09 | 1 | 11.58 | 7.88 | 0 | 0.03 | 0.02 | 0 | 0.05 | 1 | 4-100-040 | 4 | чел.-ч. | 1
420 | 72309884 | 72315236 | 70619123 | 1 | 1 | 1 | 2 | 91.21.01-012 | ФСЭМ-2022 доп.11, 91.21.01-012, приказ Минстроя России от 09.08.2024 г. № 524/пр | Агрегаты окрасочные высокого давления для окраски поверхностей конструкций, мощность 1 кВт | 1368 | 1011 | маш.-ч | маш.-ч | 1 | 0 | 1784360336 | 2.24 | 0 | 6.64 | 0 | 0 | 0 | 4.52 | 0 | 0 | 1 | 1.47 | 1 | 1 | 2 | 0 | 0 | 1 | 1 | 0 | 1.12 | *2 | 1 | 2 | 72315250 | 1 | 0 | 397 | 1 | 0 | 0 | 0 | 0 | 0 | 0 | 0 | 0 | 5.0624 | 0 | 0 | 0 | 0 | 1 | 0 | 10.1248 | 0 | 0 | 0 | 0 | 1 |  | 0 | 0 | 0.005152 | 6.64 | 4.52 | 1.47 | 10.12 | 0 | 0 | 0.03 | 0 | 0 | 0.03 | 0 |  | 0 |  | 0
420 | 72309884 | 72315236 | 70586685 | 1 | 1 | 1 | 3 | 14.4.01.01-0003 | ФСБЦ-2022, 14.4.01.01-0003, приказ Минстроя России от 18.05.2022 г. № 378/пр | Грунтовка ГФ-021 | 1348 | 1009 | т | т | 1000 | 0 | -490487806 | 0.02 | 96725.29 | 0 | 0 | 0 | 96725.29 | 0 | 0 | 0 | 1 | 1 | 1 | 1 | 0 | 0 | 0 | 1 | 0 | 0 | 0.01 | *2 | 0 | 1 | -1 | 0 | 0 |  | 0 | 0 | 0 | 0 | 0 | 0 | 0 | 0 | 0 | 0 | 0 | 0 | 0 | 0 | 0 | 0 | 0 | 0 | 0 | 0 | 0 | 0 |  | 0 | 0 | 4.6e-05 | 96725.29 | 96725.29 | 1 | 1934.5 | 0 | 4.45 | 0 | 0 | 0 | 4.45 | 1 |  | 0 |  | 0
420 | 72309884 | 72315236 | 70587181 | 1 | 1 | 1 | 3 | 14.5.09.11-0001 | ФСБЦ-2022, 14.5.09.11-0001, приказ Минстроя России от 18.05.2022 г. № 378/пр | Нефрас С4-150/200 | 1348 | 1009 | т | т | 1000 | 0 | 228153651 | 0.004 | 94797.1 | 0 | 0 | 0 | 58516.73 | 0 | 0 | 0 | 1.62 | 1 | 1 | 1 | 0 | 0 | 0 | 1 | 0 | 0 | 0.002 | *2 | 0 | 1 | -1 | 0 | 0 |  | 0 | 0 | 0 | 0 | 0 | 0 | 0 | 0 | 0 | 0 | 0 | 0 | 0 | 0 | 0 | 0 | 0 | 0 | 0 | 0 | 0 | 0 |  | 0 | 0 | 9.2e-06 | 94797.1 | 58516.73 | 1.62 | 234.06 | 0 | 0.87 | 0 | 0 | 0 | 0.87 | 0 |  | 0 |  | 0
423 | 72309884 | 72315255 | 20049167 | 118 | 1 | 1 | 1 | 1-100-35 |  | Средний разряд работы 3,5 | 1191 | 1013 | чел.-ч. | чел.-ч. | 1 | 0 | -715079457 | 5.08 | 0 | 0 | 0 | 371.85 | 0 | 0 | 0 | 371.85 | 1 | 1 | 1 | 1 | -2 | 0 | 0 | 1 | 1 | 0 | 2.54 | *2 | 1 | 2 | 72315264 | 1 | 0 | 400 | 1 | 0 | 0 | 0 | 0 | 0 | 0 | 0 | 0 | 0 | 0 | 944.499 | 2.54 | 0 | 1 | 0 | 0 | 0 | 1888.998 | 5.08 | 0 | 1 | 2.17 | 0.011684 | 0 | 0.011684 | 371.85 | 371.85 | 1 | 1889 | 0 | 0 | 0 | 0 | 4.34 | 4.34 | 1 |  | 0 |  | 0
423 | 72309884 | 72315255 | 20049115 | 118 | 1 | 1 | 1 | 4-100-00 |  | Затраты труда машинистов | 1191 | 1013 | чел.-ч. | чел.-ч. | 1 | 0 | -1417349443 | 0.04 | 0 | 0 | 0 | 0 | 0 | 0 | 0 | 0 | 1 | 1 | 1 | 1 | -2 | 0 | 0 | 1 | 1 | 0 | 0.02 | *2 | 2 | 2 | 72315265 | 1 | 0 | 401 | 1 | 0 | 0 | 0 | 0 | 0 | 0 | 0 | 0 | 0 | 0 | 0 | 0 | 0 | 0 | 0 | 0 | 0 | 0 | 0 | 0 | 0 |  | 0 | 0 | 9.2e-05 | 0 | 0 | 1 | 0 | 0 | 0 | 0 | 0 | 0 | 0 | 0 |  | 0 |  | 0
423 | 72309884 | 72315255 | 70617795 | 1 | 1 | 1 | 2 | 91.06.03-060 | ФСЭМ-2022, 91.06.03-060, приказ Минстроя России от 18.05.2022 г. № 378/пр | Лебедки электрические тяговым усилием до 5,79 кН (0,59 т) | 1368 | 1011 | маш.-ч | маш.-ч | 1 | 0 | -43419242 | 0.02 | 0 | 10.59 | 0 | 0 | 0 | 6.62 | 0 | 0 | 1 | 1.6 | 1 | 1 | 2 | 0 | 0 | 1 | 1 | 0 | 0.01 | *2 | 1 | 2 | 72315266 | 1 | 0 | 402 | 1 | 0 | 0 | 0 | 0 | 0 | 0 | 0 | 0 | 0.0662 | 0 | 0 | 0 | 0 | 1 | 0 | 0.1324 | 0 | 0 | 0 | 0 | 1 |  | 0 | 0 | 4.6e-05 | 10.59 | 6.62 | 1.6 | 0.14 | 0 | 0 | 0 | 0 | 0 | 0 | 0 |  | 0 |  | 0
423 | 72309884 | 72315255 | 70617813 | 1 | 1 | 1 | 2 | 91.06.05-011 | ФСЭМ-2022, 91.06.05-011, приказ Минстроя России от 18.05.2022 г. № 378/пр | Погрузчики одноковшовые универсальные фронтальные пневмоколесные, номинальная вместимость основного ковша 2,6 м3, грузоподъемность 5 т | 1368 | 1011 | маш.-ч | маш.-ч | 1 | 0 | -771947225 | 0.02 | 0 | 1647.51 | 452.68 | 0 | 0 | 1647.51 | 452.68 | 0 | 1 | 1 | 1 | 1 | -2 | 0 | 0 | 1 | 1 | 0 | 0.01 | *2 | 1 | 2 | 72315267 | 1 | 0 | 403 | 1 | 0 | 0 | 0 | 0 | 0 | 0 | 0 | 0 | 16.4751 | 4.5268 | 0 | 0 | 0.01 | 1 | 0 | 32.9502 | 9.0536 | 0 | 0 | 0.02 | 1 |  | 0 | 4.6e-05 | 4.6e-05 | 1647.51 | 1647.51 | 1 | 32.96 | 9.06 | 0 | 0.08 | 0.02 | 0 | 0.1 | 1 | 4-100-050 | 5 | чел.-ч. | 1
423 | 72309884 | 72315255 | 70618558 | 1 | 1 | 1 | 2 | 91.14.02-001 | ФСЭМ-2022 доп.7, 91.14.02-001, приказ Минстроя России от 02.08.2023 г. № 551/пр | Автомобили бортовые, грузоподъемность до 5 т | 1368 | 1011 | маш.-ч | маш.-ч | 1 | 0 | -312038840 | 0.02 | 0 | 579.09 | 393.89 | 0 | 0 | 579.09 | 393.89 | 0 | 1 | 1 | 1 | 1 | -2 | 0 | 0 | 1 | 1 | 0 | 0.01 | *2 | 1 | 2 | 72315268 | 1 | 0 | 404 | 1 | 0 | 0 | 0 | 0 | 0 | 0 | 0 | 0 | 5.7909 | 3.9389 | 0 | 0 | 0.01 | 1 | 0 | 11.5818 | 7.8778 | 0 | 0 | 0.02 | 1 |  | 0 | 4.6e-05 | 4.6e-05 | 579.09 | 579.09 | 1 | 11.58 | 7.88 | 0 | 0.03 | 0.02 | 0 | 0.05 | 1 | 4-100-040 | 4 | чел.-ч. | 1
423 | 72309884 | 72315255 | 70619123 | 1 | 1 | 1 | 2 | 91.21.01-012 | ФСЭМ-2022 доп.11, 91.21.01-012, приказ Минстроя России от 09.08.2024 г. № 524/пр | Агрегаты окрасочные высокого давления для окраски поверхностей конструкций, мощность 1 кВт | 1368 | 1011 | маш.-ч | маш.-ч | 1 | 0 | 1784360336 | 2.24 | 0 | 6.64 | 0 | 0 | 0 | 4.52 | 0 | 0 | 1 | 1.47 | 1 | 1 | 2 | 0 | 0 | 1 | 1 | 0 | 1.12 | *2 | 1 | 2 | 72315269 | 1 | 0 | 405 | 1 | 0 | 0 | 0 | 0 | 0 | 0 | 0 | 0 | 5.0624 | 0 | 0 | 0 | 0 | 1 | 0 | 10.1248 | 0 | 0 | 0 | 0 | 1 |  | 0 | 0 | 0.005152 | 6.64 | 4.52 | 1.47 | 10.12 | 0 | 0 | 0.03 | 0 | 0 | 0.03 | 0 |  | 0 |  | 0
423 | 72309884 | 72315255 | 70586898 | 1 | 1 | 1 | 3 | 14.4.04.09-0019 | ФСБЦ-2022, 14.4.04.09-0019, приказ Минстроя России от 18.05.2022 г. № 378/пр | Эмаль ХВ-125, цветная | 1348 | 1009 | т | т | 1000 | 0 | -1634007174 | 0.019 | 217818.32 | 0 | 0 | 0 | 163773.17 | 0 | 0 | 0 | 1.33 | 1 | 1 | 1 | 0 | 0 | 0 | 1 | 0 | 0 | 0.0095 | *2 | 0 | 1 | -1 | 0 | 0 |  | 0 | 0 | 0 | 0 | 0 | 0 | 0 | 0 | 0 | 0 | 0 | 0 | 0 | 0 | 0 | 0 | 0 | 0 | 0 | 0 | 0 | 0 |  | 0 | 0 | 4.37e-05 | 217818.32 | 163773.17 | 1.33 | 3111.7 | 0 | 9.52 | 0 | 0 | 0 | 9.52 | 0 |  | 0 |  | 0
423 | 72309884 | 72315255 | 70587171 | 1 | 1 | 1 | 3 | 14.5.09.07-1016 | ФСБЦ-2022, 14.5.09.07-1016, приказ Минстроя России от 18.05.2022 г. № 378/пр | Растворитель органический для очистки от полиуретановых составов | 1296 | 1002 | л | л | 1 | 0 | 301383194 | 0 | 374.38 | 0 | 0 | 0 | 231.1 | 0 | 0 | 0 | 1.62 | 1 | 1 | 1 | 0 | 0 | 0 | 1 | 0 | 0 | 0 | *2 | 0 | 1 | -1 | 0 | 0 |  | 0 | 0 | 0 | 0 | 0 | 0 | 0 | 0 | 0 | 0 | 0 | 0 | 0 | 0 | 0 | 0 | 0 | 0 | 0 | 0 | 0 | 0 |  | 0 | 0 | 0 | 374.38 | 231.1 | 1.62 | 0 | 0 | 0 | 0 | 0 | 0 | 0 | 0 |  | 0 |  | 0
495 | 72309884 | 72311520 | 68776608 | 117 | 1 | 1 | 1 | 4-100-00 |  | Затраты труда машинистов | 1191 | 1013 | чел.-ч. | чел.-ч. | 1 | 0 | -1417349443 | 25.5 | 0 | 0 | 0 | 0 | 0 | 0 | 0 | 0 | 1 | 1 | 1 | 1 | -2 | 0 | 0 | 1 | 1 | 0 | 25.5 |  | 2 | 2 | 72311523 | 1 | 0 | 408 | 1 | 0 | 0 | 0 | 0 | 0 | 0 | 0 | 0 | 0 | 0 | 0 | 0 | 0 | 0 | 0 | 0 | 0 | 0 | 0 | 0 | 0 |  | 0 | 0 | 1.3005 | 0 | 0 | 1 | 0 | 0 | 0 | 0 | 0 | 0 | 0 | 0 |  | 0 |  | 0
495 | 72309884 | 72311520 | 68782761 | 1 | 1 | 1 | 2 | 91.01.05-085 | ФСЭМ-2022, 91.01.05-085, приказ Минстроя России от 18.05.2022 г. № 378/пр | Экскаваторы одноковшовые дизельные на гусеничном ходу, объем ковша 0,5 м3 | 1368 | 1011 | маш.-ч | маш.-ч | 1 | 0 | -472970762 | 25.5 | 0 | 1412.4 | 529.11 | 0 | 0 | 1054.03 | 529.11 | 0 | 1 | 1.34 | 1 | 1 | 2 | 0 | 0 | 1 | 1 | 0 | 25.5 |  | 1 | 2 | 72311524 | 2 | 65536 | 409 | 1 | 0 | 0 | 0 | 0 | 0 | 0 | 0 | 0 | 26877.765 | 13492.305 | 0 | 0 | 25.5 | 1 | 0 | 26877.765 | 13492.305 | 0 | 0 | 25.5 | 1 |  | 0 | 1.3005 | 1.3005 | 1412.4 | 1054.03 | 1.34 | 26877.77 | 13492.31 | 0 | 1836.83 | 688.11 | 0 | 2524.94 | 0 | 4-100-060 | 6 | чел.-ч. | 1
496 | 72309884 | 72311525 | 70490959 | 118 | 1 | 1 | 1 | 1-100-20 |  | Средний разряд работы 2,0 | 1191 | 1013 | чел.-ч. | чел.-ч. | 1 | 0 | 370475345 | 154 | 0 | 0 | 0 | 320.41 | 0 | 0 | 0 | 320.41 | 1 | 1 | 1 | 1 | -2 | 0 | 0 | 1 | 1 | 0 | 154 |  | 1 | 2 | 72311527 | 1 | 0 | 410 | 1 | 0 | 0 | 0 | 0 | 0 | 0 | 0 | 0 | 0 | 0 | 49343.14 | 154 | 0 | 1 | 0 | 0 | 0 | 49343.14 | 154 | 0 | 1 | 986.86 | 3.08 | 0 | 3.08 | 320.41 | 320.41 | 1 | 49343.14 | 0 | 0 | 0 | 0 | 986.86 | 986.86 | 1 |  | 0 |  | 0
497 | 72309884 | 72311528 | 68776608 | 117 | 1 | 1 | 1 | 4-100-00 |  | Затраты труда машинистов | 1191 | 1013 | чел.-ч. | чел.-ч. | 1 | 0 | -1417349443 | 8.06 | 0 | 0 | 0 | 0 | 0 | 0 | 0 | 0 | 1 | 1 | 1 | 1 | -2 | 0 | 0 | 1 | 1 | 0 | 8.06 |  | 2 | 2 | 72311531 | 1 | 0 | 411 | 1 | 0 | 0 | 0 | 0 | 0 | 0 | 0 | 0 | 0 | 0 | 0 | 0 | 0 | 0 | 0 | 0 | 0 | 0 | 0 | 0 | 0 |  | 0 | 0 | 0.38688 | 0 | 0 | 1 | 0 | 0 | 0 | 0 | 0 | 0 | 0 | 0 |  | 0 |  | 0
497 | 72309884 | 72311528 | 68782715 | 1 | 1 | 1 | 2 | 91.01.01-034 | ФСЭМ-2022, 91.01.01-034, приказ Минстроя России от 18.05.2022 г. № 378/пр | Бульдозеры, мощность 59 кВт (80 л.с.) | 1368 | 1011 | маш.-ч | маш.-ч | 1 | 0 | 1445775709 | 8.06 | 0 | 1159.42 | 452.68 | 0 | 0 | 828.16 | 452.68 | 0 | 1 | 1.4 | 1 | 1 | 2 | 0 | 0 | 1 | 1 | 0 | 8.06 |  | 1 | 2 | 72311532 | 2 | 65536 | 412 | 1 | 0 | 0 | 0 | 0 | 0 | 0 | 0 | 0 | 6674.9696 | 3648.6008 | 0 | 0 | 8.06 | 1 | 0 | 6674.9696 | 3648.6008 | 0 | 0 | 8.06 | 1 |  | 0 | 0.38688 | 0.38688 | 1159.42 | 828.16 | 1.4 | 6674.97 | 3648.6 | 0 | 448.56 | 175.13 | 0 | 623.69 | 0 | 4-100-050 | 5 | чел.-ч. | 1
498 | 72309884 | 72311533 | 68776363 | 117 | 1 | 1 | 1 | 1-100-15 |  | Средний разряд работы 1,5 | 1191 | 1013 | чел.-ч. | чел.-ч. | 1 | 0 | -267883188 | 97.2 | 0 | 0 | 0 | 307.18 | 0 | 0 | 0 | 307.18 | 1 | 1 | 1 | 1 | -2 | 0 | 0 | 1 | 1 | 0 | 97.2 |  | 1 | 2 | 72311535 | 2 | 131072 | 413 | 1 | 0 | 0 | 0 | 0 | 0 | 0 | 0 | 0 | 0 | 0 | 29857.896 | 97.2 | 0 | 1 | 0 | 0 | 0 | 29857.896 | 97.2 | 0 | 1 | 895.74 | 2.916 | 0 | 2.916 | 307.18 | 307.18 | 1 | 29857.9 | 0 | 0 | 0 | 0 | 895.74 | 895.74 | 1 |  | 0 |  | 0
534 | 72309884 | 72315641 | 70491017 | 118 | 1 | 1 | 1 | 1-100-38 |  | Средний разряд работы 3,8 | 1191 | 1013 | чел.-ч. | чел.-ч. | 1 | 0 | 44848675 | 51.8 | 0 | 0 | 0 | 385.07 | 0 | 0 | 0 | 385.07 | 1 | 1 | 1 | 1 | -2 | 0 | 0 | 1 | 1 | 0 | 51.8 |  | 1 | 2 | 72318034 | 1 | 0 | 414 | 1 | 0 | 0 | 0 | 0 | 0 | 0 | 0 | 0 | 0 | 0 | 19946.626 | 51.8 | 0 | 1 | 0 | 0 | 0 | 19946.626 | 51.8 | 0 | 1 | 398.93 | 1.036 | 0 | 1.036 | 385.07 | 385.07 | 1 | 19946.63 | 0 | 0 | 0 | 0 | 398.93 | 398.93 | 1 |  | 0 |  | 0
534 | 72309884 | 72315641 | 70491200 | 118 | 1 | 1 | 1 | 4-100-00 |  | Затраты труда машинистов | 1191 | 1013 | чел.-ч. | чел.-ч. | 1 | 0 | -1417349443 | 25.29 | 0 | 0 | 0 | 0 | 0 | 0 | 0 | 0 | 1 | 1 | 1 | 1 | -2 | 0 | 0 | 1 | 1 | 0 | 25.29 |  | 2 | 2 | 72318035 | 1 | 0 | 415 | 1 | 0 | 0 | 0 | 0 | 0 | 0 | 0 | 0 | 0 | 0 | 0 | 0 | 0 | 0 | 0 | 0 | 0 | 0 | 0 | 0 | 0 |  | 0 | 0 | 0.5058 | 0 | 0 | 1 | 0 | 0 | 0 | 0 | 0 | 0 | 0 | 0 |  | 0 |  | 0
534 | 72309884 | 72315641 | 70618307 | 1 | 1 | 1 | 2 | 91.10.05-004 | ФСЭМ-2022, 91.10.05-004, приказ Минстроя России от 18.05.2022 г. № 378/пр | Трубоукладчики, номинальная грузоподъемность 6,3 т | 1368 | 1011 | маш.-ч | маш.-ч | 1 | 0 | -1413288295 | 23.21 | 0 | 1162.99 | 452.68 | 0 | 0 | 994.01 | 452.68 | 0 | 1 | 1.17 | 1 | 1 | 2 | 0 | 0 | 1 | 1 | 0 | 23.21 |  | 1 | 2 | 72318036 | 1 | 0 | 416 | 1 | 0 | 0 | 0 | 0 | 0 | 0 | 0 | 0 | 23070.9721 | 10506.7028 | 0 | 0 | 23.21 | 1 | 0 | 23070.9721 | 10506.7028 | 0 | 0 | 23.21 | 1 |  | 0 | 0.4642 | 0.4642 | 1162.99 | 994.01 | 1.17 | 23070.97 | 10506.7 | 0 | 539.86 | 210.13 | 0 | 749.99 | 0 | 4-100-050 | 5 | чел.-ч. | 1
534 | 72309884 | 72315641 | 70618755 | 1 | 1 | 1 | 2 | 91.17.04-233 | ФСЭМ-2022, 91.17.04-233, приказ Минстроя России от 18.05.2022 г. № 378/пр | Аппараты сварочные для ручной дуговой сварки, сварочный ток до 350 А | 1368 | 1011 | маш.-ч | маш.-ч | 1 | 0 | 462025989 | 11.68 | 0 | 42.96 | 0 | 0 | 0 | 42.96 | 0 | 0 | 1 | 1 | 1 | 1 | -2 | 0 | 0 | 1 | 1 | 0 | 11.68 |  | 1 | 2 | 72318037 | 1 | 0 | 417 | 1 | 0 | 0 | 0 | 0 | 0 | 0 | 0 | 0 | 501.7728 | 0 | 0 | 0 | 0 | 1 | 0 | 501.7728 | 0 | 0 | 0 | 0 | 1 |  | 0 | 0 | 0.2336 | 42.96 | 42.96 | 1 | 501.77 | 0 | 0 | 10.04 | 0 | 0 | 10.04 | 1 |  | 0 |  | 0
534 | 72309884 | 72315641 | 70618767 | 1 | 1 | 1 | 2 | 91.18.01-007 | ФСЭМ-2022 доп.13, 91.18.01-007, приказ Минстроя России от 07.02.2025 г. № 69/пр | Компрессоры винтовые передвижные с двигателем внутреннего сгорания, давление до 0,7 МПа (7 атм), производительность до 5,4 м3/мин | 1368 | 1011 | маш.-ч | маш.-ч | 1 | 0 | 1818041354 | 2.08 | 0 | 404.41 | 393.89 | 0 | 0 | 404.41 | 393.89 | 0 | 1 | 1 | 1 | 1 | -2 | 0 | 0 | 1 | 1 | 0 | 2.08 |  | 1 | 2 | 72318038 | 1 | 0 | 418 | 1 | 0 | 0 | 0 | 0 | 0 | 0 | 0 | 0 | 841.1728 | 819.2912 | 0 | 0 | 2.08 | 1 | 0 | 841.1728 | 819.2912 | 0 | 0 | 2.08 | 1 |  | 0 | 0.0416 | 0.0416 | 404.41 | 404.41 | 1 | 841.17 | 819.29 | 0 | 16.82 | 16.39 | 0 | 33.21 | 1 | 4-100-040 | 4 | чел.-ч. | 1
534 | 72309884 | 72315641 | 70619123 | 1 | 1 | 1 | 2 | 91.21.01-012 | ФСЭМ-2022 доп.11, 91.21.01-012, приказ Минстроя России от 09.08.2024 г. № 524/пр | Агрегаты окрасочные высокого давления для окраски поверхностей конструкций, мощность 1 кВт | 1368 | 1011 | маш.-ч | маш.-ч | 1 | 0 | 1784360336 | 2.08 | 0 | 6.64 | 0 | 0 | 0 | 4.52 | 0 | 0 | 1 | 1.47 | 1 | 1 | 2 | 0 | 0 | 1 | 1 | 0 | 2.08 |  | 1 | 2 | 72318039 | 1 | 0 | 419 | 1 | 0 | 0 | 0 | 0 | 0 | 0 | 0 | 0 | 9.4016 | 0 | 0 | 0 | 0 | 1 | 0 | 9.4016 | 0 | 0 | 0 | 0 | 1 |  | 0 | 0 | 0.0416 | 6.64 | 4.52 | 1.47 | 9.4 | 0 | 0 | 0.28 | 0 | 0 | 0.28 | 0 |  | 0 |  | 0
534 | 72309884 | 72315641 | 70567775 | 1 | 1 | 1 | 3 | 01.7.03.04-0001 | ФСБЦ-2022, 01.7.03.04-0001, приказ Минстроя России от 18.05.2022 г. № 378/пр | Электроэнергия | 1383 | 1013 | КВТ-Ч | КВТ-Ч | 1 | 0 | -182421198 | 5.445 | 9.35 | 0 | 0 | 0 | 9.35 | 0 | 0 | 0 | 1 | 1 | 1 | 1 | -2 | 0 | 0 | 1 | 1 | 0 | 5.445 |  | 0 | 2 | 72318040 | 1 | 0 | 420 | 1 | 0 | 0 | 0 | 0 | 0 | 0 | 0 | 50.9108 | 0 | 0 | 0 | 0 | 0 | 1 | 50.9108 | 0 | 0 | 0 | 0 | 0 | 1 |  | 0 | 0 | 0.1089 | 9.35 | 9.35 | 1 | 50.91 | 0 | 1.02 | 0 | 0 | 0 | 1.02 | 1 |  | 0 |  | 0
534 | 72309884 | 72315641 | 70568517 | 1 | 1 | 1 | 3 | 01.7.11.07-0227 | ФСБЦ-2022, 01.7.11.07-0227, приказ Минстроя России от 18.05.2022 г. № 378/пр | Электроды сварочные для сварки низколегированных и углеродистых сталей УОНИ 13/45, Э42А, диаметр 4-5 мм | 1346 | 1009 | кг | кг | 1 | 0 | -1476217930 | 4.6 | 144.74 | 0 | 0 | 0 | 155.63 | 0 | 0 | 0 | 0.93 | 1 | 1 | 1 | 2 | 0 | 0 | 1 | 1 | 0 | 4.6 |  | 0 | 2 | 72318041 | 1 | 0 | 421 | 1 | 0 | 0 | 0 | 0 | 0 | 0 | 0 | 715.898 | 0 | 0 | 0 | 0 | 0 | 1 | 715.898 | 0 | 0 | 0 | 0 | 0 | 1 |  | 0 | 0 | 0.092 | 144.74 | 155.63 | 0.93 | 715.9 | 0 | 13.32 | 0 | 0 | 0 | 13.32 | 0 |  | 0 |  | 0
534 | 72309884 | 72315641 | 70569282 | 1 | 1 | 1 | 3 | 01.7.15.05-0012 | ФСБЦ-2022, 01.7.15.05-0012, приказ Минстроя России от 18.05.2022 г. № 378/пр | Гайки стальные шестигранные, диаметр резьбы М8 (М10) | 1348 | 1009 | т | т | 1000 | 0 | 466518900 | 0.0002 | 132364.14 | 0 | 0 | 0 | 108495.2 | 0 | 0 | 0 | 1.22 | 1 | 1 | 1 | 2 | 0 | 0 | 1 | 1 | 0 | 0.0002 |  | 0 | 2 | 72318042 | 1 | 0 | 422 | 1 | 0 | 0 | 0 | 0 | 0 | 0 | 0 | 21.699 | 0 | 0 | 0 | 0 | 0 | 1 | 21.699 | 0 | 0 | 0 | 0 | 0 | 1 |  | 0 | 0 | 4e-06 | 132364.14 | 108495.2 | 1.22 | 21.7 | 0 | 0.53 | 0 | 0 | 0 | 0.53 | 0 |  | 0 |  | 0
534 | 72309884 | 72315641 | 70574503 | 1 | 1 | 1 | 3 | 07.2.07.13-0221 | ФСБЦ-2022, 07.2.07.13-0221, приказ Минстроя России от 18.05.2022 г. № 378/пр | Хомуты стальные | 1346 | 1009 | кг | кг | 1 | 0 | 957219017 | 1.6 | 63.71 | 0 | 0 | 0 | 44.55 | 0 | 0 | 0 | 1.43 | 1 | 1 | 1 | 2 | 0 | 0 | 1 | 1 | 0 | 1.6 |  | 0 | 2 | 72318043 | 1 | 0 | 423 | 1 | 0 | 0 | 0 | 0 | 0 | 0 | 0 | 71.28 | 0 | 0 | 0 | 0 | 0 | 1 | 71.28 | 0 | 0 | 0 | 0 | 0 | 1 |  | 0 | 0 | 0.032 | 63.71 | 44.55 | 1.43 | 71.28 | 0 | 2.04 | 0 | 0 | 0 | 2.04 | 0 |  | 0 |  | 0
534 | 72309884 | 72315641 | 70586759 | 1 | 1 | 1 | 3 | 14.4.01.18-0002 | ФСБЦ-2022 доп.9, 14.4.01.18-0002, приказ Минстроя России от 16.02.2024 г. № 102/пр | Грунтовка ФЛ-03К | 1348 | 1009 | т | т | 1000 | 0 | 1378550008 | 0.006 | 104956.62 | 0 | 0 | 0 | 74437.32 | 0 | 0 | 0 | 1.41 | 1 | 1 | 1 | 2 | 0 | 0 | 1 | 1 | 0 | 0.006 |  | 0 | 2 | 72318044 | 1 | 0 | 424 | 1 | 0 | 0 | 0 | 0 | 0 | 0 | 0 | 446.6239 | 0 | 0 | 0 | 0 | 0 | 1 | 446.6239 | 0 | 0 | 0 | 0 | 0 | 1 |  | 0 | 0 | 0.00012 | 104956.62 | 74437.32 | 1.41 | 446.62 | 0 | 12.59 | 0 | 0 | 0 | 12.59 | 0 |  | 0 |  | 0
534 | 72309884 | 72315641 | 70586886 | 1 | 1 | 1 | 3 | 14.4.04.04-0010 | ФСБЦ-2022 доп.4, 14.4.04.04-0010, приказ Минстроя России от 27.12.2022 г. № 1133/пр | Эмаль кремнийорганическая КО-811, КО-811К, цветная | 1348 | 1009 | т | т | 1000 | 0 | 1702821123 | 0.014 | 346815.83 | 0 | 0 | 0 | 260763.78 | 0 | 0 | 0 | 1.33 | 1 | 1 | 1 | 2 | 0 | 0 | 1 | 1 | 0 | 0.014 |  | 0 | 2 | 72318045 | 1 | 0 | 425 | 1 | 0 | 0 | 0 | 0 | 0 | 0 | 0 | 3650.6929 | 0 | 0 | 0 | 0 | 0 | 1 | 3650.6929 | 0 | 0 | 0 | 0 | 0 | 1 |  | 0 | 0 | 0.00028 | 346815.83 | 260763.78 | 1.33 | 3650.69 | 0 | 97.11 | 0 | 0 | 0 | 97.11 | 0 |  | 0 |  | 0
534 | 72309884 | 72315641 | 70587135 | 1 | 1 | 1 | 3 | 14.5.09.02-0002 | ФСБЦ-2022, 14.5.09.02-0002, приказ Минстроя России от 18.05.2022 г. № 378/пр | Ксилол нефтяной, марка А | 1348 | 1009 | т | т | 1000 | 0 | -1778394154 | 0.0009 | 122934.72 | 0 | 0 | 0 | 75885.63 | 0 | 0 | 0 | 1.62 | 1 | 1 | 1 | 2 | 0 | 0 | 1 | 1 | 0 | 0.0009 |  | 0 | 2 | 72318046 | 1 | 0 | 426 | 1 | 0 | 0 | 0 | 0 | 0 | 0 | 0 | 68.2971 | 0 | 0 | 0 | 0 | 0 | 1 | 68.2971 | 0 | 0 | 0 | 0 | 0 | 1 |  | 0 | 0 | 1.8e-05 | 122934.72 | 75885.63 | 1.62 | 68.3 | 0 | 2.21 | 0 | 0 | 0 | 2.21 | 0 |  | 0 |  | 0
534 | 72309884 | 72315641 | 70587162 | 1 | 1 | 1 | 3 | 14.5.09.07-0030 | ФСБЦ-2022, 14.5.09.07-0030, приказ Минстроя России от 18.05.2022 г. № 378/пр | Растворитель Р-4 | 1348 | 1009 | т | т | 1000 | 0 | -970634170 | 0.007 | 159612.85 | 0 | 0 | 0 | 98526.45 | 0 | 0 | 0 | 1.62 | 1 | 1 | 1 | 2 | 0 | 0 | 1 | 1 | 0 | 0.007 |  | 0 | 2 | 72318047 | 1 | 0 | 427 | 1 | 0 | 0 | 0 | 0 | 0 | 0 | 0 | 689.6852 | 0 | 0 | 0 | 0 | 0 | 1 | 689.6852 | 0 | 0 | 0 | 0 | 0 | 1 |  | 0 | 0 | 0.00014 | 159612.85 | 98526.45 | 1.62 | 689.69 | 0 | 22.35 | 0 | 0 | 0 | 22.35 | 0 |  | 0 |  | 0
534 | 72309884 | 72315641 | 70605910 | 1 | 1 | 1 | 3 | 23.5.02.02-0086 | ФСБЦ-2022, 23.5.02.02-0086, приказ Минстроя России от 18.05.2022 г. № 378/пр | Трубы стальные электросварные прямошовные из стали марок Ст2, 10, наружный диаметр 219 мм, толщина стенки 4,5 мм | 1301 | 1003 | м | м | 1 | 0 | -1269173060 | 100 | 1339.95 | 0 | 0 | 0 | 1576.41 | 0 | 0 | 0 | 0.85 | 1 | 1 | 1 | 0 | 0 | 0 | 1 | 0 | 0 | 100 |  | 0 | 1 | -1 | 0 | 0 |  | 0 | 0 | 0 | 0 | 0 | 0 | 0 | 0 | 0 | 0 | 0 | 0 | 0 | 0 | 0 | 0 | 0 | 0 | 0 | 0 | 0 | 0 |  | 0 | 0 | 2 | 1339.95 | 1576.41 | 0.85 | 157641 | 0 | 2679.9 | 0 | 0 | 0 | 2679.9 | 0 |  | 0 |  | 0
537 | 72309884 | 72318051 | 70491019 | 118 | 1 | 1 | 1 | 1-100-39 |  | Средний разряд работы 3,9 | 1191 | 1013 | чел.-ч. | чел.-ч. | 1 | 0 | -1088579471 | 16.89 | 0 | 0 | 0 | 389.48 | 0 | 0 | 0 | 389.48 | 1 | 1 | 1 | 1 | -2 | 0 | 0 | 1 | 1 | 0 | 16.89 |  | 1 | 2 | 72320353 | 1 | 0 | 429 | 1 | 0 | 0 | 0 | 0 | 0 | 0 | 0 | 0 | 0 | 0 | 6578.3172 | 16.89 | 0 | 1 | 0 | 0 | 0 | 6578.3172 | 16.89 | 0 | 1 | 131.57 | 0.3378 | 0 | 0.3378 | 389.48 | 389.48 | 1 | 6578.32 | 0 | 0 | 0 | 0 | 131.57 | 131.57 | 1 |  | 0 |  | 0
537 | 72309884 | 72318051 | 70491200 | 118 | 1 | 1 | 1 | 4-100-00 |  | Затраты труда машинистов | 1191 | 1013 | чел.-ч. | чел.-ч. | 1 | 0 | -1417349443 | 3.11 | 0 | 0 | 0 | 0 | 0 | 0 | 0 | 0 | 1 | 1 | 1 | 1 | -2 | 0 | 0 | 1 | 1 | 0 | 3.11 |  | 2 | 2 | 72320354 | 1 | 0 | 430 | 1 | 0 | 0 | 0 | 0 | 0 | 0 | 0 | 0 | 0 | 0 | 0 | 0 | 0 | 0 | 0 | 0 | 0 | 0 | 0 | 0 | 0 |  | 0 | 0 | 0.0622 | 0 | 0 | 1 | 0 | 0 | 0 | 0 | 0 | 0 | 0 | 0 |  | 0 |  | 0
537 | 72309884 | 72318051 | 70617539 | 1 | 1 | 1 | 2 | 91.04.01-031 | ФСЭМ-2022 доп.11, 91.04.01-031, приказ Минстроя России от 07.11.2024 г. № 747/пр | Машины бурильно-крановые на автомобильном ходу, диаметр бурения до 800 мм, глубина бурения до 5 м | 1368 | 1011 | маш.-ч | маш.-ч | 1 | 0 | 309414549 | 0.9 | 0 | 2819.84 | 452.68 | 0 | 0 | 2088.77 | 452.68 | 0 | 1 | 1.35 | 1 | 1 | 2 | 0 | 0 | 1 | 1 | 0 | 0.9 |  | 1 | 2 | 72320355 | 1 | 0 | 431 | 1 | 0 | 0 | 0 | 0 | 0 | 0 | 0 | 0 | 1879.893 | 407.412 | 0 | 0 | 0.9 | 1 | 0 | 1879.893 | 407.412 | 0 | 0 | 0.9 | 1 |  | 0 | 0.018 | 0.018 | 2819.84 | 2088.77 | 1.35 | 1879.89 | 407.41 | 0 | 50.76 | 8.15 | 0 | 58.91 | 0 | 4-100-050 | 5 | чел.-ч. | 1
537 | 72309884 | 72318051 | 70617656 | 1 | 1 | 1 | 2 | 91.05.05-015 | ФСЭМ-2022, 91.05.05-015, приказ Минстроя России от 18.05.2022 г. № 378/пр | Краны на автомобильном ходу, грузоподъемность 16 т | 1368 | 1011 | маш.-ч | маш.-ч | 1 | 0 | -1068589559 | 1.93 | 0 | 1682.51 | 529.11 | 0 | 0 | 1682.51 | 529.11 | 0 | 1 | 1 | 1 | 1 | -2 | 0 | 0 | 1 | 1 | 0 | 1.93 |  | 1 | 2 | 72320356 | 1 | 0 | 432 | 1 | 0 | 0 | 0 | 0 | 0 | 0 | 0 | 0 | 3247.2443 | 1021.1823 | 0 | 0 | 1.93 | 1 | 0 | 3247.2443 | 1021.1823 | 0 | 0 | 1.93 | 1 |  | 0 | 0.0386 | 0.0386 | 1682.51 | 1682.51 | 1 | 3247.24 | 1021.18 | 0 | 64.94 | 20.42 | 0 | 85.36 | 1 | 4-100-060 | 6 | чел.-ч. | 1
537 | 72309884 | 72318051 | 70617915 | 1 | 1 | 1 | 2 | 91.07.04-001 | ФСЭМ-2022 доп.4, 91.07.04-001, приказ Минстроя России от 27.12.2022 г. № 1133/пр | Вибраторы глубинные | 1368 | 1011 | маш.-ч | маш.-ч | 1 | 0 | -1738840831 | 0.85 | 0 | 13.38 | 0 | 0 | 0 | 10.37 | 0 | 0 | 1 | 1.29 | 1 | 1 | 2 | 0 | 0 | 1 | 1 | 0 | 0.85 |  | 1 | 2 | 72320357 | 1 | 0 | 433 | 1 | 0 | 0 | 0 | 0 | 0 | 0 | 0 | 0 | 8.8145 | 0 | 0 | 0 | 0 | 1 | 0 | 8.8145 | 0 | 0 | 0 | 0 | 1 |  | 0 | 0 | 0.017 | 13.38 | 10.37 | 1.29 | 8.81 | 0 | 0 | 0.23 | 0 | 0 | 0.23 | 0 |  | 0 |  | 0
537 | 72309884 | 72318051 | 70618558 | 1 | 1 | 1 | 2 | 91.14.02-001 | ФСЭМ-2022 доп.7, 91.14.02-001, приказ Минстроя России от 02.08.2023 г. № 551/пр | Автомобили бортовые, грузоподъемность до 5 т | 1368 | 1011 | маш.-ч | маш.-ч | 1 | 0 | -312038840 | 0.28 | 0 | 579.09 | 393.89 | 0 | 0 | 579.09 | 393.89 | 0 | 1 | 1 | 1 | 1 | -2 | 0 | 0 | 1 | 1 | 0 | 0.28 |  | 1 | 2 | 72320358 | 1 | 0 | 434 | 1 | 0 | 0 | 0 | 0 | 0 | 0 | 0 | 0 | 162.1452 | 110.2892 | 0 | 0 | 0.28 | 1 | 0 | 162.1452 | 110.2892 | 0 | 0 | 0.28 | 1 |  | 0 | 0.0056 | 0.0056 | 579.09 | 579.09 | 1 | 162.15 | 110.29 | 0 | 3.24 | 2.21 | 0 | 5.45 | 1 | 4-100-040 | 4 | чел.-ч. | 1
537 | 72309884 | 72318051 | 70618717 | 1 | 1 | 1 | 2 | 91.17.04-042 | ФСЭМ-2022, 91.17.04-042, приказ Минстроя России от 18.05.2022 г. № 378/пр | Аппараты для газовой сварки и резки | 1368 | 1011 | маш.-ч | маш.-ч | 1 | 0 | -536748942 | 1 | 0 | 5.66 | 0 | 0 | 0 | 4.35 | 0 | 0 | 1 | 1.3 | 1 | 1 | 2 | 0 | 0 | 1 | 1 | 0 | 1 |  | 1 | 2 | 72320359 | 1 | 0 | 435 | 1 | 0 | 0 | 0 | 0 | 0 | 0 | 0 | 0 | 4.35 | 0 | 0 | 0 | 0 | 1 | 0 | 4.35 | 0 | 0 | 0 | 0 | 1 |  | 0 | 0 | 0.02 | 5.66 | 4.35 | 1.3 | 4.35 | 0 | 0 | 0.11 | 0 | 0 | 0.11 | 0 |  | 0 |  | 0
537 | 72309884 | 72318051 | 70618755 | 1 | 1 | 1 | 2 | 91.17.04-233 | ФСЭМ-2022, 91.17.04-233, приказ Минстроя России от 18.05.2022 г. № 378/пр | Аппараты сварочные для ручной дуговой сварки, сварочный ток до 350 А | 1368 | 1011 | маш.-ч | маш.-ч | 1 | 0 | 462025989 | 3.82 | 0 | 42.96 | 0 | 0 | 0 | 42.96 | 0 | 0 | 1 | 1 | 1 | 1 | -2 | 0 | 0 | 1 | 1 | 0 | 3.82 |  | 1 | 2 | 72320360 | 1 | 0 | 436 | 1 | 0 | 0 | 0 | 0 | 0 | 0 | 0 | 0 | 164.1072 | 0 | 0 | 0 | 0 | 1 | 0 | 164.1072 | 0 | 0 | 0 | 0 | 1 |  | 0 | 0 | 0.0764 | 42.96 | 42.96 | 1 | 164.11 | 0 | 0 | 3.28 | 0 | 0 | 3.28 | 1 |  | 0 |  | 0
537 | 72309884 | 72318051 | 70619123 | 1 | 1 | 1 | 2 | 91.21.01-012 | ФСЭМ-2022 доп.11, 91.21.01-012, приказ Минстроя России от 09.08.2024 г. № 524/пр | Агрегаты окрасочные высокого давления для окраски поверхностей конструкций, мощность 1 кВт | 1368 | 1011 | маш.-ч | маш.-ч | 1 | 0 | 1784360336 | 1.59 | 0 | 6.64 | 0 | 0 | 0 | 4.52 | 0 | 0 | 1 | 1.47 | 1 | 1 | 2 | 0 | 0 | 1 | 1 | 0 | 1.59 |  | 1 | 2 | 72320361 | 1 | 0 | 437 | 1 | 0 | 0 | 0 | 0 | 0 | 0 | 0 | 0 | 7.1868 | 0 | 0 | 0 | 0 | 1 | 0 | 7.1868 | 0 | 0 | 0 | 0 | 1 |  | 0 | 0 | 0.0318 | 6.64 | 4.52 | 1.47 | 7.19 | 0 | 0 | 0.21 | 0 | 0 | 0.21 | 0 |  | 0 |  | 0
537 | 72309884 | 72318051 | 70619182 | 1 | 1 | 1 | 2 | 91.21.12-002 | ФСЭМ-2022 доп.15, 91.21.12-002, приказ Минстроя России от 14.08.2025 г. № 490/пр | Ножницы листовые кривошипные гильотинные | 1368 | 1011 | маш.-ч | маш.-ч | 1 | 0 | 153051247 | 0.05 | 0 | 224.03 | 0 | 0 | 0 | 143.61 | 0 | 0 | 1 | 1.56 | 1 | 1 | 2 | 0 | 0 | 1 | 1 | 0 | 0.05 |  | 1 | 2 | 72320362 | 1 | 0 | 438 | 1 | 0 | 0 | 0 | 0 | 0 | 0 | 0 | 0 | 7.1805 | 0 | 0 | 0 | 0 | 1 | 0 | 7.1805 | 0 | 0 | 0 | 0 | 1 |  | 0 | 0 | 0.001 | 224.03 | 143.61 | 1.56 | 7.18 | 0 | 0 | 0.22 | 0 | 0 | 0.22 | 0 |  | 0 |  | 0
537 | 72309884 | 72318051 | 70565799 | 1 | 1 | 1 | 3 | 01.3.02.08-0001 | ФСБЦ-2022 доп.3, 01.3.02.08-0001, приказ Минстроя России от 26.10.2022 г. № 905/пр | Кислород газообразный технический | 1339 | 1007 | м3 | м3 | 1 | 0 | 1531571680 | 0.76 | 105.47 | 0 | 0 | 0 | 114.64 | 0 | 0 | 0 | 0.92 | 1 | 1 | 1 | 2 | 0 | 0 | 1 | 1 | 0 | 0.76 |  | 0 | 2 | 72320363 | 1 | 0 | 439 | 1 | 0 | 0 | 0 | 0 | 0 | 0 | 0 | 87.1264 | 0 | 0 | 0 | 0 | 0 | 1 | 87.1264 | 0 | 0 | 0 | 0 | 0 | 1 |  | 0 | 0 | 0.0152 | 105.47 | 114.64 | 0.92 | 87.13 | 0 | 1.6 | 0 | 0 | 0 | 1.6 | 0 |  | 0 |  | 0
537 | 72309884 | 72318051 | 70565803 | 1 | 1 | 1 | 3 | 01.3.02.09-0022 | ФСБЦ-2022 доп.3, 01.3.02.09-0022, приказ Минстроя России от 26.10.2022 г. № 905/пр | Пропан-бутан смесь техническая | 1346 | 1009 | кг | кг | 1 | 0 | 1843545816 | 0.17 | 53.38 | 0 | 0 | 0 | 41.38 | 0 | 0 | 0 | 1.29 | 1 | 1 | 1 | 2 | 0 | 0 | 1 | 1 | 0 | 0.17 |  | 0 | 2 | 72320364 | 1 | 0 | 440 | 1 | 0 | 0 | 0 | 0 | 0 | 0 | 0 | 7.0346 | 0 | 0 | 0 | 0 | 0 | 1 | 7.0346 | 0 | 0 | 0 | 0 | 0 | 1 |  | 0 | 0 | 0.0034 | 53.38 | 41.38 | 1.29 | 7.03 | 0 | 0.18 | 0 | 0 | 0 | 0.18 | 0 |  | 0 |  | 0
537 | 72309884 | 72318051 | 70567775 | 1 | 1 | 1 | 3 | 01.7.03.04-0001 | ФСБЦ-2022, 01.7.03.04-0001, приказ Минстроя России от 18.05.2022 г. № 378/пр | Электроэнергия | 1383 | 1013 | КВТ-Ч | КВТ-Ч | 1 | 0 | -182421198 | 0.6834 | 9.35 | 0 | 0 | 0 | 9.35 | 0 | 0 | 0 | 1 | 1 | 1 | 1 | -2 | 0 | 0 | 1 | 1 | 0 | 0.6834 |  | 0 | 2 | 72320365 | 1 | 0 | 441 | 1 | 0 | 0 | 0 | 0 | 0 | 0 | 0 | 6.3898 | 0 | 0 | 0 | 0 | 0 | 1 | 6.3898 | 0 | 0 | 0 | 0 | 0 | 1 |  | 0 | 0 | 0.013668 | 9.35 | 9.35 | 1 | 6.39 | 0 | 0.13 | 0 | 0 | 0 | 0.13 | 1 |  | 0 |  | 0
537 | 72309884 | 72318051 | 70568517 | 1 | 1 | 1 | 3 | 01.7.11.07-0227 | ФСБЦ-2022, 01.7.11.07-0227, приказ Минстроя России от 18.05.2022 г. № 378/пр | Электроды сварочные для сварки низколегированных и углеродистых сталей УОНИ 13/45, Э42А, диаметр 4-5 мм | 1346 | 1009 | кг | кг | 1 | 0 | -1476217930 | 1.8 | 144.74 | 0 | 0 | 0 | 155.63 | 0 | 0 | 0 | 0.93 | 1 | 1 | 1 | 2 | 0 | 0 | 1 | 1 | 0 | 1.8 |  | 0 | 2 | 72320366 | 1 | 0 | 442 | 1 | 0 | 0 | 0 | 0 | 0 | 0 | 0 | 280.134 | 0 | 0 | 0 | 0 | 0 | 1 | 280.134 | 0 | 0 | 0 | 0 | 0 | 1 |  | 0 | 0 | 0.036 | 144.74 | 155.63 | 0.93 | 280.13 | 0 | 5.21 | 0 | 0 | 0 | 5.21 | 0 |  | 0 |  | 0
537 | 72309884 | 72318051 | 70571321 | 1 | 1 | 1 | 3 | 04.1.02.05-0110 | ФСБЦ-2022 доп.14, 04.1.02.05-0110, приказ Минстроя России от 19.05.2025 г. № 299/пр | Смеси бетонные тяжелого бетона (БСТ) на щебне из гравия, класс В7,5, F(1)50, W2 | 1339 | 1007 | м3 | м3 | 1 | 0 | -619736820 | 1.11 | 5824.24 | 0 | 0 | 0 | 4044.61 | 0 | 0 | 0 | 1.44 | 1 | 1 | 1 | 0 | 0 | 0 | 1 | 0 | 0 | 1.11 |  | 0 | 1 | -1 | 0 | 0 |  | 0 | 0 | 0 | 0 | 0 | 0 | 0 | 0 | 0 | 0 | 0 | 0 | 0 | 0 | 0 | 0 | 0 | 0 | 0 | 0 | 0 | 0 |  | 0 | 0 | 0.0222 | 5824.24 | 4044.61 | 1.44 | 4489.52 | 0 | 129.3 | 0 | 0 | 0 | 129.3 | 0 |  | 0 |  | 0
537 | 72309884 | 72318051 | 70576605 | 1 | 1 | 1 | 3 | 08.3.05.02-0102 | ФСБЦ-2022, 08.3.05.02-0102, приказ Минстроя России от 18.05.2022 г. № 378/пр | Прокат листовой горячекатаный, марки стали Ст3сп, Ст3пс, ширина 1200-3000 мм, толщина 14-24 мм | 1348 | 1009 | т | т | 1000 | 0 | -1444808103 | 0.033 | 59025.51 | 0 | 0 | 0 | 76656.5 | 0 | 0 | 0 | 0.77 | 1 | 1 | 1 | 2 | 0 | 0 | 1 | 1 | 0 | 0.033 |  | 0 | 2 | 72320368 | 1 | 0 | 444 | 1 | 0 | 0 | 0 | 0 | 0 | 0 | 0 | 2529.6645 | 0 | 0 | 0 | 0 | 0 | 1 | 2529.6645 | 0 | 0 | 0 | 0 | 0 | 1 |  | 0 | 0 | 0.00066 | 59025.51 | 76656.5 | 0.77 | 2529.66 | 0 | 38.96 | 0 | 0 | 0 | 38.96 | 0 |  | 0 |  | 0
537 | 72309884 | 72318051 | 70586788 | 1 | 1 | 1 | 3 | 14.4.02.04-0182 | ФСБЦ-2022 доп.17, 14.4.02.04-0182, приказ Минстроя России от 17.02.2026 г. № 91/пр | Краска масляная МА-15, цветная | 1346 | 1009 | кг | кг | 1 | 0 | -2011360083 | 1.5 | 109.08 | 0 | 0 | 0 | 61.28 | 0 | 0 | 0 | 1.78 | 1 | 1 | 1 | 2 | 0 | 0 | 1 | 1 | 0 | 1.5 |  | 0 | 2 | 72320369 | 1 | 0 | 445 | 1 | 0 | 0 | 0 | 0 | 0 | 0 | 0 | 91.92 | 0 | 0 | 0 | 0 | 0 | 1 | 91.92 | 0 | 0 | 0 | 0 | 0 | 1 |  | 0 | 0 | 0.03 | 109.08 | 61.28 | 1.78 | 91.92 | 0 | 3.27 | 0 | 0 | 0 | 3.27 | 0 |  | 0 |  | 0
537 | 72309884 | 72318051 | 70605902 | 1 | 1 | 1 | 3 | 23.5.02.02-0075 | ФСБЦ-2022, 23.5.02.02-0075, приказ Минстроя России от 18.05.2022 г. № 378/пр | Трубы стальные электросварные прямошовные из стали марок Ст2, 10, наружный диаметр 159 мм, толщина стенки 5 мм | 1301 | 1003 | м | м | 1 | 0 | -1846686631 | 45 | 941.74 | 0 | 0 | 0 | 1107.93 | 0 | 0 | 0 | 0.85 | 1 | 1 | 1 | 0 | 0 | 0 | 1 | 0 | 0 | 45 |  | 0 | 1 | -1 | 0 | 0 |  | 0 | 0 | 0 | 0 | 0 | 0 | 0 | 0 | 0 | 0 | 0 | 0 | 0 | 0 | 0 | 0 | 0 | 0 | 0 | 0 | 0 | 0 |  | 0 | 0 | 0.9 | 941.74 | 1107.93 | 0.85 | 49856.85 | 0 | 847.57 | 0 | 0 | 0 | 847.57 | 0 |  | 0 |  | 0
540 | 72309884 | 72315694 | 70491041 | 118 | 1 | 1 | 1 | 1-100-47 |  | Средний разряд работы 4,7 | 1191 | 1013 | чел.-ч. | чел.-ч. | 1 | 0 | 1521243167 | 24.68 | 0 | 0 | 0 | 435.05 | 0 | 0 | 0 | 435.05 | 1 | 1 | 1 | 1 | -2 | 0 | 0 | 0 | 1 | 0 | 24.68 |  | 1 | 2 | 72315695 | 1 | 0 | 447 | 1 | 0 | 0 | 0 | 0 | 0 | 0 | 0 | 0 | 0 | 0 | 10737.034 | 24.68 | 0 | 1 | 0 | 0 | 0 | 10737.034 | 24.68 | 0 | 1 | 10737.03 | 24.68 | 0 | 24.68 | 435.05 | 435.05 | 1 | 10737.03 | 0 | 0 | 0 | 0 | 10737.03 | 10737.03 | 1 |  | 0 |  | 0
540 | 72309884 | 72315694 | 70491200 | 118 | 1 | 1 | 1 | 4-100-00 |  | Затраты труда машинистов | 1191 | 1013 | чел.-ч. | чел.-ч. | 1 | 0 | -1417349443 | 14.32 | 0 | 0 | 0 | 0 | 0 | 0 | 0 | 0 | 1 | 1 | 1 | 1 | -2 | 0 | 0 | 0 | 1 | 0 | 14.32 |  | 2 | 2 | 72315696 | 1 | 0 | 448 | 1 | 0 | 0 | 0 | 0 | 0 | 0 | 0 | 0 | 0 | 0 | 0 | 0 | 0 | 0 | 0 | 0 | 0 | 0 | 0 | 0 | 0 |  | 0 | 0 | 14.32 | 0 | 0 | 1 | 0 | 0 | 0 | 0 | 0 | 0 | 0 | 0 |  | 0 |  | 0
540 | 72309884 | 72315694 | 70617656 | 1 | 1 | 1 | 2 | 91.05.05-015 | ФСЭМ-2022, 91.05.05-015, приказ Минстроя России от 18.05.2022 г. № 378/пр | Краны на автомобильном ходу, грузоподъемность 16 т | 1368 | 1011 | маш.-ч | маш.-ч | 1 | 0 | -1068589559 | 14 | 0 | 1682.51 | 529.11 | 0 | 0 | 1682.51 | 529.11 | 0 | 1 | 1 | 1 | 1 | -2 | 0 | 0 | 0 | 1 | 0 | 14 |  | 1 | 2 | 72315697 | 1 | 0 | 449 | 1 | 0 | 0 | 0 | 0 | 0 | 0 | 0 | 0 | 23555.14 | 7407.54 | 0 | 0 | 14 | 1 | 0 | 23555.14 | 7407.54 | 0 | 0 | 14 | 1 |  | 0 | 14 | 14 | 1682.51 | 1682.51 | 1 | 23555.14 | 7407.54 | 0 | 23555.14 | 7407.54 | 0 | 30962.68 | 1 | 4-100-060 | 6 | чел.-ч. | 1
540 | 72309884 | 72315694 | 70618558 | 1 | 1 | 1 | 2 | 91.14.02-001 | ФСЭМ-2022 доп.7, 91.14.02-001, приказ Минстроя России от 02.08.2023 г. № 551/пр | Автомобили бортовые, грузоподъемность до 5 т | 1368 | 1011 | маш.-ч | маш.-ч | 1 | 0 | -312038840 | 0.32 | 0 | 579.09 | 393.89 | 0 | 0 | 579.09 | 393.89 | 0 | 1 | 1 | 1 | 1 | -2 | 0 | 0 | 0 | 1 | 0 | 0.32 |  | 1 | 2 | 72315698 | 1 | 0 | 450 | 1 | 0 | 0 | 0 | 0 | 0 | 0 | 0 | 0 | 185.3088 | 126.0448 | 0 | 0 | 0.32 | 1 | 0 | 185.3088 | 126.0448 | 0 | 0 | 0.32 | 1 |  | 0 | 0.32 | 0.32 | 579.09 | 579.09 | 1 | 185.31 | 126.04 | 0 | 185.31 | 126.04 | 0 | 311.35 | 1 | 4-100-040 | 4 | чел.-ч. | 1
540 | 72309884 | 72315694 | 70618717 | 1 | 1 | 1 | 2 | 91.17.04-042 | ФСЭМ-2022, 91.17.04-042, приказ Минстроя России от 18.05.2022 г. № 378/пр | Аппараты для газовой сварки и резки | 1368 | 1011 | маш.-ч | маш.-ч | 1 | 0 | -536748942 | 1.45 | 0 | 5.66 | 0 | 0 | 0 | 4.35 | 0 | 0 | 1 | 1.3 | 1 | 1 | 2 | 0 | 0 | 0 | 1 | 0 | 1.45 |  | 1 | 2 | 72315699 | 1 | 0 | 451 | 1 | 0 | 0 | 0 | 0 | 0 | 0 | 0 | 0 | 6.3075 | 0 | 0 | 0 | 0 | 1 | 0 | 6.3075 | 0 | 0 | 0 | 0 | 1 |  | 0 | 0 | 1.45 | 5.66 | 4.35 | 1.3 | 6.31 | 0 | 0 | 8.21 | 0 | 0 | 8.21 | 0 |  | 0 |  | 0
540 | 72309884 | 72315694 | 70618755 | 1 | 1 | 1 | 2 | 91.17.04-233 | ФСЭМ-2022, 91.17.04-233, приказ Минстроя России от 18.05.2022 г. № 378/пр | Аппараты сварочные для ручной дуговой сварки, сварочный ток до 350 А | 1368 | 1011 | маш.-ч | маш.-ч | 1 | 0 | 462025989 | 12.17 | 0 | 42.96 | 0 | 0 | 0 | 42.96 | 0 | 0 | 1 | 1 | 1 | 1 | -2 | 0 | 0 | 0 | 1 | 0 | 12.17 |  | 1 | 2 | 72315700 | 1 | 0 | 452 | 1 | 0 | 0 | 0 | 0 | 0 | 0 | 0 | 0 | 522.8232 | 0 | 0 | 0 | 0 | 1 | 0 | 522.8232 | 0 | 0 | 0 | 0 | 1 |  | 0 | 0 | 12.17 | 42.96 | 42.96 | 1 | 522.82 | 0 | 0 | 522.82 | 0 | 0 | 522.82 | 1 |  | 0 |  | 0
540 | 72309884 | 72315694 | 70565799 | 1 | 1 | 1 | 3 | 01.3.02.08-0001 | ФСБЦ-2022 доп.3, 01.3.02.08-0001, приказ Минстроя России от 26.10.2022 г. № 905/пр | Кислород газообразный технический | 1339 | 1007 | м3 | м3 | 1 | 0 | 1531571680 | 1.08 | 105.47 | 0 | 0 | 0 | 114.64 | 0 | 0 | 0 | 0.92 | 1 | 1 | 1 | 2 | 0 | 0 | 0 | 1 | 0 | 1.08 |  | 0 | 2 | 72315701 | 1 | 0 | 453 | 1 | 0 | 0 | 0 | 0 | 0 | 0 | 0 | 123.8112 | 0 | 0 | 0 | 0 | 0 | 1 | 123.8112 | 0 | 0 | 0 | 0 | 0 | 1 |  | 0 | 0 | 1.08 | 105.47 | 114.64 | 0.92 | 123.81 | 0 | 113.91 | 0 | 0 | 0 | 113.91 | 0 |  | 0 |  | 0
540 | 72309884 | 72315694 | 70565803 | 1 | 1 | 1 | 3 | 01.3.02.09-0022 | ФСБЦ-2022 доп.3, 01.3.02.09-0022, приказ Минстроя России от 26.10.2022 г. № 905/пр | Пропан-бутан смесь техническая | 1346 | 1009 | кг | кг | 1 | 0 | 1843545816 | 0.4 | 53.38 | 0 | 0 | 0 | 41.38 | 0 | 0 | 0 | 1.29 | 1 | 1 | 1 | 2 | 0 | 0 | 0 | 1 | 0 | 0.4 |  | 0 | 2 | 72315702 | 1 | 0 | 454 | 1 | 0 | 0 | 0 | 0 | 0 | 0 | 0 | 16.552 | 0 | 0 | 0 | 0 | 0 | 1 | 16.552 | 0 | 0 | 0 | 0 | 0 | 1 |  | 0 | 0 | 0.4 | 53.38 | 41.38 | 1.29 | 16.55 | 0 | 21.35 | 0 | 0 | 0 | 21.35 | 0 |  | 0 |  | 0
540 | 72309884 | 72315694 | 70567775 | 1 | 1 | 1 | 3 | 01.7.03.04-0001 | ФСБЦ-2022, 01.7.03.04-0001, приказ Минстроя России от 18.05.2022 г. № 378/пр | Электроэнергия | 1383 | 1013 | КВТ-Ч | КВТ-Ч | 1 | 0 | -182421198 | 1.566 | 9.35 | 0 | 0 | 0 | 9.35 | 0 | 0 | 0 | 1 | 1 | 1 | 1 | -2 | 0 | 0 | 0 | 1 | 0 | 1.566 |  | 0 | 2 | 72315703 | 1 | 0 | 455 | 1 | 0 | 0 | 0 | 0 | 0 | 0 | 0 | 14.6421 | 0 | 0 | 0 | 0 | 0 | 1 | 14.6421 | 0 | 0 | 0 | 0 | 0 | 1 |  | 0 | 0 | 1.566 | 9.35 | 9.35 | 1 | 14.64 | 0 | 14.64 | 0 | 0 | 0 | 14.64 | 1 |  | 0 |  | 0
540 | 72309884 | 72315694 | 70568517 | 1 | 1 | 1 | 3 | 01.7.11.07-0227 | ФСБЦ-2022, 01.7.11.07-0227, приказ Минстроя России от 18.05.2022 г. № 378/пр | Электроды сварочные для сварки низколегированных и углеродистых сталей УОНИ 13/45, Э42А, диаметр 4-5 мм | 1346 | 1009 | кг | кг | 1 | 0 | -1476217930 | 5 | 144.74 | 0 | 0 | 0 | 155.63 | 0 | 0 | 0 | 0.93 | 1 | 1 | 1 | 2 | 0 | 0 | 0 | 1 | 0 | 5 |  | 0 | 2 | 72315704 | 1 | 0 | 456 | 1 | 0 | 0 | 0 | 0 | 0 | 0 | 0 | 778.15 | 0 | 0 | 0 | 0 | 0 | 1 | 778.15 | 0 | 0 | 0 | 0 | 0 | 1 |  | 0 | 0 | 5 | 144.74 | 155.63 | 0.93 | 778.15 | 0 | 723.7 | 0 | 0 | 0 | 723.7 | 0 |  | 0 |  | 0
540 | 72309884 | 72315694 | 70569270 | 1 | 1 | 1 | 3 | 01.7.15.03-0042 | ФСБЦ-2022, 01.7.15.03-0042, приказ Минстроя России от 18.05.2022 г. № 378/пр | Болты с гайками и шайбами строительные | 1346 | 1009 | кг | кг | 1 | 0 | -489290570 | 3.2 | 197.67 | 0 | 0 | 0 | 174.93 | 0 | 0 | 0 | 1.13 | 1 | 1 | 1 | 2 | 0 | 0 | 0 | 1 | 0 | 3.2 |  | 0 | 2 | 72315705 | 1 | 0 | 457 | 1 | 0 | 0 | 0 | 0 | 0 | 0 | 0 | 559.776 | 0 | 0 | 0 | 0 | 0 | 1 | 559.776 | 0 | 0 | 0 | 0 | 0 | 1 |  | 0 | 0 | 3.2 | 197.67 | 174.93 | 1.13 | 559.78 | 0 | 632.54 | 0 | 0 | 0 | 632.54 | 0 |  | 0 |  | 0
540 | 72309884 | 72315694 | 70586759 | 1 | 1 | 1 | 3 | 14.4.01.18-0002 | ФСБЦ-2022 доп.9, 14.4.01.18-0002, приказ Минстроя России от 16.02.2024 г. № 102/пр | Грунтовка ФЛ-03К | 1348 | 1009 | т | т | 1000 | 0 | 1378550008 | 0.0011 | 104956.62 | 0 | 0 | 0 | 74437.32 | 0 | 0 | 0 | 1.41 | 1 | 1 | 1 | 2 | 0 | 0 | 0 | 1 | 0 | 0.0011 |  | 0 | 2 | 72315706 | 1 | 0 | 458 | 1 | 0 | 0 | 0 | 0 | 0 | 0 | 0 | 81.8811 | 0 | 0 | 0 | 0 | 0 | 1 | 81.8811 | 0 | 0 | 0 | 0 | 0 | 1 |  | 0 | 0 | 0.0011 | 104956.62 | 74437.32 | 1.41 | 81.88 | 0 | 115.45 | 0 | 0 | 0 | 115.45 | 0 |  | 0 |  | 0
540 | 72309884 | 72315694 | 70586826 | 1 | 1 | 1 | 3 | 14.4.03.05-0019 | ФСБЦ-2022 доп.12, 14.4.03.05-0019, приказ Минстроя России от 07.11.2024 г. № 747/пр | Лак ПФ-170 | 1348 | 1009 | т | т | 1000 | 0 | -234142 | 0.0011 | 158068.17 | 0 | 0 | 0 | 118848.25 | 0 | 0 | 0 | 1.33 | 1 | 1 | 1 | 2 | 0 | 0 | 0 | 1 | 0 | 0.0011 |  | 0 | 2 | 72315707 | 1 | 0 | 459 | 1 | 0 | 0 | 0 | 0 | 0 | 0 | 0 | 130.7331 | 0 | 0 | 0 | 0 | 0 | 1 | 130.7331 | 0 | 0 | 0 | 0 | 0 | 1 |  | 0 | 0 | 0.0011 | 158068.17 | 118848.25 | 1.33 | 130.73 | 0 | 173.87 | 0 | 0 | 0 | 173.87 | 0 |  | 0 |  | 0
540 | 72309884 | 72315694 | 70587073 | 1 | 1 | 1 | 3 | 14.5.07.01-0011 | ФСБЦ-2022, 14.5.07.01-0011, приказ Минстроя России от 18.05.2022 г. № 378/пр | Пудра алюминиевая ПАП-1 | 1348 | 1009 | т | т | 1000 | 0 | 40678285 | 0.00011 | 482288.58 | 0 | 0 | 0 | 344491.84 | 0 | 0 | 0 | 1.4 | 1 | 1 | 1 | 2 | 0 | 0 | 0 | 1 | 0 | 0.00011 |  | 0 | 2 | 72315708 | 1 | 0 | 460 | 1 | 0 | 0 | 0 | 0 | 0 | 0 | 0 | 37.8941 | 0 | 0 | 0 | 0 | 0 | 1 | 37.8941 | 0 | 0 | 0 | 0 | 0 | 1 |  | 0 | 0 | 0.00011 | 482288.58 | 344491.84 | 1.4 | 37.89 | 0 | 53.05 | 0 | 0 | 0 | 53.05 | 0 |  | 0 |  | 0
540 | 72309884 | 72315694 | 70605911 | 1 | 1 | 1 | 3 | 23.5.02.02-0087 | ФСБЦ-2022, 23.5.02.02-0087, приказ Минстроя России от 18.05.2022 г. № 378/пр | Трубы стальные электросварные прямошовные из стали марок Ст2, 10, наружный диаметр 219 мм, толщина стенки 5 мм | 1301 | 1003 | м | м | 1 | 0 | 1328937711 | 5.3 | 1467.15 | 0 | 0 | 0 | 1726.06 | 0 | 0 | 0 | 0.85 | 1 | 1 | 1 | 2 | 0 | 0 | 0 | 1 | 0 | 5.3 |  | 0 | 2 | 72315710 | 1 | 0 | 462 | 1 | 0 | 0 | 0 | 0 | 0 | 0 | 0 | 9148.118 | 0 | 0 | 0 | 0 | 0 | 1 | 9148.118 | 0 | 0 | 0 | 0 | 0 | 1 |  | 0 | 0 | 5.3 | 1467.15 | 1726.06 | 0.85 | 9148.12 | 0 | 7775.9 | 0 | 0 | 0 | 7775.9 | 0 |  | 0 |  | 0
540 | 72309884 | 72315694 | 70607089 | 1 | 1 | 1 | 3 | 23.8.03.11-0203 | ФСБЦ-2022, 23.8.03.11-0203, приказ Минстроя России от 18.05.2022 г. № 378/пр | Фланец стальной плоский приварной, марка стали 20, температурный предел применения от -30 °C до +300 °C, номинальное давление 0,6 МПа, номинальный диаметр 200 мм | 1371 | 1013 | ШТ | ШТ | 1 | 0 | 1687265977 | 0 | 0 | 0 | 0 | 0 | 0 | 0 | 0 | 0 | 1 | 1 | 1 | 1 | 3 | 0 | 0 | 0 | 1 | 0 | 0 |  | 0 | 2 | 72315711 | 2 | 22528 | 463 | 1 | 0 | 0 | 0 | 0 | 0 | 0 | 0 | 0 | 0 | 0 | 0 | 0 | 0 | 0 | 0 | 0 | 0 | 0 | 0 | 0 | 0 |  | 0 | 0 | 0 | 0 | 0 | 1 | 0 | 0 | 0 | 0 | 0 | 0 | 0 | 2 |  | 0 |  | 0
540 | 72309884 | 72315694 | 70607502 | 1 | 1 | 1 | 3 | 23.8.04.06-0093 | ФСБЦ-2022, 23.8.04.06-0093, приказ Минстроя России от 18.05.2022 г. № 378/пр | Отвод 90° с радиусом кривизны R=1,5 Ду на давление до 16 МПа, номинальный диаметр 200 мм, наружный диаметр 219 мм, толщина стенки 5 мм | 1371 | 1013 | ШТ | ШТ | 1 | 0 | -1722361384 | 1 | 2404.49 | 0 | 0 | 0 | 2055.12 | 0 | 0 | 0 | 1.17 | 1 | 1 | 1 | 2 | 0 | 0 | 0 | 1 | 0 | 1 |  | 0 | 2 | 72315712 | 1 | 6144 | 464 | 1 | 0 | 0 | 0 | 0 | 0 | 0 | 0 | 2055.12 | 0 | 0 | 0 | 0 | 0 | 1 | 2055.12 | 0 | 0 | 0 | 0 | 0 | 1 |  | 0 | 0 | 1 | 2404.49 | 2055.12 | 1.17 | 2055.12 | 0 | 2404.49 | 0 | 0 | 0 | 2404.49 | 0 |  | 0 |  | 0
542 | 72309884 | 72315717 | 68776472 | 117 | 1 | 1 | 1 | 1-100-50 |  | Средний разряд работы 5,0 | 1191 | 1013 | чел.-ч. | чел.-ч. | 1 | 0 | 73401693 | 1.43 | 0 | 0 | 0 | 452.68 | 0 | 0 | 0 | 452.68 | 1 | 1 | 1 | 1 | -2 | 0 | 0 | 0 | 1 | 0 | 1.43 |  | 1 | 2 | 72315718 | 1 | 0 | 465 | 1 | 0 | 0 | 0 | 0 | 0 | 0 | 0 | 0 | 0 | 0 | 647.3324 | 1.43 | 0 | 1 | 0 | 0 | 0 | 647.3324 | 1.43 | 0 | 1 | 647.33 | 1.43 | 0 | 1.43 | 452.68 | 452.68 | 1 | 647.33 | 0 | 0 | 0 | 0 | 647.33 | 647.33 | 1 |  | 0 |  | 0
542 | 72309884 | 72315717 | 68776608 | 117 | 1 | 1 | 1 | 4-100-00 |  | Затраты труда машинистов | 1191 | 1013 | чел.-ч. | чел.-ч. | 1 | 0 | -1417349443 | 0.95 | 0 | 0 | 0 | 0 | 0 | 0 | 0 | 0 | 1 | 1 | 1 | 1 | -2 | 0 | 0 | 0 | 1 | 0 | 0.95 |  | 2 | 2 | 72315719 | 1 | 0 | 466 | 1 | 0 | 0 | 0 | 0 | 0 | 0 | 0 | 0 | 0 | 0 | 0 | 0 | 0 | 0 | 0 | 0 | 0 | 0 | 0 | 0 | 0 |  | 0 | 0 | 0.95 | 0 | 0 | 1 | 0 | 0 | 0 | 0 | 0 | 0 | 0 | 0 |  | 0 |  | 0
542 | 72309884 | 72315717 | 68784047 | 1 | 1 | 1 | 2 | 91.14.02-001 | ФСЭМ-2022 доп.7, 91.14.02-001, приказ Минстроя России от 02.08.2023 г. № 551/пр | Автомобили бортовые, грузоподъемность до 5 т | 1368 | 1011 | маш.-ч | маш.-ч | 1 | 0 | -849950259 | 0.01 | 0 | 579.09 | 393.89 | 0 | 0 | 579.09 | 393.89 | 0 | 1 | 1 | 1 | 1 | -2 | 0 | 0 | 0 | 1 | 0 | 0.01 |  | 1 | 2 | 72315720 | 1 | 0 | 467 | 1 | 0 | 0 | 0 | 0 | 0 | 0 | 0 | 0 | 5.7909 | 3.9389 | 0 | 0 | 0.01 | 1 | 0 | 5.7909 | 3.9389 | 0 | 0 | 0.01 | 1 |  | 0 | 0.01 | 0.01 | 579.09 | 579.09 | 1 | 5.79 | 3.94 | 0 | 5.79 | 3.94 | 0 | 9.73 | 1 | 4-100-040 | 4 | чел.-ч. | 1
542 | 72309884 | 72315717 | 68784200 | 1 | 1 | 1 | 2 | 91.17.04-033 | ФСЭМ-2022 доп.11, 91.17.04-033, приказ Минстроя России от 07.11.2024 г. № 747/пр | Агрегаты сварочные для ручной дуговой сварки на тракторе, сварочный ток до 250 А, количество постов 2, мощность трактора 79 кВт (108 л.с.) | 1368 | 1011 | маш.-ч | маш.-ч | 1 | 0 | -977438124 | 0.94 | 0 | 1453.95 | 452.68 | 0 | 0 | 1069.08 | 452.68 | 0 | 1 | 1.36 | 1 | 1 | 2 | 0 | 0 | 0 | 1 | 0 | 0.94 |  | 1 | 2 | 72315721 | 1 | 0 | 468 | 1 | 0 | 0 | 0 | 0 | 0 | 0 | 0 | 0 | 1004.9352 | 425.5192 | 0 | 0 | 0.94 | 1 | 0 | 1004.9352 | 425.5192 | 0 | 0 | 0.94 | 1 |  | 0 | 0.94 | 0.94 | 1453.95 | 1069.08 | 1.36 | 1004.94 | 425.52 | 0 | 1366.71 | 425.52 | 0 | 1792.23 | 0 | 4-100-050 | 5 | чел.-ч. | 1
542 | 72309884 | 72315717 | 68852066 | 1 | 1 | 1 | 3 | 01.7.11.07-0227 | ФСБЦ-2022, 01.7.11.07-0227, приказ Минстроя России от 18.05.2022 г. № 378/пр | Электроды сварочные для сварки низколегированных и углеродистых сталей УОНИ 13/45, Э42А, диаметр 4-5 мм | 1346 | 1009 | кг | кг | 1 | 0 | -163259778 | 0.58 | 144.74 | 0 | 0 | 0 | 155.63 | 0 | 0 | 0 | 0.93 | 1 | 1 | 1 | 2 | 0 | 0 | 0 | 1 | 0 | 0.58 |  | 0 | 2 | 72315722 | 1 | 0 | 469 | 1 | 0 | 0 | 0 | 0 | 0 | 0 | 0 | 90.2654 | 0 | 0 | 0 | 0 | 0 | 1 | 90.2654 | 0 | 0 | 0 | 0 | 0 | 1 |  | 0 | 0 | 0.58 | 144.74 | 155.63 | 0.93 | 90.27 | 0 | 83.95 | 0 | 0 | 0 | 83.95 | 0 |  | 0 |  | 0
544 | 72309884 | 72311615 | 70491041 | 118 | 1 | 1 | 1 | 1-100-47 |  | Средний разряд работы 4,7 | 1191 | 1013 | чел.-ч. | чел.-ч. | 1 | 0 | 1521243167 | 6 | 0 | 0 | 0 | 435.05 | 0 | 0 | 0 | 435.05 | 1 | 1 | 1 | 1 | -2 | 0 | 0 | 1 | 1 | 0 | 6 |  | 1 | 2 | 72317137 | 1 | 0 | 471 | 1 | 0 | 0 | 0 | 0 | 0 | 0 | 0 | 0 | 0 | 0 | 2610.3 | 6 | 0 | 1 | 0 | 0 | 0 | 2610.3 | 6 | 0 | 1 | 1761.95 | 4.05 | 0 | 4.05 | 435.05 | 435.05 | 1 | 2610.3 | 0 | 0 | 0 | 0 | 1761.95 | 1761.95 | 1 |  | 0 |  | 0
544 | 72309884 | 72311615 | 70617768 | 1 | 1 | 1 | 2 | 91.06.03-001 | ФСЭМ-2022, 91.06.03-001, приказ Минстроя России от 18.05.2022 г. № 378/пр | Лебедки автономные гидравлические с двигателем внутреннего сгорания для бестраншейной замены трубопроводов и протяжки кабеля в комплекте с гидравлическим агрегатом, тяговое усилие 10 т | 1368 | 1011 | маш.-ч | маш.-ч | 1 | 0 | -1178877454 | 0.97 | 0 | 460.05 | 0 | 0 | 0 | 345.9 | 0 | 0 | 1 | 1.33 | 1 | 1 | 2 | 0 | 0 | 1 | 1 | 0 | 0.97 |  | 1 | 2 | 72317138 | 1 | 0 | 472 | 1 | 0 | 0 | 0 | 0 | 0 | 0 | 0 | 0 | 335.523 | 0 | 0 | 0 | 0 | 1 | 0 | 335.523 | 0 | 0 | 0 | 0 | 1 |  | 0 | 0 | 0.65475 | 460.05 | 345.9 | 1.33 | 335.52 | 0 | 0 | 301.22 | 0 | 0 | 301.22 | 0 |  | 0 |  | 0
544 | 72309884 | 72311615 | 70618598 | 1 | 1 | 1 | 2 | 91.14.05-021 | ФСЭМ-2022, 91.14.05-021, приказ Минстроя России от 18.05.2022 г. № 378/пр | Прицепы для барабанов полиэтиленовых труб, грузоподъемность до 4 т | 1368 | 1011 | маш.-ч | маш.-ч | 1 | 0 | -1974800932 | 0.55 | 0 | 47.48 | 0 | 0 | 0 | 27.13 | 0 | 0 | 1 | 1.75 | 1 | 1 | 2 | 0 | 0 | 1 | 1 | 0 | 0.55 |  | 1 | 2 | 72317139 | 1 | 0 | 473 | 1 | 0 | 0 | 0 | 0 | 0 | 0 | 0 | 0 | 14.9215 | 0 | 0 | 0 | 0 | 1 | 0 | 14.9215 | 0 | 0 | 0 | 0 | 1 |  | 0 | 0 | 0.37125 | 47.48 | 27.13 | 1.75 | 14.92 | 0 | 0 | 17.63 | 0 | 0 | 17.63 | 0 |  | 0 |  | 0
544 | 72309884 | 72311615 | 70611401 | 1 | 1 | 1 | 3 | 24.3.05.02-0212 | ФСБЦ-2022, 24.3.05.02-0212, приказ Минстроя России от 18.05.2022 г. № 378/пр | Заглушка полиэтиленовая, ПЭ100, стандартное размерное отношение SDR11, номинальный наружный диаметр 110 мм | 1371 | 1013 | ШТ | ШТ | 1 | 0 | -1582463588 | 0 | 0 | 0 | 0 | 0 | 0 | 0 | 0 | 0 | 1 | 1 | 1 | 1 | 3 | 0 | 0 | 1 | 1 | 0 | 0 |  | 0 | 2 | 72317141 | 2 | 22528 | 475 | 1 | 0 | 0 | 0 | 0 | 0 | 0 | 0 | 0 | 0 | 0 | 0 | 0 | 0 | 0 | 0 | 0 | 0 | 0 | 0 | 0 | 0 |  | 0 | 0 | 0 | 0 | 0 | 1 | 0 | 0 | 0 | 0 | 0 | 0 | 0 | 2 |  | 0 |  | 0
549 | 72309884 | 72317143 | 70491041 | 118 | 1 | 1 | 1 | 1-100-47 |  | Средний разряд работы 4,7 | 1191 | 1013 | чел.-ч. | чел.-ч. | 1 | 0 | 1521243167 | 6.9 | 0 | 0 | 0 | 435.05 | 0 | 0 | 0 | 435.05 | 1 | 1 | 1 | 1 | -2 | 0 | 0 | 1 | 1 | 0 | 6.9 |  | 1 | 2 | 72320381 | 1 | 0 | 476 | 1 | 0 | 0 | 0 | 0 | 0 | 0 | 0 | 0 | 0 | 0 | 3001.845 | 6.9 | 0 | 1 | 0 | 0 | 0 | 3001.845 | 6.9 | 0 | 1 | 765.47 | 1.7595 | 0 | 1.7595 | 435.05 | 435.05 | 1 | 3001.85 | 0 | 0 | 0 | 0 | 765.47 | 765.47 | 1 |  | 0 |  | 0
549 | 72309884 | 72317143 | 70617768 | 1 | 1 | 1 | 2 | 91.06.03-001 | ФСЭМ-2022, 91.06.03-001, приказ Минстроя России от 18.05.2022 г. № 378/пр | Лебедки автономные гидравлические с двигателем внутреннего сгорания для бестраншейной замены трубопроводов и протяжки кабеля в комплекте с гидравлическим агрегатом, тяговое усилие 10 т | 1368 | 1011 | маш.-ч | маш.-ч | 1 | 0 | -1178877454 | 1.17 | 0 | 460.05 | 0 | 0 | 0 | 345.9 | 0 | 0 | 1 | 1.33 | 1 | 1 | 2 | 0 | 0 | 1 | 1 | 0 | 1.17 |  | 1 | 2 | 72320382 | 1 | 0 | 477 | 1 | 0 | 0 | 0 | 0 | 0 | 0 | 0 | 0 | 404.703 | 0 | 0 | 0 | 0 | 1 | 0 | 404.703 | 0 | 0 | 0 | 0 | 1 |  | 0 | 0 | 0.29835 | 460.05 | 345.9 | 1.33 | 404.7 | 0 | 0 | 137.26 | 0 | 0 | 137.26 | 0 |  | 0 |  | 0
549 | 72309884 | 72317143 | 70618598 | 1 | 1 | 1 | 2 | 91.14.05-021 | ФСЭМ-2022, 91.14.05-021, приказ Минстроя России от 18.05.2022 г. № 378/пр | Прицепы для барабанов полиэтиленовых труб, грузоподъемность до 4 т | 1368 | 1011 | маш.-ч | маш.-ч | 1 | 0 | -1974800932 | 0.75 | 0 | 47.48 | 0 | 0 | 0 | 27.13 | 0 | 0 | 1 | 1.75 | 1 | 1 | 2 | 0 | 0 | 1 | 1 | 0 | 0.75 |  | 1 | 2 | 72320383 | 1 | 0 | 478 | 1 | 0 | 0 | 0 | 0 | 0 | 0 | 0 | 0 | 20.3475 | 0 | 0 | 0 | 0 | 1 | 0 | 20.3475 | 0 | 0 | 0 | 0 | 1 |  | 0 | 0 | 0.19125 | 47.48 | 27.13 | 1.75 | 20.35 | 0 | 0 | 9.08 | 0 | 0 | 9.08 | 0 |  | 0 |  | 0
549 | 72309884 | 72317143 | 70610234 | 1 | 1 | 1 | 3 | 24.3.03.11-0030 | ФСБЦ-2022, 24.3.03.11-0030, приказ Минстроя России от 18.05.2022 г. № 378/пр | Трубы напорные полиэтиленовые газопроводные ПЭ100, стандартное размерное отношение SDR11, номинальный наружный диаметр 160 мм, толщина стенки 14,6 мм | 1301 | 1003 | м | м | 1 | 0 | 1051338265 | 100 | 1287.42 | 0 | 0 | 0 | 1249.92 | 0 | 0 | 0 | 1.03 | 1 | 1 | 1 | 0 | 0 | 0 | 1 | 0 | 0 | 100 |  | 0 | 1 | -1 | 0 | 0 |  | 0 | 0 | 0 | 0 | 0 | 0 | 0 | 0 | 0 | 0 | 0 | 0 | 0 | 0 | 0 | 0 | 0 | 0 | 0 | 0 | 0 | 0 |  | 0 | 0 | 25.5 | 1287.42 | 1249.92 | 1.03 | 124992 | 0 | 32829.21 | 0 | 0 | 0 | 32829.21 | 0 |  | 0 |  | 0
549 | 72309884 | 72317143 | 70611402 | 1 | 1 | 1 | 3 | 24.3.05.02-0213 | ФСБЦ-2022, 24.3.05.02-0213, приказ Минстроя России от 18.05.2022 г. № 378/пр | Заглушка полиэтиленовая, ПЭ100, стандартное размерное отношение SDR11, номинальный наружный диаметр 160 мм | 1371 | 1013 | ШТ | ШТ | 1 | 0 | -961789115 | 0 | 0 | 0 | 0 | 0 | 0 | 0 | 0 | 0 | 1 | 1 | 1 | 1 | 3 | 0 | 0 | 1 | 1 | 0 | 0 |  | 0 | 2 | 72320385 | 2 | 22528 | 480 | 1 | 0 | 0 | 0 | 0 | 0 | 0 | 0 | 0 | 0 | 0 | 0 | 0 | 0 | 0 | 0 | 0 | 0 | 0 | 0 | 0 | 0 |  | 0 | 0 | 0 | 0 | 0 | 1 | 0 | 0 | 0 | 0 | 0 | 0 | 0 | 2 |  | 0 |  | 0
551 | 72309884 | 72317151 | 70491041 | 118 | 1 | 1 | 1 | 1-100-47 |  | Средний разряд работы 4,7 | 1191 | 1013 | чел.-ч. | чел.-ч. | 1 | 0 | 1521243167 | 6.9 | 0 | 0 | 0 | 435.05 | 0 | 0 | 0 | 435.05 | 1 | 1 | 1 | 1 | -2 | 0 | 0 | 1 | 1 | 0 | 6.9 |  | 1 | 2 | 72320387 | 1 | 0 | 481 | 1 | 0 | 0 | 0 | 0 | 0 | 0 | 0 | 0 | 0 | 0 | 3001.845 | 6.9 | 0 | 1 | 0 | 0 | 0 | 3001.845 | 6.9 | 0 | 1 | 90.06 | 0.207 | 0 | 0.207 | 435.05 | 435.05 | 1 | 3001.85 | 0 | 0 | 0 | 0 | 90.06 | 90.06 | 1 |  | 0 |  | 0
551 | 72309884 | 72317151 | 70617768 | 1 | 1 | 1 | 2 | 91.06.03-001 | ФСЭМ-2022, 91.06.03-001, приказ Минстроя России от 18.05.2022 г. № 378/пр | Лебедки автономные гидравлические с двигателем внутреннего сгорания для бестраншейной замены трубопроводов и протяжки кабеля в комплекте с гидравлическим агрегатом, тяговое усилие 10 т | 1368 | 1011 | маш.-ч | маш.-ч | 1 | 0 | -1178877454 | 1.17 | 0 | 460.05 | 0 | 0 | 0 | 345.9 | 0 | 0 | 1 | 1.33 | 1 | 1 | 2 | 0 | 0 | 1 | 1 | 0 | 1.17 |  | 1 | 2 | 72320388 | 1 | 0 | 482 | 1 | 0 | 0 | 0 | 0 | 0 | 0 | 0 | 0 | 404.703 | 0 | 0 | 0 | 0 | 1 | 0 | 404.703 | 0 | 0 | 0 | 0 | 1 |  | 0 | 0 | 0.0351 | 460.05 | 345.9 | 1.33 | 404.7 | 0 | 0 | 16.15 | 0 | 0 | 16.15 | 0 |  | 0 |  | 0
551 | 72309884 | 72317151 | 70618598 | 1 | 1 | 1 | 2 | 91.14.05-021 | ФСЭМ-2022, 91.14.05-021, приказ Минстроя России от 18.05.2022 г. № 378/пр | Прицепы для барабанов полиэтиленовых труб, грузоподъемность до 4 т | 1368 | 1011 | маш.-ч | маш.-ч | 1 | 0 | -1974800932 | 0.75 | 0 | 47.48 | 0 | 0 | 0 | 27.13 | 0 | 0 | 1 | 1.75 | 1 | 1 | 2 | 0 | 0 | 1 | 1 | 0 | 0.75 |  | 1 | 2 | 72320389 | 1 | 0 | 483 | 1 | 0 | 0 | 0 | 0 | 0 | 0 | 0 | 0 | 20.3475 | 0 | 0 | 0 | 0 | 1 | 0 | 20.3475 | 0 | 0 | 0 | 0 | 1 |  | 0 | 0 | 0.0225 | 47.48 | 27.13 | 1.75 | 20.35 | 0 | 0 | 1.07 | 0 | 0 | 1.07 | 0 |  | 0 |  | 0
551 | 72309884 | 72317151 | 70610237 | 1 | 1 | 1 | 3 | 24.3.03.11-0033 | ФСБЦ-2022, 24.3.03.11-0033, приказ Минстроя России от 18.05.2022 г. № 378/пр | Трубы напорные полиэтиленовые газопроводные ПЭ100, стандартное размерное отношение SDR11, номинальный наружный диаметр 225 мм, толщина стенки 20,5 мм | 1301 | 1003 | м | м | 1 | 0 | 1535342822 | 100 | 2547.81 | 0 | 0 | 0 | 2473.6 | 0 | 0 | 0 | 1.03 | 1 | 1 | 1 | 0 | 0 | 0 | 1 | 0 | 0 | 100 |  | 0 | 1 | -1 | 0 | 0 |  | 0 | 0 | 0 | 0 | 0 | 0 | 0 | 0 | 0 | 0 | 0 | 0 | 0 | 0 | 0 | 0 | 0 | 0 | 0 | 0 | 0 | 0 |  | 0 | 0 | 3 | 2547.81 | 2473.6 | 1.03 | 247360 | 0 | 7643.43 | 0 | 0 | 0 | 7643.43 | 0 |  | 0 |  | 0
551 | 72309884 | 72317151 | 70611402 | 1 | 1 | 1 | 3 | 24.3.05.02-0213 | ФСБЦ-2022, 24.3.05.02-0213, приказ Минстроя России от 18.05.2022 г. № 378/пр | Заглушка полиэтиленовая, ПЭ100, стандартное размерное отношение SDR11, номинальный наружный диаметр 160 мм | 1371 | 1013 | ШТ | ШТ | 1 | 0 | -961789115 | 0 | 0 | 0 | 0 | 0 | 0 | 0 | 0 | 0 | 1 | 1 | 1 | 1 | 3 | 0 | 0 | 1 | 1 | 0 | 0 |  | 0 | 2 | 72320391 | 2 | 22528 | 485 | 1 | 0 | 0 | 0 | 0 | 0 | 0 | 0 | 0 | 0 | 0 | 0 | 0 | 0 | 0 | 0 | 0 | 0 | 0 | 0 | 0 | 0 |  | 0 | 0 | 0 | 0 | 0 | 1 | 0 | 0 | 0 | 0 | 0 | 0 | 0 | 2 |  | 0 |  | 0
553 | 72309884 | 72317169 | 68776566 | 117 | 1 | 1 | 1 | 2-100-02 |  | Рабочий 2 разряда | 1369 | 1013 | чел.-ч | чел.-ч | 1 | 0 | -236928766 | 0.62 | 0 | 0 | 0 | 320.41 | 0 | 0 | 0 | 320.41 | 1 | 1 | 1 | 1 | -2 | 0 | 0 | 0 | 1 | 0 | 0.62 |  | 1 | 2 | 72317170 | 1 | 0 | 486 | 1 | 0 | 0 | 0 | 0 | 0 | 0 | 0 | 0 | 0 | 0 | 198.6542 | 0.62 | 0 | 1 | 0 | 0 | 0 | 198.6542 | 0.62 | 0 | 1 | 19.87 | 0.062 | 0 | 0.062 | 320.41 | 320.41 | 1 | 198.65 | 0 | 0 | 0 | 0 | 19.87 | 19.87 | 1 |  | 0 |  | 0
553 | 72309884 | 72317169 | 68776572 | 117 | 1 | 1 | 1 | 2-100-04 |  | Рабочий 4 разряда | 1369 | 1013 | чел.-ч | чел.-ч | 1 | 0 | -512803540 | 58.61 | 0 | 0 | 0 | 393.89 | 0 | 0 | 0 | 393.89 | 1 | 1 | 1 | 1 | -2 | 0 | 0 | 0 | 1 | 0 | 58.61 |  | 1 | 2 | 72317171 | 1 | 0 | 487 | 1 | 0 | 0 | 0 | 0 | 0 | 0 | 0 | 0 | 0 | 0 | 23085.8929 | 58.61 | 0 | 1 | 0 | 0 | 0 | 23085.8929 | 58.61 | 0 | 1 | 2308.59 | 5.861 | 0 | 5.861 | 393.89 | 393.89 | 1 | 23085.89 | 0 | 0 | 0 | 0 | 2308.59 | 2308.59 | 1 |  | 0 |  | 0
553 | 72309884 | 72317169 | 68776576 | 117 | 1 | 1 | 1 | 2-100-05 |  | Рабочий 5 разряда | 1369 | 1013 | чел.-ч | чел.-ч | 1 | 0 | 1518711480 | 29.25 | 0 | 0 | 0 | 452.68 | 0 | 0 | 0 | 452.68 | 1 | 1 | 1 | 1 | -2 | 0 | 0 | 0 | 1 | 0 | 29.25 |  | 1 | 2 | 72317172 | 1 | 0 | 488 | 1 | 0 | 0 | 0 | 0 | 0 | 0 | 0 | 0 | 0 | 0 | 13240.89 | 29.25 | 0 | 1 | 0 | 0 | 0 | 13240.89 | 29.25 | 0 | 1 | 1324.09 | 2.925 | 0 | 2.925 | 452.68 | 452.68 | 1 | 13240.89 | 0 | 0 | 0 | 0 | 1324.09 | 1324.09 | 1 |  | 0 |  | 0
553 | 72309884 | 72317169 | 68776608 | 117 | 1 | 1 | 1 | 4-100-00 |  | Затраты труда машинистов | 1191 | 1013 | чел.-ч. | чел.-ч. | 1 | 0 | -1417349443 | 0.41 | 0 | 0 | 0 | 0 | 0 | 0 | 0 | 0 | 1 | 1 | 1 | 1 | -2 | 0 | 0 | 0 | 1 | 0 | 0.41 |  | 2 | 2 | 72317173 | 1 | 0 | 489 | 1 | 0 | 0 | 0 | 0 | 0 | 0 | 0 | 0 | 0 | 0 | 0 | 0 | 0 | 0 | 0 | 0 | 0 | 0 | 0 | 0 | 0 |  | 0 | 0 | 0.041 | 0 | 0 | 1 | 0 | 0 | 0 | 0 | 0 | 0 | 0 | 0 |  | 0 |  | 0
553 | 72309884 | 72317169 | 68784047 | 1 | 1 | 1 | 2 | 91.14.02-001 | ФСЭМ-2022 доп.7, 91.14.02-001, приказ Минстроя России от 02.08.2023 г. № 551/пр | Автомобили бортовые, грузоподъемность до 5 т | 1368 | 1011 | маш.-ч | маш.-ч | 1 | 0 | -849950259 | 0.41 | 0 | 579.09 | 393.89 | 0 | 0 | 579.09 | 393.89 | 0 | 1 | 1 | 1 | 1 | -2 | 0 | 0 | 0 | 1 | 0 | 0.41 |  | 1 | 2 | 72317174 | 1 | 0 | 490 | 1 | 0 | 0 | 0 | 0 | 0 | 0 | 0 | 0 | 237.4269 | 161.4949 | 0 | 0 | 0.41 | 1 | 0 | 237.4269 | 161.4949 | 0 | 0 | 0.41 | 1 |  | 0 | 0.041 | 0.041 | 579.09 | 579.09 | 1 | 237.43 | 161.49 | 0 | 23.74 | 16.15 | 0 | 39.89 | 1 | 4-100-040 | 4 | чел.-ч. | 1
553 | 72309884 | 72317169 | 68784203 | 1 | 1 | 1 | 2 | 91.17.04-039 | ФСЭМ-2022 доп.15, 91.17.04-039, приказ Минстроя России от 14.08.2025 г. № 490/пр | Аппараты для муфтовой сварки пластмассовых труб диаметром до 200 мм | 1368 | 1011 | маш.-ч | маш.-ч | 1 | 0 | 344474007 | 3.1 | 0 | 13.72 | 0 | 0 | 0 | 8.63 | 0 | 0 | 1 | 1.59 | 1 | 1 | 2 | 0 | 0 | 0 | 1 | 0 | 3.1 |  | 1 | 2 | 72317175 | 1 | 0 | 491 | 1 | 0 | 0 | 0 | 0 | 0 | 0 | 0 | 0 | 26.753 | 0 | 0 | 0 | 0 | 1 | 0 | 26.753 | 0 | 0 | 0 | 0 | 1 |  | 0 | 0 | 0.31 | 13.72 | 8.63 | 1.59 | 26.75 | 0 | 0 | 4.25 | 0 | 0 | 4.25 | 0 |  | 0 |  | 0
553 | 72309884 | 72317169 | 68784226 | 1 | 1 | 1 | 2 | 91.17.04-153 | ФСЭМ-2022, 91.17.04-153, приказ Минстроя России от 18.05.2022 г. № 378/пр | Позиционеры-центраторы для сборки и сварки полиэтиленовых труб диаметром свыше 63 до 160 мм | 1368 | 1011 | маш.-ч | маш.-ч | 1 | 0 | -956829350 | 28.4 | 0 | 9.83 | 0 | 0 | 0 | 7.56 | 0 | 0 | 1 | 1.3 | 1 | 1 | 2 | 0 | 0 | 0 | 1 | 0 | 28.4 |  | 1 | 2 | 72317176 | 1 | 0 | 492 | 1 | 0 | 0 | 0 | 0 | 0 | 0 | 0 | 0 | 214.704 | 0 | 0 | 0 | 0 | 1 | 0 | 214.704 | 0 | 0 | 0 | 0 | 1 |  | 0 | 0 | 2.84 | 9.83 | 7.56 | 1.3 | 214.7 | 0 | 0 | 27.92 | 0 | 0 | 27.92 | 0 |  | 0 |  | 0
553 | 72309884 | 72317169 | 68784243 | 1 | 1 | 1 | 2 | 91.17.04-233 | ФСЭМ-2022, 91.17.04-233, приказ Минстроя России от 18.05.2022 г. № 378/пр | Аппараты сварочные для ручной дуговой сварки, сварочный ток до 350 А | 1368 | 1011 | маш.-ч | маш.-ч | 1 | 0 | 303316554 | 7.8 | 0 | 42.96 | 0 | 0 | 0 | 42.96 | 0 | 0 | 1 | 1 | 1 | 1 | -2 | 0 | 0 | 0 | 1 | 0 | 7.8 |  | 1 | 2 | 72317177 | 1 | 0 | 493 | 1 | 0 | 0 | 0 | 0 | 0 | 0 | 0 | 0 | 335.088 | 0 | 0 | 0 | 0 | 1 | 0 | 335.088 | 0 | 0 | 0 | 0 | 1 |  | 0 | 0 | 0.78 | 42.96 | 42.96 | 1 | 335.09 | 0 | 0 | 33.51 | 0 | 0 | 33.51 | 1 |  | 0 |  | 0
553 | 72309884 | 72317169 | 68852066 | 1 | 1 | 1 | 3 | 01.7.11.07-0227 | ФСБЦ-2022, 01.7.11.07-0227, приказ Минстроя России от 18.05.2022 г. № 378/пр | Электроды сварочные для сварки низколегированных и углеродистых сталей УОНИ 13/45, Э42А, диаметр 4-5 мм | 1346 | 1009 | кг | кг | 1 | 0 | -163259778 | 1.24 | 144.74 | 0 | 0 | 0 | 155.63 | 0 | 0 | 0 | 0.93 | 1 | 1 | 1 | 2 | 0 | 0 | 0 | 1 | 0 | 1.24 |  | 0 | 2 | 72317178 | 1 | 0 | 494 | 1 | 0 | 0 | 0 | 0 | 0 | 0 | 0 | 192.9812 | 0 | 0 | 0 | 0 | 0 | 1 | 192.9812 | 0 | 0 | 0 | 0 | 0 | 1 |  | 0 | 0 | 0.124 | 144.74 | 155.63 | 0.93 | 192.98 | 0 | 17.95 | 0 | 0 | 0 | 17.95 | 0 |  | 0 |  | 0
553 | 72309884 | 72317169 | 68853976 | 1 | 1 | 1 | 3 | 01.7.20.08-0051 | ФСБЦ-2022 доп.8, 01.7.20.08-0051, приказ Минстроя России от 14.11.2023 г. № 817/пр | Ветошь хлопчатобумажная цветная | 1346 | 1009 | кг | кг | 1 | 0 | -373327139 | 0.11 | 92.02 | 0 | 0 | 0 | 56.11 | 0 | 0 | 0 | 1.64 | 1 | 1 | 1 | 2 | 0 | 0 | 0 | 1 | 0 | 0.11 |  | 0 | 2 | 72317179 | 1 | 0 | 495 | 1 | 0 | 0 | 0 | 0 | 0 | 0 | 0 | 6.1721 | 0 | 0 | 0 | 0 | 0 | 1 | 6.1721 | 0 | 0 | 0 | 0 | 0 | 1 |  | 0 | 0 | 0.011 | 92.02 | 56.11 | 1.64 | 6.17 | 0 | 1.01 | 0 | 0 | 0 | 1.01 | 0 |  | 0 |  | 0
553 | 72309884 | 72317169 | 68870846 | 1 | 1 | 1 | 3 | 14.5.09.11-0102 | ФСБЦ-2022, 14.5.09.11-0102, приказ Минстроя России от 18.05.2022 г. № 378/пр | Уайт-спирит | 1346 | 1009 | кг | кг | 1 | 0 | -939965935 | 0.45 | 98.17 | 0 | 0 | 0 | 60.6 | 0 | 0 | 0 | 1.62 | 1 | 1 | 1 | 2 | 0 | 0 | 0 | 1 | 0 | 0.45 |  | 0 | 2 | 72317180 | 1 | 0 | 496 | 1 | 0 | 0 | 0 | 0 | 0 | 0 | 0 | 27.27 | 0 | 0 | 0 | 0 | 0 | 1 | 27.27 | 0 | 0 | 0 | 0 | 0 | 1 |  | 0 | 0 | 0.045 | 98.17 | 60.6 | 1.62 | 27.27 | 0 | 4.42 | 0 | 0 | 0 | 4.42 | 0 |  | 0 |  | 0
555 | 72309884 | 72317273 | 70491015 | 118 | 1 | 1 | 1 | 1-100-37 |  | Средний разряд работы 3,7 | 1191 | 1013 | чел.-ч. | чел.-ч. | 1 | 0 | -1105933552 | 1.04 | 0 | 0 | 0 | 380.67 | 0 | 0 | 0 | 380.67 | 1 | 1 | 1 | 1 | -2 | 0 | 0 | 0 | 1 | 0 | 1.04 |  | 1 | 2 | 72317274 | 1 | 0 | 503 | 1 | 0 | 0 | 0 | 0 | 0 | 0 | 0 | 0 | 0 | 0 | 395.8968 | 1.04 | 0 | 1 | 0 | 0 | 0 | 395.8968 | 1.04 | 0 | 1 | 395.9 | 1.04 | 0 | 1.04 | 380.67 | 380.67 | 1 | 395.9 | 0 | 0 | 0 | 0 | 395.9 | 395.9 | 1 |  | 0 |  | 0
555 | 72309884 | 72317273 | 70618716 | 1 | 1 | 1 | 2 | 91.17.04-040 | ФСЭМ-2022 доп.15, 91.17.04-040, приказ Минстроя России от 14.08.2025 г. № 490/пр | Аппараты для муфтовой сварки пластмассовых труб диаметром свыше 200 до 630 мм | 1368 | 1011 | маш.-ч | маш.-ч | 1 | 0 | -1436269624 | 0.72 | 0 | 28.69 | 0 | 0 | 0 | 17.18 | 0 | 0 | 1 | 1.67 | 1 | 1 | 2 | 0 | 0 | 0 | 1 | 0 | 0.72 |  | 1 | 2 | 72317275 | 1 | 0 | 504 | 1 | 0 | 0 | 0 | 0 | 0 | 0 | 0 | 0 | 12.3696 | 0 | 0 | 0 | 0 | 1 | 0 | 12.3696 | 0 | 0 | 0 | 0 | 1 |  | 0 | 0 | 0.72 | 28.69 | 17.18 | 1.67 | 12.37 | 0 | 0 | 20.66 | 0 | 0 | 20.66 | 0 |  | 0 |  | 0
555 | 72309884 | 72317273 | 70618739 | 1 | 1 | 1 | 2 | 91.17.04-154 | ФСЭМ-2022, 91.17.04-154, приказ Минстроя России от 18.05.2022 г. № 378/пр | Позиционеры-центраторы для сборки и сварки полиэтиленовых труб диаметром свыше 160 до 225 мм | 1368 | 1011 | маш.-ч | маш.-ч | 1 | 0 | -460967544 | 1.01 | 0 | 28.63 | 0 | 0 | 0 | 22.02 | 0 | 0 | 1 | 1.3 | 1 | 1 | 2 | 0 | 0 | 0 | 1 | 0 | 1.01 |  | 1 | 2 | 72317276 | 1 | 0 | 505 | 1 | 0 | 0 | 0 | 0 | 0 | 0 | 0 | 0 | 22.2402 | 0 | 0 | 0 | 0 | 1 | 0 | 22.2402 | 0 | 0 | 0 | 0 | 1 |  | 0 | 0 | 1.01 | 28.63 | 22.02 | 1.3 | 22.24 | 0 | 0 | 28.92 | 0 | 0 | 28.92 | 0 |  | 0 |  | 0
555 | 72309884 | 72317273 | 70565767 | 1 | 1 | 1 | 3 | 01.3.01.07-0009 | ФСБЦ-2022, 01.3.01.07-0009, приказ Минстроя России от 18.05.2022 г. № 378/пр | Спирт этиловый ректификованный технический, сорт I | 1346 | 1009 | кг | кг | 1 | 0 | 334199898 | 0.1 | 966.83 | 0 | 0 | 0 | 596.81 | 0 | 0 | 0 | 1.62 | 1 | 1 | 1 | 2 | 0 | 0 | 0 | 1 | 0 | 0.1 |  | 0 | 2 | 72317277 | 1 | 0 | 506 | 1 | 0 | 0 | 0 | 0 | 0 | 0 | 0 | 59.681 | 0 | 0 | 0 | 0 | 0 | 1 | 59.681 | 0 | 0 | 0 | 0 | 0 | 1 |  | 0 | 0 | 0.1 | 966.83 | 596.81 | 1.62 | 59.68 | 0 | 96.68 | 0 | 0 | 0 | 96.68 | 0 |  | 0 |  | 0
555 | 72309884 | 72317273 | 70570411 | 1 | 1 | 1 | 3 | 01.7.20.08-0051 | ФСБЦ-2022 доп.8, 01.7.20.08-0051, приказ Минстроя России от 14.11.2023 г. № 817/пр | Ветошь хлопчатобумажная цветная | 1346 | 1009 | кг | кг | 1 | 0 | 651944166 | 0.016 | 92.02 | 0 | 0 | 0 | 56.11 | 0 | 0 | 0 | 1.64 | 1 | 1 | 1 | 2 | 0 | 0 | 0 | 1 | 0 | 0.016 |  | 0 | 2 | 72317278 | 1 | 0 | 507 | 1 | 0 | 0 | 0 | 0 | 0 | 0 | 0 | 0.89776 | 0 | 0 | 0 | 0 | 0 | 1 | 0.89776 | 0 | 0 | 0 | 0 | 0 | 1 |  | 0 | 0 | 0.016 | 92.02 | 56.11 | 1.64 | 0.9 | 0 | 1.47 | 0 | 0 | 0 | 1.47 | 0 |  | 0 |  | 0
555 | 72309884 | 72317273 | 70611695 | 1 | 1 | 1 | 3 | 24.3.05.07-0612 | ФСБЦ-2022, 24.3.05.07-0612, приказ Минстроя России от 18.05.2022 г. № 378/пр | Муфта полиэтиленовая электросварная, ПЭ100, SDR11, диаметр 225 мм | 1371 | 1013 | ШТ | ШТ | 1 | 0 | -2104131127 | 1 | 2393.8 | 0 | 0 | 0 | 1884.88 | 0 | 0 | 0 | 1.27 | 1 | 1 | 1 | 0 | 0 | 0 | 0 | 0 | 0 | 1 |  | 0 | 1 | -1 | 0 | 0 |  | 0 | 0 | 0 | 0 | 0 | 0 | 0 | 0 | 0 | 0 | 0 | 0 | 0 | 0 | 0 | 0 | 0 | 0 | 0 | 0 | 0 | 0 |  | 0 | 0 | 1 | 2393.8 | 1884.88 | 1.27 | 1884.88 | 0 | 2393.8 | 0 | 0 | 0 | 2393.8 | 0 |  | 0 |  | 0
557 | 72309884 | 72317281 | 70491015 | 118 | 1 | 1 | 1 | 1-100-37 |  | Средний разряд работы 3,7 | 1191 | 1013 | чел.-ч. | чел.-ч. | 1 | 0 | -1105933552 | 1.94 | 0 | 0 | 0 | 380.67 | 0 | 0 | 0 | 380.67 | 1 | 1 | 1 | 1 | -2 | 0 | 0 | 0 | 1 | 0 | 1.94 |  | 1 | 2 | 72317282 | 1 | 0 | 509 | 1 | 0 | 0 | 0 | 0 | 0 | 0 | 0 | 0 | 0 | 0 | 738.4998 | 1.94 | 0 | 1 | 0 | 0 | 0 | 738.4998 | 1.94 | 0 | 1 | 1477 | 3.88 | 0 | 3.88 | 380.67 | 380.67 | 1 | 738.5 | 0 | 0 | 0 | 0 | 1477 | 1477 | 1 |  | 0 |  | 0
557 | 72309884 | 72317281 | 70618716 | 1 | 1 | 1 | 2 | 91.17.04-040 | ФСЭМ-2022 доп.15, 91.17.04-040, приказ Минстроя России от 14.08.2025 г. № 490/пр | Аппараты для муфтовой сварки пластмассовых труб диаметром свыше 200 до 630 мм | 1368 | 1011 | маш.-ч | маш.-ч | 1 | 0 | -1436269624 | 1.44 | 0 | 28.69 | 0 | 0 | 0 | 17.18 | 0 | 0 | 1 | 1.67 | 1 | 1 | 2 | 0 | 0 | 0 | 1 | 0 | 1.44 |  | 1 | 2 | 72317283 | 1 | 0 | 510 | 1 | 0 | 0 | 0 | 0 | 0 | 0 | 0 | 0 | 24.7392 | 0 | 0 | 0 | 0 | 1 | 0 | 24.7392 | 0 | 0 | 0 | 0 | 1 |  | 0 | 0 | 2.88 | 28.69 | 17.18 | 1.67 | 24.74 | 0 | 0 | 82.63 | 0 | 0 | 82.63 | 0 |  | 0 |  | 0
557 | 72309884 | 72317281 | 70618739 | 1 | 1 | 1 | 2 | 91.17.04-154 | ФСЭМ-2022, 91.17.04-154, приказ Минстроя России от 18.05.2022 г. № 378/пр | Позиционеры-центраторы для сборки и сварки полиэтиленовых труб диаметром свыше 160 до 225 мм | 1368 | 1011 | маш.-ч | маш.-ч | 1 | 0 | -460967544 | 1.88 | 0 | 28.63 | 0 | 0 | 0 | 22.02 | 0 | 0 | 1 | 1.3 | 1 | 1 | 2 | 0 | 0 | 0 | 1 | 0 | 1.88 |  | 1 | 2 | 72317284 | 1 | 0 | 511 | 1 | 0 | 0 | 0 | 0 | 0 | 0 | 0 | 0 | 41.3976 | 0 | 0 | 0 | 0 | 1 | 0 | 41.3976 | 0 | 0 | 0 | 0 | 1 |  | 0 | 0 | 3.76 | 28.63 | 22.02 | 1.3 | 41.4 | 0 | 0 | 107.65 | 0 | 0 | 107.65 | 0 |  | 0 |  | 0
557 | 72309884 | 72317281 | 70565767 | 1 | 1 | 1 | 3 | 01.3.01.07-0009 | ФСБЦ-2022, 01.3.01.07-0009, приказ Минстроя России от 18.05.2022 г. № 378/пр | Спирт этиловый ректификованный технический, сорт I | 1346 | 1009 | кг | кг | 1 | 0 | 334199898 | 0.18 | 966.83 | 0 | 0 | 0 | 596.81 | 0 | 0 | 0 | 1.62 | 1 | 1 | 1 | 2 | 0 | 0 | 0 | 1 | 0 | 0.18 |  | 0 | 2 | 72317285 | 1 | 0 | 512 | 1 | 0 | 0 | 0 | 0 | 0 | 0 | 0 | 107.4258 | 0 | 0 | 0 | 0 | 0 | 1 | 107.4258 | 0 | 0 | 0 | 0 | 0 | 1 |  | 0 | 0 | 0.36 | 966.83 | 596.81 | 1.62 | 107.43 | 0 | 348.06 | 0 | 0 | 0 | 348.06 | 0 |  | 0 |  | 0
557 | 72309884 | 72317281 | 70570411 | 1 | 1 | 1 | 3 | 01.7.20.08-0051 | ФСБЦ-2022 доп.8, 01.7.20.08-0051, приказ Минстроя России от 14.11.2023 г. № 817/пр | Ветошь хлопчатобумажная цветная | 1346 | 1009 | кг | кг | 1 | 0 | 651944166 | 0.02 | 92.02 | 0 | 0 | 0 | 56.11 | 0 | 0 | 0 | 1.64 | 1 | 1 | 1 | 2 | 0 | 0 | 0 | 1 | 0 | 0.02 |  | 0 | 2 | 72317286 | 1 | 0 | 513 | 1 | 0 | 0 | 0 | 0 | 0 | 0 | 0 | 1.1222 | 0 | 0 | 0 | 0 | 0 | 1 | 1.1222 | 0 | 0 | 0 | 0 | 0 | 1 |  | 0 | 0 | 0.04 | 92.02 | 56.11 | 1.64 | 1.12 | 0 | 3.68 | 0 | 0 | 0 | 3.68 | 0 |  | 0 |  | 0
559 | 72309884 | 72318072 | 70491015 | 118 | 1 | 1 | 1 | 1-100-37 |  | Средний разряд работы 3,7 | 1191 | 1013 | чел.-ч. | чел.-ч. | 1 | 0 | -1105933552 | 1.01 | 0 | 0 | 0 | 380.67 | 0 | 0 | 0 | 380.67 | 1 | 1 | 1 | 1 | -2 | 0 | 0 | 1 | 1 | 0 | 1.01 |  | 1 | 2 | 72318082 | 1 | 0 | 516 | 1 | 0 | 0 | 0 | 0 | 0 | 0 | 0 | 0 | 0 | 0 | 384.4767 | 1.01 | 0 | 1 | 0 | 0 | 0 | 384.4767 | 1.01 | 0 | 1 | 384.48 | 1.01 | 0 | 1.01 | 380.67 | 380.67 | 1 | 384.48 | 0 | 0 | 0 | 0 | 384.48 | 384.48 | 1 |  | 0 |  | 0
559 | 72309884 | 72318072 | 70618715 | 1 | 1 | 1 | 2 | 91.17.04-039 | ФСЭМ-2022 доп.15, 91.17.04-039, приказ Минстроя России от 14.08.2025 г. № 490/пр | Аппараты для муфтовой сварки пластмассовых труб диаметром до 200 мм | 1368 | 1011 | маш.-ч | маш.-ч | 1 | 0 | -1686138860 | 0.66 | 0 | 13.72 | 0 | 0 | 0 | 8.63 | 0 | 0 | 1 | 1.59 | 1 | 1 | 2 | 0 | 0 | 1 | 1 | 0 | 0.66 |  | 1 | 2 | 72318083 | 1 | 0 | 517 | 1 | 0 | 0 | 0 | 0 | 0 | 0 | 0 | 0 | 5.6958 | 0 | 0 | 0 | 0 | 1 | 0 | 5.6958 | 0 | 0 | 0 | 0 | 1 |  | 0 | 0 | 0.66 | 13.72 | 8.63 | 1.59 | 5.7 | 0 | 0 | 9.06 | 0 | 0 | 9.06 | 0 |  | 0 |  | 0
559 | 72309884 | 72318072 | 70618738 | 1 | 1 | 1 | 2 | 91.17.04-153 | ФСЭМ-2022, 91.17.04-153, приказ Минстроя России от 18.05.2022 г. № 378/пр | Позиционеры-центраторы для сборки и сварки полиэтиленовых труб диаметром свыше 63 до 160 мм | 1368 | 1011 | маш.-ч | маш.-ч | 1 | 0 | 547172496 | 1 | 0 | 9.83 | 0 | 0 | 0 | 7.56 | 0 | 0 | 1 | 1.3 | 1 | 1 | 2 | 0 | 0 | 1 | 1 | 0 | 1 |  | 1 | 2 | 72318084 | 1 | 0 | 518 | 1 | 0 | 0 | 0 | 0 | 0 | 0 | 0 | 0 | 7.56 | 0 | 0 | 0 | 0 | 1 | 0 | 7.56 | 0 | 0 | 0 | 0 | 1 |  | 0 | 0 | 1 | 9.83 | 7.56 | 1.3 | 7.56 | 0 | 0 | 9.83 | 0 | 0 | 9.83 | 0 |  | 0 |  | 0
559 | 72309884 | 72318072 | 70565767 | 1 | 1 | 1 | 3 | 01.3.01.07-0009 | ФСБЦ-2022, 01.3.01.07-0009, приказ Минстроя России от 18.05.2022 г. № 378/пр | Спирт этиловый ректификованный технический, сорт I | 1346 | 1009 | кг | кг | 1 | 0 | 334199898 | 0.06 | 966.83 | 0 | 0 | 0 | 596.81 | 0 | 0 | 0 | 1.62 | 1 | 1 | 1 | 2 | 0 | 0 | 1 | 1 | 0 | 0.06 |  | 0 | 2 | 72318085 | 1 | 0 | 519 | 1 | 0 | 0 | 0 | 0 | 0 | 0 | 0 | 35.8086 | 0 | 0 | 0 | 0 | 0 | 1 | 35.8086 | 0 | 0 | 0 | 0 | 0 | 1 |  | 0 | 0 | 0.06 | 966.83 | 596.81 | 1.62 | 35.81 | 0 | 58.01 | 0 | 0 | 0 | 58.01 | 0 |  | 0 |  | 0
559 | 72309884 | 72318072 | 70570411 | 1 | 1 | 1 | 3 | 01.7.20.08-0051 | ФСБЦ-2022 доп.8, 01.7.20.08-0051, приказ Минстроя России от 14.11.2023 г. № 817/пр | Ветошь хлопчатобумажная цветная | 1346 | 1009 | кг | кг | 1 | 0 | 651944166 | 0.01 | 92.02 | 0 | 0 | 0 | 56.11 | 0 | 0 | 0 | 1.64 | 1 | 1 | 1 | 2 | 0 | 0 | 1 | 1 | 0 | 0.01 |  | 0 | 2 | 72318086 | 1 | 0 | 520 | 1 | 0 | 0 | 0 | 0 | 0 | 0 | 0 | 0.5611 | 0 | 0 | 0 | 0 | 0 | 1 | 0.5611 | 0 | 0 | 0 | 0 | 0 | 1 |  | 0 | 0 | 0.01 | 92.02 | 56.11 | 1.64 | 0.56 | 0 | 0.92 | 0 | 0 | 0 | 0.92 | 0 |  | 0 |  | 0
561 | 72309884 | 72317360 | 70491013 | 118 | 1 | 1 | 1 | 1-100-36 |  | Средний разряд работы 3,6 | 1191 | 1013 | чел.-ч. | чел.-ч. | 1 | 0 | 1733635447 | 3.97 | 0 | 0 | 0 | 376.26 | 0 | 0 | 0 | 376.26 | 1 | 1 | 1 | 1 | -2 | 0 | 0 | 0 | 1 | 0 | 3.97 |  | 1 | 2 | 72317361 | 1 | 0 | 523 | 1 | 0 | 0 | 0 | 0 | 0 | 0 | 0 | 0 | 0 | 0 | 1493.7522 | 3.97 | 0 | 1 | 0 | 0 | 0 | 1493.7522 | 3.97 | 0 | 1 | 1493.75 | 3.97 | 0 | 3.97 | 376.26 | 376.26 | 1 | 1493.75 | 0 | 0 | 0 | 0 | 1493.75 | 1493.75 | 1 |  | 0 |  | 0
561 | 72309884 | 72317360 | 70618719 | 1 | 1 | 1 | 2 | 91.17.04-047 | ФСЭМ-2022, 91.17.04-047, приказ Минстроя России от 18.05.2022 г. № 378/пр | Аппараты с ручным управлением процессом сварки "встык" пластмассовых труб диаметром свыше 160 до 315 мм | 1368 | 1011 | маш.-ч | маш.-ч | 1 | 0 | -2072862786 | 3.37 | 0 | 68.72 | 0 | 0 | 0 | 51.67 | 0 | 0 | 1 | 1.33 | 1 | 1 | 2 | 0 | 0 | 0 | 1 | 0 | 3.37 |  | 1 | 2 | 72317362 | 1 | 0 | 524 | 1 | 0 | 0 | 0 | 0 | 0 | 0 | 0 | 0 | 174.1279 | 0 | 0 | 0 | 0 | 1 | 0 | 174.1279 | 0 | 0 | 0 | 0 | 1 |  | 0 | 0 | 3.37 | 68.72 | 51.67 | 1.33 | 174.13 | 0 | 0 | 231.59 | 0 | 0 | 231.59 | 0 |  | 0 |  | 0
561 | 72309884 | 72317360 | 70565767 | 1 | 1 | 1 | 3 | 01.3.01.07-0009 | ФСБЦ-2022, 01.3.01.07-0009, приказ Минстроя России от 18.05.2022 г. № 378/пр | Спирт этиловый ректификованный технический, сорт I | 1346 | 1009 | кг | кг | 1 | 0 | 334199898 | 0.027 | 966.83 | 0 | 0 | 0 | 596.81 | 0 | 0 | 0 | 1.62 | 1 | 1 | 1 | 2 | 0 | 0 | 0 | 1 | 0 | 0.027 |  | 0 | 2 | 72317363 | 1 | 0 | 525 | 1 | 0 | 0 | 0 | 0 | 0 | 0 | 0 | 16.1139 | 0 | 0 | 0 | 0 | 0 | 1 | 16.1139 | 0 | 0 | 0 | 0 | 0 | 1 |  | 0 | 0 | 0.027 | 966.83 | 596.81 | 1.62 | 16.11 | 0 | 26.1 | 0 | 0 | 0 | 26.1 | 0 |  | 0 |  | 0
561 | 72309884 | 72317360 | 70570411 | 1 | 1 | 1 | 3 | 01.7.20.08-0051 | ФСБЦ-2022 доп.8, 01.7.20.08-0051, приказ Минстроя России от 14.11.2023 г. № 817/пр | Ветошь хлопчатобумажная цветная | 1346 | 1009 | кг | кг | 1 | 0 | 651944166 | 0.004 | 92.02 | 0 | 0 | 0 | 56.11 | 0 | 0 | 0 | 1.64 | 1 | 1 | 1 | 2 | 0 | 0 | 0 | 1 | 0 | 0.004 |  | 0 | 2 | 72317364 | 1 | 0 | 526 | 1 | 0 | 0 | 0 | 0 | 0 | 0 | 0 | 0.22444 | 0 | 0 | 0 | 0 | 0 | 1 | 0.22444 | 0 | 0 | 0 | 0 | 0 | 1 |  | 0 | 0 | 0.004 | 92.02 | 56.11 | 1.64 | 0.22 | 0 | 0.37 | 0 | 0 | 0 | 0.37 | 0 |  | 0 |  | 0
563 | 72309884 | 72317367 | 70491155 | 118 | 1 | 1 | 1 | 2-100-02 |  | Рабочий 2 разряда | 1369 | 1013 | чел.-ч | чел.-ч | 1 | 0 | -236928766 | 14.83 | 0 | 0 | 0 | 320.41 | 0 | 0 | 0 | 320.41 | 1 | 1 | 1 | 1 | -2 | 0 | 0 | 0 | 1 | 0 | 14.83 |  | 1 | 2 | 72317368 | 1 | 0 | 528 | 1 | 0 | 0 | 0 | 0 | 0 | 0 | 0 | 0 | 0 | 0 | 4751.6803 | 14.83 | 0 | 1 | 0 | 0 | 0 | 4751.6803 | 14.83 | 0 | 1 | 47.52 | 0.1483 | 0 | 0.1483 | 320.41 | 320.41 | 1 | 4751.68 | 0 | 0 | 0 | 0 | 47.52 | 47.52 | 1 |  | 0 |  | 0
563 | 72309884 | 72317367 | 70491159 | 118 | 1 | 1 | 1 | 2-100-04 |  | Рабочий 4 разряда | 1369 | 1013 | чел.-ч | чел.-ч | 1 | 0 | -512803540 | 296.64 | 0 | 0 | 0 | 393.89 | 0 | 0 | 0 | 393.89 | 1 | 1 | 1 | 1 | -2 | 0 | 0 | 0 | 1 | 0 | 296.64 |  | 1 | 2 | 72317369 | 1 | 0 | 529 | 1 | 0 | 0 | 0 | 0 | 0 | 0 | 0 | 0 | 0 | 0 | 116843.5296 | 296.64 | 0 | 1 | 0 | 0 | 0 | 116843.5296 | 296.64 | 0 | 1 | 1168.44 | 2.9664 | 0 | 2.9664 | 393.89 | 393.89 | 1 | 116843.53 | 0 | 0 | 0 | 0 | 1168.44 | 1168.44 | 1 |  | 0 |  | 0
563 | 72309884 | 72317367 | 70491161 | 118 | 1 | 1 | 1 | 2-100-05 |  | Рабочий 5 разряда | 1369 | 1013 | чел.-ч | чел.-ч | 1 | 0 | 1518711480 | 148.32 | 0 | 0 | 0 | 452.68 | 0 | 0 | 0 | 452.68 | 1 | 1 | 1 | 1 | -2 | 0 | 0 | 0 | 1 | 0 | 148.32 |  | 1 | 2 | 72317370 | 1 | 0 | 530 | 1 | 0 | 0 | 0 | 0 | 0 | 0 | 0 | 0 | 0 | 0 | 67141.4976 | 148.32 | 0 | 1 | 0 | 0 | 0 | 67141.4976 | 148.32 | 0 | 1 | 671.41 | 1.4832 | 0 | 1.4832 | 452.68 | 452.68 | 1 | 67141.5 | 0 | 0 | 0 | 0 | 671.41 | 671.41 | 1 |  | 0 |  | 0
563 | 72309884 | 72317367 | 70491200 | 118 | 1 | 1 | 1 | 4-100-00 |  | Затраты труда машинистов | 1191 | 1013 | чел.-ч. | чел.-ч. | 1 | 0 | -1417349443 | 10.1 | 0 | 0 | 0 | 0 | 0 | 0 | 0 | 0 | 1 | 1 | 1 | 1 | -2 | 0 | 0 | 0 | 1 | 0 | 10.1 |  | 2 | 2 | 72317371 | 1 | 0 | 531 | 1 | 0 | 0 | 0 | 0 | 0 | 0 | 0 | 0 | 0 | 0 | 0 | 0 | 0 | 0 | 0 | 0 | 0 | 0 | 0 | 0 | 0 |  | 0 | 0 | 0.101 | 0 | 0 | 1 | 0 | 0 | 0 | 0 | 0 | 0 | 0 | 0 |  | 0 |  | 0
563 | 72309884 | 72317367 | 70618558 | 1 | 1 | 1 | 2 | 91.14.02-001 | ФСЭМ-2022 доп.7, 91.14.02-001, приказ Минстроя России от 02.08.2023 г. № 551/пр | Автомобили бортовые, грузоподъемность до 5 т | 1368 | 1011 | маш.-ч | маш.-ч | 1 | 0 | -312038840 | 10.1 | 0 | 579.09 | 393.89 | 0 | 0 | 579.09 | 393.89 | 0 | 1 | 1 | 1 | 1 | -2 | 0 | 0 | 0 | 1 | 0 | 10.1 |  | 1 | 2 | 72317372 | 1 | 0 | 532 | 1 | 0 | 0 | 0 | 0 | 0 | 0 | 0 | 0 | 5848.809 | 3978.289 | 0 | 0 | 10.1 | 1 | 0 | 5848.809 | 3978.289 | 0 | 0 | 10.1 | 1 |  | 0 | 0.101 | 0.101 | 579.09 | 579.09 | 1 | 5848.81 | 3978.29 | 0 | 58.49 | 39.78 | 0 | 98.27 | 1 | 4-100-040 | 4 | чел.-ч. | 1
563 | 72309884 | 72317367 | 70618716 | 1 | 1 | 1 | 2 | 91.17.04-040 | ФСЭМ-2022 доп.15, 91.17.04-040, приказ Минстроя России от 14.08.2025 г. № 490/пр | Аппараты для муфтовой сварки пластмассовых труб диаметром свыше 200 до 630 мм | 1368 | 1011 | маш.-ч | маш.-ч | 1 | 0 | -1436269624 | 24.2 | 0 | 28.69 | 0 | 0 | 0 | 17.18 | 0 | 0 | 1 | 1.67 | 1 | 1 | 2 | 0 | 0 | 0 | 1 | 0 | 24.2 |  | 1 | 2 | 72317373 | 1 | 0 | 533 | 1 | 0 | 0 | 0 | 0 | 0 | 0 | 0 | 0 | 415.756 | 0 | 0 | 0 | 0 | 1 | 0 | 415.756 | 0 | 0 | 0 | 0 | 1 |  | 0 | 0 | 0.242 | 28.69 | 17.18 | 1.67 | 415.76 | 0 | 0 | 6.94 | 0 | 0 | 6.94 | 0 |  | 0 |  | 0
563 | 72309884 | 72317367 | 70618739 | 1 | 1 | 1 | 2 | 91.17.04-154 | ФСЭМ-2022, 91.17.04-154, приказ Минстроя России от 18.05.2022 г. № 378/пр | Позиционеры-центраторы для сборки и сварки полиэтиленовых труб диаметром свыше 160 до 225 мм | 1368 | 1011 | маш.-ч | маш.-ч | 1 | 0 | -460967544 | 144 | 0 | 28.63 | 0 | 0 | 0 | 22.02 | 0 | 0 | 1 | 1.3 | 1 | 1 | 2 | 0 | 0 | 0 | 1 | 0 | 144 |  | 1 | 2 | 72317374 | 1 | 0 | 534 | 1 | 0 | 0 | 0 | 0 | 0 | 0 | 0 | 0 | 3170.88 | 0 | 0 | 0 | 0 | 1 | 0 | 3170.88 | 0 | 0 | 0 | 0 | 1 |  | 0 | 0 | 1.44 | 28.63 | 22.02 | 1.3 | 3170.88 | 0 | 0 | 41.23 | 0 | 0 | 41.23 | 0 |  | 0 |  | 0
563 | 72309884 | 72317367 | 70570411 | 1 | 1 | 1 | 3 | 01.7.20.08-0051 | ФСБЦ-2022 доп.8, 01.7.20.08-0051, приказ Минстроя России от 14.11.2023 г. № 817/пр | Ветошь хлопчатобумажная цветная | 1346 | 1009 | кг | кг | 1 | 0 | 651944166 | 1 | 92.02 | 0 | 0 | 0 | 56.11 | 0 | 0 | 0 | 1.64 | 1 | 1 | 1 | 2 | 0 | 0 | 0 | 1 | 0 | 1 |  | 0 | 2 | 72317375 | 1 | 0 | 535 | 1 | 0 | 0 | 0 | 0 | 0 | 0 | 0 | 56.11 | 0 | 0 | 0 | 0 | 0 | 1 | 56.11 | 0 | 0 | 0 | 0 | 0 | 1 |  | 0 | 0 | 0.01 | 92.02 | 56.11 | 1.64 | 56.11 | 0 | 0.92 | 0 | 0 | 0 | 0.92 | 0 |  | 0 |  | 0
563 | 72309884 | 72317367 | 70587182 | 1 | 1 | 1 | 3 | 14.5.09.11-0102 | ФСБЦ-2022, 14.5.09.11-0102, приказ Минстроя России от 18.05.2022 г. № 378/пр | Уайт-спирит | 1346 | 1009 | кг | кг | 1 | 0 | -1374646314 | 4 | 98.17 | 0 | 0 | 0 | 60.6 | 0 | 0 | 0 | 1.62 | 1 | 1 | 1 | 2 | 0 | 0 | 0 | 1 | 0 | 4 |  | 0 | 2 | 72317376 | 1 | 0 | 536 | 1 | 0 | 0 | 0 | 0 | 0 | 0 | 0 | 242.4 | 0 | 0 | 0 | 0 | 0 | 1 | 242.4 | 0 | 0 | 0 | 0 | 0 | 1 |  | 0 | 0 | 0.04 | 98.17 | 60.6 | 1.62 | 242.4 | 0 | 3.93 | 0 | 0 | 0 | 3.93 | 0 |  | 0 |  | 0
565 | 72309884 | 72317383 | 70491155 | 118 | 1 | 1 | 1 | 2-100-02 |  | Рабочий 2 разряда | 1369 | 1013 | чел.-ч | чел.-ч | 1 | 0 | -236928766 | 6.28 | 0 | 0 | 0 | 320.41 | 0 | 0 | 0 | 320.41 | 1 | 1 | 1 | 1 | -2 | 0 | 0 | 0 | 1 | 0 | 6.28 |  | 1 | 2 | 72317384 | 1 | 0 | 540 | 1 | 0 | 0 | 0 | 0 | 0 | 0 | 0 | 0 | 0 | 0 | 2012.1748 | 6.28 | 0 | 1 | 0 | 0 | 0 | 2012.1748 | 6.28 | 0 | 1 | 20.12 | 0.0628 | 0 | 0.0628 | 320.41 | 320.41 | 1 | 2012.17 | 0 | 0 | 0 | 0 | 20.12 | 20.12 | 1 |  | 0 |  | 0
565 | 72309884 | 72317383 | 70491159 | 118 | 1 | 1 | 1 | 2-100-04 |  | Рабочий 4 разряда | 1369 | 1013 | чел.-ч | чел.-ч | 1 | 0 | -512803540 | 236.9 | 0 | 0 | 0 | 393.89 | 0 | 0 | 0 | 393.89 | 1 | 1 | 1 | 1 | -2 | 0 | 0 | 0 | 1 | 0 | 236.9 |  | 1 | 2 | 72317385 | 1 | 0 | 541 | 1 | 0 | 0 | 0 | 0 | 0 | 0 | 0 | 0 | 0 | 0 | 93312.541 | 236.9 | 0 | 1 | 0 | 0 | 0 | 93312.541 | 236.9 | 0 | 1 | 933.13 | 2.369 | 0 | 2.369 | 393.89 | 393.89 | 1 | 93312.54 | 0 | 0 | 0 | 0 | 933.13 | 933.13 | 1 |  | 0 |  | 0
565 | 72309884 | 72317383 | 70491161 | 118 | 1 | 1 | 1 | 2-100-05 |  | Рабочий 5 разряда | 1369 | 1013 | чел.-ч | чел.-ч | 1 | 0 | 1518711480 | 118.45 | 0 | 0 | 0 | 452.68 | 0 | 0 | 0 | 452.68 | 1 | 1 | 1 | 1 | -2 | 0 | 0 | 0 | 1 | 0 | 118.45 |  | 1 | 2 | 72317386 | 1 | 0 | 542 | 1 | 0 | 0 | 0 | 0 | 0 | 0 | 0 | 0 | 0 | 0 | 53619.946 | 118.45 | 0 | 1 | 0 | 0 | 0 | 53619.946 | 118.45 | 0 | 1 | 536.2 | 1.1845 | 0 | 1.1845 | 452.68 | 452.68 | 1 | 53619.95 | 0 | 0 | 0 | 0 | 536.2 | 536.2 | 1 |  | 0 |  | 0
565 | 72309884 | 72317383 | 70491200 | 118 | 1 | 1 | 1 | 4-100-00 |  | Затраты труда машинистов | 1191 | 1013 | чел.-ч. | чел.-ч. | 1 | 0 | -1417349443 | 4.29 | 0 | 0 | 0 | 0 | 0 | 0 | 0 | 0 | 1 | 1 | 1 | 1 | -2 | 0 | 0 | 0 | 1 | 0 | 4.29 |  | 2 | 2 | 72317387 | 1 | 0 | 543 | 1 | 0 | 0 | 0 | 0 | 0 | 0 | 0 | 0 | 0 | 0 | 0 | 0 | 0 | 0 | 0 | 0 | 0 | 0 | 0 | 0 | 0 |  | 0 | 0 | 0.0429 | 0 | 0 | 1 | 0 | 0 | 0 | 0 | 0 | 0 | 0 | 0 |  | 0 |  | 0
565 | 72309884 | 72317383 | 70618558 | 1 | 1 | 1 | 2 | 91.14.02-001 | ФСЭМ-2022 доп.7, 91.14.02-001, приказ Минстроя России от 02.08.2023 г. № 551/пр | Автомобили бортовые, грузоподъемность до 5 т | 1368 | 1011 | маш.-ч | маш.-ч | 1 | 0 | -312038840 | 4.29 | 0 | 579.09 | 393.89 | 0 | 0 | 579.09 | 393.89 | 0 | 1 | 1 | 1 | 1 | -2 | 0 | 0 | 0 | 1 | 0 | 4.29 |  | 1 | 2 | 72317388 | 1 | 0 | 544 | 1 | 0 | 0 | 0 | 0 | 0 | 0 | 0 | 0 | 2484.2961 | 1689.7881 | 0 | 0 | 4.29 | 1 | 0 | 2484.2961 | 1689.7881 | 0 | 0 | 4.29 | 1 |  | 0 | 0.0429 | 0.0429 | 579.09 | 579.09 | 1 | 2484.3 | 1689.79 | 0 | 24.84 | 16.9 | 0 | 41.74 | 1 | 4-100-040 | 4 | чел.-ч. | 1
565 | 72309884 | 72317383 | 70618715 | 1 | 1 | 1 | 2 | 91.17.04-039 | ФСЭМ-2022 доп.15, 91.17.04-039, приказ Минстроя России от 14.08.2025 г. № 490/пр | Аппараты для муфтовой сварки пластмассовых труб диаметром до 200 мм | 1368 | 1011 | маш.-ч | маш.-ч | 1 | 0 | -1686138860 | 16 | 0 | 13.72 | 0 | 0 | 0 | 8.63 | 0 | 0 | 1 | 1.59 | 1 | 1 | 2 | 0 | 0 | 0 | 1 | 0 | 16 |  | 1 | 2 | 72317389 | 1 | 0 | 545 | 1 | 0 | 0 | 0 | 0 | 0 | 0 | 0 | 0 | 138.08 | 0 | 0 | 0 | 0 | 1 | 0 | 138.08 | 0 | 0 | 0 | 0 | 1 |  | 0 | 0 | 0.16 | 13.72 | 8.63 | 1.59 | 138.08 | 0 | 0 | 2.2 | 0 | 0 | 2.2 | 0 |  | 0 |  | 0
565 | 72309884 | 72317383 | 70618738 | 1 | 1 | 1 | 2 | 91.17.04-153 | ФСЭМ-2022, 91.17.04-153, приказ Минстроя России от 18.05.2022 г. № 378/пр | Позиционеры-центраторы для сборки и сварки полиэтиленовых труб диаметром свыше 63 до 160 мм | 1368 | 1011 | маш.-ч | маш.-ч | 1 | 0 | 547172496 | 115 | 0 | 9.83 | 0 | 0 | 0 | 7.56 | 0 | 0 | 1 | 1.3 | 1 | 1 | 2 | 0 | 0 | 0 | 1 | 0 | 115 |  | 1 | 2 | 72317390 | 1 | 0 | 546 | 1 | 0 | 0 | 0 | 0 | 0 | 0 | 0 | 0 | 869.4 | 0 | 0 | 0 | 0 | 1 | 0 | 869.4 | 0 | 0 | 0 | 0 | 1 |  | 0 | 0 | 1.15 | 9.83 | 7.56 | 1.3 | 869.4 | 0 | 0 | 11.3 | 0 | 0 | 11.3 | 0 |  | 0 |  | 0
565 | 72309884 | 72317383 | 70570411 | 1 | 1 | 1 | 3 | 01.7.20.08-0051 | ФСБЦ-2022 доп.8, 01.7.20.08-0051, приказ Минстроя России от 14.11.2023 г. № 817/пр | Ветошь хлопчатобумажная цветная | 1346 | 1009 | кг | кг | 1 | 0 | 651944166 | 0.6 | 92.02 | 0 | 0 | 0 | 56.11 | 0 | 0 | 0 | 1.64 | 1 | 1 | 1 | 2 | 0 | 0 | 0 | 1 | 0 | 0.6 |  | 0 | 2 | 72317391 | 1 | 0 | 547 | 1 | 0 | 0 | 0 | 0 | 0 | 0 | 0 | 33.666 | 0 | 0 | 0 | 0 | 0 | 1 | 33.666 | 0 | 0 | 0 | 0 | 0 | 1 |  | 0 | 0 | 0.006 | 92.02 | 56.11 | 1.64 | 33.67 | 0 | 0.55 | 0 | 0 | 0 | 0.55 | 0 |  | 0 |  | 0
565 | 72309884 | 72317383 | 70587182 | 1 | 1 | 1 | 3 | 14.5.09.11-0102 | ФСБЦ-2022, 14.5.09.11-0102, приказ Минстроя России от 18.05.2022 г. № 378/пр | Уайт-спирит | 1346 | 1009 | кг | кг | 1 | 0 | -1374646314 | 2.4 | 98.17 | 0 | 0 | 0 | 60.6 | 0 | 0 | 0 | 1.62 | 1 | 1 | 1 | 2 | 0 | 0 | 0 | 1 | 0 | 2.4 |  | 0 | 2 | 72317392 | 1 | 0 | 548 | 1 | 0 | 0 | 0 | 0 | 0 | 0 | 0 | 145.44 | 0 | 0 | 0 | 0 | 0 | 1 | 145.44 | 0 | 0 | 0 | 0 | 0 | 1 |  | 0 | 0 | 0.024 | 98.17 | 60.6 | 1.62 | 145.44 | 0 | 2.36 | 0 | 0 | 0 | 2.36 | 0 |  | 0 |  | 0
567 | 72309884 | 72317399 | 70491155 | 118 | 1 | 1 | 1 | 2-100-02 |  | Рабочий 2 разряда | 1369 | 1013 | чел.-ч | чел.-ч | 1 | 0 | -236928766 | 2.68 | 0 | 0 | 0 | 320.41 | 0 | 0 | 0 | 320.41 | 1 | 1 | 1 | 1 | -2 | 0 | 0 | 0 | 1 | 0 | 2.68 |  | 1 | 2 | 72317400 | 1 | 0 | 552 | 1 | 0 | 0 | 0 | 0 | 0 | 0 | 0 | 0 | 0 | 0 | 858.6988 | 2.68 | 0 | 1 | 0 | 0 | 0 | 858.6988 | 2.68 | 0 | 1 | 8.59 | 0.0268 | 0 | 0.0268 | 320.41 | 320.41 | 1 | 858.7 | 0 | 0 | 0 | 0 | 8.59 | 8.59 | 1 |  | 0 |  | 0
567 | 72309884 | 72317399 | 70491159 | 118 | 1 | 1 | 1 | 2-100-04 |  | Рабочий 4 разряда | 1369 | 1013 | чел.-ч | чел.-ч | 1 | 0 | -512803540 | 244.11 | 0 | 0 | 0 | 393.89 | 0 | 0 | 0 | 393.89 | 1 | 1 | 1 | 1 | -2 | 0 | 0 | 0 | 1 | 0 | 244.11 |  | 1 | 2 | 72317401 | 1 | 0 | 553 | 1 | 0 | 0 | 0 | 0 | 0 | 0 | 0 | 0 | 0 | 0 | 96152.4879 | 244.11 | 0 | 1 | 0 | 0 | 0 | 96152.4879 | 244.11 | 0 | 1 | 961.52 | 2.4411 | 0 | 2.4411 | 393.89 | 393.89 | 1 | 96152.49 | 0 | 0 | 0 | 0 | 961.52 | 961.52 | 1 |  | 0 |  | 0
567 | 72309884 | 72317399 | 70491200 | 118 | 1 | 1 | 1 | 4-100-00 |  | Затраты труда машинистов | 1191 | 1013 | чел.-ч. | чел.-ч. | 1 | 0 | -1417349443 | 1.84 | 0 | 0 | 0 | 0 | 0 | 0 | 0 | 0 | 1 | 1 | 1 | 1 | -2 | 0 | 0 | 0 | 1 | 0 | 1.84 |  | 2 | 2 | 72317402 | 1 | 0 | 554 | 1 | 0 | 0 | 0 | 0 | 0 | 0 | 0 | 0 | 0 | 0 | 0 | 0 | 0 | 0 | 0 | 0 | 0 | 0 | 0 | 0 | 0 |  | 0 | 0 | 0.0184 | 0 | 0 | 1 | 0 | 0 | 0 | 0 | 0 | 0 | 0 | 0 |  | 0 |  | 0
567 | 72309884 | 72317399 | 70618558 | 1 | 1 | 1 | 2 | 91.14.02-001 | ФСЭМ-2022 доп.7, 91.14.02-001, приказ Минстроя России от 02.08.2023 г. № 551/пр | Автомобили бортовые, грузоподъемность до 5 т | 1368 | 1011 | маш.-ч | маш.-ч | 1 | 0 | -312038840 | 1.84 | 0 | 579.09 | 393.89 | 0 | 0 | 579.09 | 393.89 | 0 | 1 | 1 | 1 | 1 | -2 | 0 | 0 | 0 | 1 | 0 | 1.84 |  | 1 | 2 | 72317403 | 1 | 0 | 555 | 1 | 0 | 0 | 0 | 0 | 0 | 0 | 0 | 0 | 1065.5256 | 724.7576 | 0 | 0 | 1.84 | 1 | 0 | 1065.5256 | 724.7576 | 0 | 0 | 1.84 | 1 |  | 0 | 0.0184 | 0.0184 | 579.09 | 579.09 | 1 | 1065.53 | 724.76 | 0 | 10.66 | 7.25 | 0 | 17.91 | 1 | 4-100-040 | 4 | чел.-ч. | 1
567 | 72309884 | 72317399 | 70618715 | 1 | 1 | 1 | 2 | 91.17.04-039 | ФСЭМ-2022 доп.15, 91.17.04-039, приказ Минстроя России от 14.08.2025 г. № 490/пр | Аппараты для муфтовой сварки пластмассовых труб диаметром до 200 мм | 1368 | 1011 | маш.-ч | маш.-ч | 1 | 0 | -1686138860 | 7.6 | 0 | 13.72 | 0 | 0 | 0 | 8.63 | 0 | 0 | 1 | 1.59 | 1 | 1 | 2 | 0 | 0 | 0 | 1 | 0 | 7.6 |  | 1 | 2 | 72317404 | 1 | 0 | 556 | 1 | 0 | 0 | 0 | 0 | 0 | 0 | 0 | 0 | 65.588 | 0 | 0 | 0 | 0 | 1 | 0 | 65.588 | 0 | 0 | 0 | 0 | 1 |  | 0 | 0 | 0.076 | 13.72 | 8.63 | 1.59 | 65.59 | 0 | 0 | 1.04 | 0 | 0 | 1.04 | 0 |  | 0 |  | 0
567 | 72309884 | 72317399 | 70618738 | 1 | 1 | 1 | 2 | 91.17.04-153 | ФСЭМ-2022, 91.17.04-153, приказ Минстроя России от 18.05.2022 г. № 378/пр | Позиционеры-центраторы для сборки и сварки полиэтиленовых труб диаметром свыше 63 до 160 мм | 1368 | 1011 | маш.-ч | маш.-ч | 1 | 0 | 547172496 | 119 | 0 | 9.83 | 0 | 0 | 0 | 7.56 | 0 | 0 | 1 | 1.3 | 1 | 1 | 2 | 0 | 0 | 0 | 1 | 0 | 119 |  | 1 | 2 | 72317405 | 1 | 0 | 557 | 1 | 0 | 0 | 0 | 0 | 0 | 0 | 0 | 0 | 899.64 | 0 | 0 | 0 | 0 | 1 | 0 | 899.64 | 0 | 0 | 0 | 0 | 1 |  | 0 | 0 | 1.19 | 9.83 | 7.56 | 1.3 | 899.64 | 0 | 0 | 11.7 | 0 | 0 | 11.7 | 0 |  | 0 |  | 0
567 | 72309884 | 72317399 | 70570411 | 1 | 1 | 1 | 3 | 01.7.20.08-0051 | ФСБЦ-2022 доп.8, 01.7.20.08-0051, приказ Минстроя России от 14.11.2023 г. № 817/пр | Ветошь хлопчатобумажная цветная | 1346 | 1009 | кг | кг | 1 | 0 | 651944166 | 0.3 | 92.02 | 0 | 0 | 0 | 56.11 | 0 | 0 | 0 | 1.64 | 1 | 1 | 1 | 2 | 0 | 0 | 0 | 1 | 0 | 0.3 |  | 0 | 2 | 72317406 | 1 | 0 | 558 | 1 | 0 | 0 | 0 | 0 | 0 | 0 | 0 | 16.833 | 0 | 0 | 0 | 0 | 0 | 1 | 16.833 | 0 | 0 | 0 | 0 | 0 | 1 |  | 0 | 0 | 0.003 | 92.02 | 56.11 | 1.64 | 16.83 | 0 | 0.28 | 0 | 0 | 0 | 0.28 | 0 |  | 0 |  | 0
567 | 72309884 | 72317399 | 70587182 | 1 | 1 | 1 | 3 | 14.5.09.11-0102 | ФСБЦ-2022, 14.5.09.11-0102, приказ Минстроя России от 18.05.2022 г. № 378/пр | Уайт-спирит | 1346 | 1009 | кг | кг | 1 | 0 | -1374646314 | 1.2 | 98.17 | 0 | 0 | 0 | 60.6 | 0 | 0 | 0 | 1.62 | 1 | 1 | 1 | 2 | 0 | 0 | 0 | 1 | 0 | 1.2 |  | 0 | 2 | 72317407 | 1 | 0 | 559 | 1 | 0 | 0 | 0 | 0 | 0 | 0 | 0 | 72.72 | 0 | 0 | 0 | 0 | 0 | 1 | 72.72 | 0 | 0 | 0 | 0 | 0 | 1 |  | 0 | 0 | 0.012 | 98.17 | 60.6 | 1.62 | 72.72 | 0 | 1.18 | 0 | 0 | 0 | 1.18 | 0 |  | 0 |  | 0
569 | 72309884 | 72311684 | 70491011 | 118 | 1 | 1 | 1 | 1-100-35 |  | Средний разряд работы 3,5 | 1191 | 1013 | чел.-ч. | чел.-ч. | 1 | 0 | -715079457 | 27 | 0 | 0 | 0 | 371.85 | 0 | 0 | 0 | 371.85 | 1 | 1 | 1 | 1 | -2 | 0 | 0 | 1 | 1 | 0 | 27 |  | 1 | 2 | 72311690 | 1 | 0 | 563 | 1 | 0 | 0 | 0 | 0 | 0 | 0 | 0 | 0 | 0 | 0 | 10039.95 | 27 | 0 | 1 | 0 | 0 | 0 | 10039.95 | 27 | 0 | 1 | 210.84 | 0.567 | 0 | 0.567 | 371.85 | 371.85 | 1 | 10039.95 | 0 | 0 | 0 | 0 | 210.84 | 210.84 | 1 |  | 0 |  | 0
569 | 72309884 | 72311684 | 70491200 | 118 | 1 | 1 | 1 | 4-100-00 |  | Затраты труда машинистов | 1191 | 1013 | чел.-ч. | чел.-ч. | 1 | 0 | -1417349443 | 7.42 | 0 | 0 | 0 | 0 | 0 | 0 | 0 | 0 | 1 | 1 | 1 | 1 | -2 | 0 | 0 | 1 | 1 | 0 | 7.42 |  | 2 | 2 | 72311691 | 1 | 0 | 564 | 1 | 0 | 0 | 0 | 0 | 0 | 0 | 0 | 0 | 0 | 0 | 0 | 0 | 0 | 0 | 0 | 0 | 0 | 0 | 0 | 0 | 0 |  | 0 | 0 | 0.15582 | 0 | 0 | 1 | 0 | 0 | 0 | 0 | 0 | 0 | 0 | 0 |  | 0 |  | 0
569 | 72309884 | 72311684 | 70618404 | 1 | 1 | 1 | 2 | 91.11.01-012 | ФСЭМ-2022, 91.11.01-012, приказ Минстроя России от 18.05.2022 г. № 378/пр | Машины монтажные для выполнения работ при прокладке и монтаже кабеля на базе автомобиля | 1368 | 1011 | маш.-ч | маш.-ч | 1 | 0 | 1766864928 | 7.42 | 0 | 1294.16 | 452.68 | 0 | 0 | 995.51 | 452.68 | 0 | 1 | 1.3 | 1 | 1 | 2 | 0 | 0 | 1 | 1 | 0 | 7.42 |  | 1 | 2 | 72311692 | 1 | 0 | 565 | 1 | 0 | 0 | 0 | 0 | 0 | 0 | 0 | 0 | 7386.6842 | 3358.8856 | 0 | 0 | 7.42 | 1 | 0 | 7386.6842 | 3358.8856 | 0 | 0 | 7.42 | 1 |  | 0 | 0.15582 | 0.15582 | 1294.16 | 995.51 | 1.3 | 7386.68 | 3358.89 | 0 | 201.66 | 70.54 | 0 | 272.2 | 0 | 4-100-050 | 5 | чел.-ч. | 1
569 | 72309884 | 72311684 | 70618600 | 1 | 1 | 1 | 2 | 91.14.05-041 | ФСЭМ-2022, 91.14.05-041, приказ Минстроя России от 18.05.2022 г. № 378/пр | Транспортеры прицепные кабельные, грузоподъемность до 7 т | 1368 | 1011 | маш.-ч | маш.-ч | 1 | 0 | 1590869137 | 7.42 | 0 | 60.22 | 0 | 0 | 0 | 34.41 | 0 | 0 | 1 | 1.75 | 1 | 1 | 2 | 0 | 0 | 1 | 1 | 0 | 7.42 |  | 1 | 2 | 72311693 | 1 | 0 | 566 | 1 | 0 | 0 | 0 | 0 | 0 | 0 | 0 | 0 | 255.3222 | 0 | 0 | 0 | 0 | 1 | 0 | 255.3222 | 0 | 0 | 0 | 0 | 1 |  | 0 | 0 | 0.15582 | 60.22 | 34.41 | 1.75 | 255.32 | 0 | 0 | 9.38 | 0 | 0 | 9.38 | 0 |  | 0 |  | 0
569 | 72309884 | 72311684 | 70497253 | 118 | 1 | 1 | 3 | 421/пр_2020_п.75_пп.а |  | Сметная стоимость вспомогательных ненормируемых материальных ресурсов, не учтенная в сметной норме, 2% | 3277935 | 1013 | % | % | 1 | 0 | 274903907 | 2 | 0 | 0 | 0 | 0 | 0 | 0 | 0 | 0 | 1 | 1 | 1 | 1 | 0 | 0 | 0 | 0 | 0 | 0 | 2 |  | 0 | 2 | 72311694 | 1 | 0 | 567 | 0 | 0 | 0 | 0 | 0 | 0 | 0 | 0 | 0 | 0 | 0 | 0 | 0 | 0 | 0 | 0 | 0 | 0 | 0 | 0 | 0 | 0 |  | 0 | 0 | 0.042 | 0 | 0 | 1 | 0 | 0 | 0 | 0 | 0 | 0 | 0 | 0 |  | 0 |  | 0
572 | 72309884 | 72317293 | 70491011 | 118 | 1 | 1 | 1 | 1-100-35 |  | Средний разряд работы 3,5 | 1191 | 1013 | чел.-ч. | чел.-ч. | 1 | 0 | -715079457 | 27 | 0 | 0 | 0 | 371.85 | 0 | 0 | 0 | 371.85 | 1 | 1 | 1 | 1 | -2 | 0 | 0 | 1 | 1 | 0 | 27 |  | 1 | 2 | 72317294 | 1 | 0 | 568 | 1 | 0 | 0 | 0 | 0 | 0 | 0 | 0 | 0 | 0 | 0 | 10039.95 | 27 | 0 | 1 | 0 | 0 | 0 | 10039.95 | 27 | 0 | 1 | 682.72 | 1.836 | 0 | 1.836 | 371.85 | 371.85 | 1 | 10039.95 | 0 | 0 | 0 | 0 | 682.72 | 682.72 | 1 |  | 0 |  | 0
572 | 72309884 | 72317293 | 70491200 | 118 | 1 | 1 | 1 | 4-100-00 |  | Затраты труда машинистов | 1191 | 1013 | чел.-ч. | чел.-ч. | 1 | 0 | -1417349443 | 7.42 | 0 | 0 | 0 | 0 | 0 | 0 | 0 | 0 | 1 | 1 | 1 | 1 | -2 | 0 | 0 | 1 | 1 | 0 | 7.42 |  | 2 | 2 | 72317295 | 1 | 0 | 569 | 1 | 0 | 0 | 0 | 0 | 0 | 0 | 0 | 0 | 0 | 0 | 0 | 0 | 0 | 0 | 0 | 0 | 0 | 0 | 0 | 0 | 0 |  | 0 | 0 | 0.50456 | 0 | 0 | 1 | 0 | 0 | 0 | 0 | 0 | 0 | 0 | 0 |  | 0 |  | 0
572 | 72309884 | 72317293 | 70618404 | 1 | 1 | 1 | 2 | 91.11.01-012 | ФСЭМ-2022, 91.11.01-012, приказ Минстроя России от 18.05.2022 г. № 378/пр | Машины монтажные для выполнения работ при прокладке и монтаже кабеля на базе автомобиля | 1368 | 1011 | маш.-ч | маш.-ч | 1 | 0 | 1766864928 | 7.42 | 0 | 1294.16 | 452.68 | 0 | 0 | 995.51 | 452.68 | 0 | 1 | 1.3 | 1 | 1 | 2 | 0 | 0 | 1 | 1 | 0 | 7.42 |  | 1 | 2 | 72317296 | 1 | 0 | 570 | 1 | 0 | 0 | 0 | 0 | 0 | 0 | 0 | 0 | 7386.6842 | 3358.8856 | 0 | 0 | 7.42 | 1 | 0 | 7386.6842 | 3358.8856 | 0 | 0 | 7.42 | 1 |  | 0 | 0.50456 | 0.50456 | 1294.16 | 995.51 | 1.3 | 7386.68 | 3358.89 | 0 | 652.98 | 228.4 | 0 | 881.38 | 0 | 4-100-050 | 5 | чел.-ч. | 1
572 | 72309884 | 72317293 | 70618600 | 1 | 1 | 1 | 2 | 91.14.05-041 | ФСЭМ-2022, 91.14.05-041, приказ Минстроя России от 18.05.2022 г. № 378/пр | Транспортеры прицепные кабельные, грузоподъемность до 7 т | 1368 | 1011 | маш.-ч | маш.-ч | 1 | 0 | 1590869137 | 7.42 | 0 | 60.22 | 0 | 0 | 0 | 34.41 | 0 | 0 | 1 | 1.75 | 1 | 1 | 2 | 0 | 0 | 1 | 1 | 0 | 7.42 |  | 1 | 2 | 72317297 | 1 | 0 | 571 | 1 | 0 | 0 | 0 | 0 | 0 | 0 | 0 | 0 | 255.3222 | 0 | 0 | 0 | 0 | 1 | 0 | 255.3222 | 0 | 0 | 0 | 0 | 1 |  | 0 | 0 | 0.50456 | 60.22 | 34.41 | 1.75 | 255.32 | 0 | 0 | 30.38 | 0 | 0 | 30.38 | 0 |  | 0 |  | 0
572 | 72309884 | 72317293 | 70497253 | 118 | 1 | 1 | 3 | 421/пр_2020_п.75_пп.а |  | Сметная стоимость вспомогательных ненормируемых материальных ресурсов, не учтенная в сметной норме, 2% | 3277935 | 1013 | % | % | 1 | 0 | 274903907 | 2 | 0 | 0 | 0 | 0 | 0 | 0 | 0 | 0 | 1 | 1 | 1 | 1 | 0 | 0 | 0 | 0 | 0 | 0 | 2 |  | 0 | 2 | 72317298 | 1 | 0 | 572 | 0 | 0 | 0 | 0 | 0 | 0 | 0 | 0 | 0 | 0 | 0 | 0 | 0 | 0 | 0 | 0 | 0 | 0 | 0 | 0 | 0 | 0 |  | 0 | 0 | 0.136 | 0 | 0 | 1 | 0 | 0 | 0 | 0 | 0 | 0 | 0 | 0 |  | 0 |  | 0
575 | 72309884 | 72311698 | 68776391 | 117 | 1 | 1 | 1 | 1-100-24 |  | Средний разряд работы 2,4 | 1191 | 1013 | чел.-ч. | чел.-ч. | 1 | 0 | -1483035894 | 11.35 | 0 | 0 | 0 | 332.16 | 0 | 0 | 0 | 332.16 | 1 | 1 | 1 | 1 | -2 | 0 | 0 | 1 | 1 | 0 | 11.35 |  | 1 | 2 | 72311703 | 2 | 131072 | 573 | 1 | 0 | 0 | 0 | 0 | 0 | 0 | 0 | 0 | 0 | 0 | 3770.016 | 11.35 | 0 | 1 | 0 | 0 | 0 | 3770.016 | 11.35 | 0 | 1 | 791.7 | 2.3835 | 0 | 2.3835 | 332.16 | 332.16 | 1 | 3770.02 | 0 | 0 | 0 | 0 | 791.7 | 791.7 | 1 |  | 0 |  | 0
575 | 72309884 | 72311698 | 68776608 | 117 | 1 | 1 | 1 | 4-100-00 |  | Затраты труда машинистов | 1191 | 1013 | чел.-ч. | чел.-ч. | 1 | 0 | -1417349443 | 0.94 | 0 | 0 | 0 | 0 | 0 | 0 | 0 | 0 | 1 | 1 | 1 | 1 | -2 | 0 | 0 | 1 | 1 | 0 | 0.94 |  | 2 | 2 | 72311704 | 1 | 0 | 574 | 1 | 0 | 0 | 0 | 0 | 0 | 0 | 0 | 0 | 0 | 0 | 0 | 0 | 0 | 0 | 0 | 0 | 0 | 0 | 0 | 0 | 0 |  | 0 | 0 | 0.1974 | 0 | 0 | 1 | 0 | 0 | 0 | 0 | 0 | 0 | 0 | 0 |  | 0 |  | 0
575 | 72309884 | 72311698 | 68783992 | 1 | 1 | 1 | 2 | 91.13.01-032 | ФСЭМ-2022, 91.13.01-032, приказ Минстроя России от 18.05.2022 г. № 378/пр | Машины дорожной службы (машина дорожного мастера), мощность двигателя 80 кВт (109 л.с.) | 1368 | 1011 | маш.-ч | маш.-ч | 1 | 0 | 916669634 | 0.94 | 0 | 1159.72 | 393.89 | 0 | 0 | 865.46 | 393.89 | 0 | 1 | 1.34 | 1 | 1 | 2 | 0 | 0 | 1 | 1 | 0 | 0.94 |  | 1 | 2 | 72311705 | 2 | 98304 | 575 | 1 | 0 | 0 | 0 | 0 | 0 | 0 | 0 | 0 | 813.5324 | 370.2566 | 0 | 0 | 0.94 | 1 | 0 | 813.5324 | 370.2566 | 0 | 0 | 0.94 | 1 |  | 0 | 0.1974 | 0.1974 | 1159.72 | 865.46 | 1.34 | 813.53 | 370.26 | 0 | 228.93 | 77.75 | 0 | 306.68 | 0 | 4-100-040 | 4 | чел.-ч. | 1
575 | 72309884 | 72311698 | 68784658 | 1 | 1 | 1 | 2 | 91.21.11-001 | ФСЭМ-2022 доп.11, 91.21.11-001, приказ Минстроя России от 09.08.2024 г. № 524/пр | Мотобуры бензиновые ручные, диаметр бура до 200 мм, мощность двигателя до 1,6 кВт (2,2 л.с.) | 1368 | 1011 | маш.-ч | маш.-ч | 1 | 0 | -1516624643 | 4.24 | 0 | 29.68 | 0 | 0 | 0 | 29.68 | 0 | 0 | 1 | 1 | 1 | 1 | -2 | 0 | 0 | 1 | 1 | 0 | 4.24 |  | 1 | 2 | 72311706 | 2 | 32768 | 576 | 1 | 0 | 0 | 0 | 0 | 0 | 0 | 0 | 0 | 125.8432 | 0 | 0 | 0 | 0 | 1 | 0 | 125.8432 | 0 | 0 | 0 | 0 | 1 |  | 0 | 0 | 0.8904 | 29.68 | 29.68 | 1 | 125.84 | 0 | 0 | 26.43 | 0 | 0 | 26.43 | 1 |  | 0 |  | 0
578 | 72309884 | 72311710 | 68776373 | 117 | 1 | 1 | 1 | 1-100-20 |  | Средний разряд работы 2,0 | 1191 | 1013 | чел.-ч. | чел.-ч. | 1 | 0 | 370475345 | 135 | 0 | 0 | 0 | 320.41 | 0 | 0 | 0 | 320.41 | 1 | 1 | 1 | 1 | -2 | 0 | 0 | 1 | 1 | 0 | 135 |  | 1 | 2 | 72311719 | 2 | 131072 | 578 | 1 | 0 | 0 | 0 | 0 | 0 | 0 | 0 | 0 | 0 | 0 | 43255.35 | 135 | 0 | 1 | 0 | 0 | 0 | 43255.35 | 135 | 0 | 1 | 236.17 | 0.7371 | 0 | 0.7371 | 320.41 | 320.41 | 1 | 43255.35 | 0 | 0 | 0 | 0 | 236.17 | 236.17 | 1 |  | 0 |  | 0
578 | 72309884 | 72311710 | 68776608 | 117 | 1 | 1 | 1 | 4-100-00 |  | Затраты труда машинистов | 1191 | 1013 | чел.-ч. | чел.-ч. | 1 | 0 | -1417349443 | 18.12 | 0 | 0 | 0 | 0 | 0 | 0 | 0 | 0 | 1 | 1 | 1 | 1 | -2 | 0 | 0 | 1 | 1 | 0 | 18.12 |  | 2 | 2 | 72311720 | 1 | 0 | 579 | 1 | 0 | 0 | 0 | 0 | 0 | 0 | 0 | 0 | 0 | 0 | 0 | 0 | 0 | 0 | 0 | 0 | 0 | 0 | 0 | 0 | 0 |  | 0 | 0 | 0.098935 | 0 | 0 | 1 | 0 | 0 | 0 | 0 | 0 | 0 | 0 | 0 |  | 0 |  | 0
578 | 72309884 | 72311710 | 68783100 | 1 | 1 | 1 | 2 | 91.05.01-017 | ФСЭМ-2022 доп.3, 91.05.01-017, приказ Минстроя России от 26.10.2022 г. № 905/пр | Краны башенные, грузоподъемность 8 т | 1368 | 1011 | маш.-ч | маш.-ч | 1 | 0 | 1380566452 | 18 | 0 | 1105.93 | 529.11 | 0 | 0 | 1105.93 | 529.11 | 0 | 1 | 1 | 1 | 1 | -2 | 0 | 0 | 1 | 1 | 0 | 18 |  | 1 | 2 | 72311721 | 2 | 65536 | 580 | 1 | 0 | 0 | 0 | 0 | 0 | 0 | 0 | 0 | 19906.74 | 9523.98 | 0 | 0 | 18 | 1 | 0 | 19906.74 | 9523.98 | 0 | 0 | 18 | 1 |  | 0 | 0.09828 | 0.09828 | 1105.93 | 1105.93 | 1 | 19906.74 | 9523.98 | 0 | 108.69 | 52 | 0 | 160.69 | 1 | 4-100-060 | 6 | чел.-ч. | 1
578 | 72309884 | 72311710 | 68783409 | 1 | 1 | 1 | 2 | 91.07.04-002 | ФСЭМ-2022 доп.4, 91.07.04-002, приказ Минстроя России от 27.12.2022 г. № 1133/пр | Вибраторы поверхностные | 1368 | 1011 | маш.-ч | маш.-ч | 1 | 0 | -521523170 | 5.93 | 0 | 15.46 | 0 | 0 | 0 | 8.54 | 0 | 0 | 1 | 1.81 | 1 | 1 | 2 | 0 | 0 | 1 | 1 | 0 | 5.93 |  | 1 | 2 | 72311722 | 1 | 0 | 581 | 1 | 0 | 0 | 0 | 0 | 0 | 0 | 0 | 0 | 50.6422 | 0 | 0 | 0 | 0 | 1 | 0 | 50.6422 | 0 | 0 | 0 | 0 | 1 |  | 0 | 0 | 0.032378 | 15.46 | 8.54 | 1.81 | 50.64 | 0 | 0 | 0.5 | 0 | 0 | 0.5 | 0 |  | 0 |  | 0
578 | 72309884 | 72311710 | 68784047 | 1 | 1 | 1 | 2 | 91.14.02-001 | ФСЭМ-2022 доп.7, 91.14.02-001, приказ Минстроя России от 02.08.2023 г. № 551/пр | Автомобили бортовые, грузоподъемность до 5 т | 1368 | 1011 | маш.-ч | маш.-ч | 1 | 0 | -849950259 | 0.12 | 0 | 579.09 | 393.89 | 0 | 0 | 579.09 | 393.89 | 0 | 1 | 1 | 1 | 1 | -2 | 0 | 0 | 1 | 1 | 0 | 0.12 |  | 1 | 2 | 72311723 | 2 | 98304 | 582 | 1 | 0 | 0 | 0 | 0 | 0 | 0 | 0 | 0 | 69.4908 | 47.2668 | 0 | 0 | 0.12 | 1 | 0 | 69.4908 | 47.2668 | 0 | 0 | 0.12 | 1 |  | 0 | 0.0006552 | 0.0006552 | 579.09 | 579.09 | 1 | 69.49 | 47.27 | 0 | 0.38 | 0.26 | 0 | 0.64 | 1 | 4-100-040 | 4 | чел.-ч. | 1
578 | 72309884 | 72311710 | 68851311 | 1 | 1 | 1 | 3 | 01.7.03.01-0001 | ФСБЦ-2022, 01.7.03.01-0001, приказ Минстроя России от 18.05.2022 г. № 378/пр | Вода | 1339 | 1007 | м3 | м3 | 1 | 0 | 1964556667 | 1.75 | 31.42 | 0 | 0 | 0 | 35.71 | 0 | 0 | 0 | 0.88 | 1 | 1 | 1 | 2 | 0 | 0 | 1 | 1 | 0 | 1.75 |  | 0 | 2 | 72311724 | 1 | 0 | 583 | 1 | 0 | 0 | 0 | 0 | 0 | 0 | 0 | 62.4925 | 0 | 0 | 0 | 0 | 0 | 1 | 62.4925 | 0 | 0 | 0 | 0 | 0 | 1 |  | 0 | 0 | 0.009555 | 31.42 | 35.71 | 0.88 | 62.49 | 0 | 0.3 | 0 | 0 | 0 | 0.3 | 0 |  | 0 |  | 0
578 | 72309884 | 72311710 | 68851623 | 1 | 1 | 1 | 3 | 01.7.07.12-0024 | ФСБЦ-2022, 01.7.07.12-0024, приказ Минстроя России от 18.05.2022 г. № 378/пр | Пленка полиэтиленовая, толщина 0,15 мм | 1327 | 1005 | м2 | м2 | 1 | 0 | 1044561098 | 250 | 14.24 | 0 | 0 | 0 | 12.83 | 0 | 0 | 0 | 1.11 | 1 | 1 | 1 | 2 | 0 | 0 | 1 | 1 | 0 | 250 |  | 0 | 2 | 72311725 | 1 | 0 | 584 | 1 | 0 | 0 | 0 | 0 | 0 | 0 | 0 | 3207.5 | 0 | 0 | 0 | 0 | 0 | 1 | 3207.5 | 0 | 0 | 0 | 0 | 0 | 1 |  | 0 | 0 | 1.365 | 14.24 | 12.83 | 1.11 | 3207.5 | 0 | 19.44 | 0 | 0 | 0 | 19.44 | 0 |  | 0 |  | 0
578 | 72309884 | 72311710 | 68854960 | 1 | 1 | 1 | 3 | 04.1.02.05-0264 | ФСБЦ-2022 доп.14, 04.1.02.05-0264, приказ Минстроя России от 19.05.2025 г. № 299/пр | Смеси бетонные тяжелого бетона (БСТ) на щебне из гравия, класс В15, F(1)200, W6 | 1339 | 1007 | м3 | м3 | 1 | 0 | -966171426 | 100 | 6866.8 | 0 | 0 | 0 | 4768.61 | 0 | 0 | 0 | 1.44 | 1 | 1 | 1 | 2 | 0 | 0 | 1 | 0 | 0 | 100 |  | 0 | 1 | -1 | 0 | 0 |  | 0 | 0 | 0 | 0 | 0 | 0 | 0 | 0 | 0 | 0 | 0 | 0 | 0 | 0 | 0 | 0 | 0 | 0 | 0 | 0 | 0 | 0 |  | 0 | 0 | 0.546 | 6866.8 | 4768.61 | 1.44 | 476861 | 0 | 3749.27 | 0 | 0 | 0 | 3749.27 | 0 |  | 0 |  | 0
580 | 72309884 | 72311728 | 68776419 | 117 | 1 | 1 | 1 | 1-100-33 |  | Средний разряд работы 3,3 | 1191 | 1013 | чел.-ч. | чел.-ч. | 1 | 0 | 32079103 | 289 | 0 | 0 | 0 | 363.03 | 0 | 0 | 0 | 363.03 | 1 | 1 | 1 | 1 | -2 | 0 | 0 | 1 | 1 | 0 | 289 |  | 1 | 2 | 72311735 | 2 | 131072 | 586 | 1 | 0 | 0 | 0 | 0 | 0 | 0 | 0 | 0 | 0 | 0 | 104915.67 | 289 | 0 | 1 | 0 | 0 | 0 | 104915.67 | 289 | 0 | 1 | 629.49 | 1.734 | 0 | 1.734 | 363.03 | 363.03 | 1 | 104915.67 | 0 | 0 | 0 | 0 | 629.49 | 629.49 | 1 |  | 0 |  | 0
580 | 72309884 | 72311728 | 68776608 | 117 | 1 | 1 | 1 | 4-100-00 |  | Затраты труда машинистов | 1191 | 1013 | чел.-ч. | чел.-ч. | 1 | 0 | -1417349443 | 0.59 | 0 | 0 | 0 | 0 | 0 | 0 | 0 | 0 | 1 | 1 | 1 | 1 | -2 | 0 | 0 | 1 | 1 | 0 | 0.59 |  | 2 | 2 | 72311736 | 1 | 0 | 587 | 1 | 0 | 0 | 0 | 0 | 0 | 0 | 0 | 0 | 0 | 0 | 0 | 0 | 0 | 0 | 0 | 0 | 0 | 0 | 0 | 0 | 0 |  | 0 | 0 | 0.00354 | 0 | 0 | 1 | 0 | 0 | 0 | 0 | 0 | 0 | 0 | 0 |  | 0 |  | 0
580 | 72309884 | 72311728 | 68783152 | 1 | 1 | 1 | 2 | 91.05.05-015 | ФСЭМ-2022, 91.05.05-015, приказ Минстроя России от 18.05.2022 г. № 378/пр | Краны на автомобильном ходу, грузоподъемность 16 т | 1368 | 1011 | маш.-ч | маш.-ч | 1 | 0 | 639918019 | 0.25 | 0 | 1682.51 | 529.11 | 0 | 0 | 1682.51 | 529.11 | 0 | 1 | 1 | 1 | 1 | -2 | 0 | 0 | 1 | 1 | 0 | 0.25 |  | 1 | 2 | 72311737 | 2 | 98304 | 588 | 1 | 0 | 0 | 0 | 0 | 0 | 0 | 0 | 0 | 420.6275 | 132.2775 | 0 | 0 | 0.25 | 1 | 0 | 420.6275 | 132.2775 | 0 | 0 | 0.25 | 1 |  | 0 | 0.0015 | 0.0015 | 1682.51 | 1682.51 | 1 | 420.63 | 132.28 | 0 | 2.52 | 0.79 | 0 | 3.31 | 1 | 4-100-060 | 6 | чел.-ч. | 1
580 | 72309884 | 72311728 | 68784047 | 1 | 1 | 1 | 2 | 91.14.02-001 | ФСЭМ-2022 доп.7, 91.14.02-001, приказ Минстроя России от 02.08.2023 г. № 551/пр | Автомобили бортовые, грузоподъемность до 5 т | 1368 | 1011 | маш.-ч | маш.-ч | 1 | 0 | -849950259 | 0.34 | 0 | 579.09 | 393.89 | 0 | 0 | 579.09 | 393.89 | 0 | 1 | 1 | 1 | 1 | -2 | 0 | 0 | 1 | 1 | 0 | 0.34 |  | 1 | 2 | 72311738 | 2 | 98304 | 589 | 1 | 0 | 0 | 0 | 0 | 0 | 0 | 0 | 0 | 196.8906 | 133.9226 | 0 | 0 | 0.34 | 1 | 0 | 196.8906 | 133.9226 | 0 | 0 | 0.34 | 1 |  | 0 | 0.00204 | 0.00204 | 579.09 | 579.09 | 1 | 196.89 | 133.92 | 0 | 1.18 | 0.8 | 0 | 1.98 | 1 | 4-100-040 | 4 | чел.-ч. | 1
580 | 72309884 | 72311728 | 68858101 | 1 | 1 | 1 | 3 | 07.2.07.02-0001 | ФСБЦ-2022, 07.2.07.02-0001, приказ Минстроя России от 18.05.2022 г. № 378/пр | Кондуктор инвентарный металлический | 1371 | 1013 | ШТ | ШТ | 1 | 0 | -1820715776 | 0.01 | 81761.12 | 0 | 0 | 0 | 61015.76 | 0 | 0 | 0 | 1.34 | 1 | 1 | 1 | 2 | 0 | 0 | 1 | 1 | 0 | 0.01 |  | 0 | 2 | 72311739 | 1 | 0 | 590 | 1 | 0 | 0 | 0 | 0 | 0 | 0 | 0 | 610.1576 | 0 | 0 | 0 | 0 | 0 | 1 | 610.1576 | 0 | 0 | 0 | 0 | 0 | 1 |  | 0 | 0 | 6e-05 | 81761.12 | 61015.76 | 1.34 | 610.16 | 0 | 4.91 | 0 | 0 | 0 | 4.91 | 0 |  | 0 |  | 0
580 | 72309884 | 72311728 | 68860689 | 1 | 1 | 1 | 3 | 08.4.01.01-0025 | ФСБЦ-2022 доп.2, 08.4.01.01-0025, приказ Минстроя России от 26.08.2022 г. № 703/пр | Болты анкерные фундаментные стальные в комплекте с двумя гайками М12 и шайбами М12, тип 1, диаметр М12 | 1348 | 1009 | т | т | 1000 | 0 | 1532513223 | 1 | 216633.33 | 0 | 0 | 0 | 191710.91 | 0 | 0 | 0 | 1.13 | 1 | 1 | 1 | 2 | 0 | 0 | 1 | 0 | 0 | 1 |  | 0 | 1 | -1 | 0 | 0 |  | 0 | 0 | 0 | 0 | 0 | 0 | 0 | 0 | 0 | 0 | 0 | 0 | 0 | 0 | 0 | 0 | 0 | 0 | 0 | 0 | 0 | 0 |  | 0 | 0 | 0.006 | 216633.33 | 191710.91 | 1.13 | 191710.91 | 0 | 1299.8 | 0 | 0 | 0 | 1299.8 | 0 |  | 0 |  | 0
582 | 72309884 | 72317300 | 70491023 | 118 | 1 | 1 | 1 | 1-100-40 |  | Средний разряд работы 4,0 | 1191 | 1013 | чел.-ч. | чел.-ч. | 1 | 0 | 888410196 | 0.41 | 0 | 0 | 0 | 393.89 | 0 | 0 | 0 | 393.89 | 1 | 1 | 1 | 1 | -2 | 0 | 0 | 1 | 1 | 0 | 0.41 |  | 1 | 2 | 72317304 | 1 | 0 | 592 | 1 | 0 | 0 | 0 | 0 | 0 | 0 | 0 | 0 | 0 | 0 | 161.4949 | 0.41 | 0 | 1 | 0 | 0 | 0 | 161.4949 | 0.41 | 0 | 1 | 109.01 | 0.27675 | 0 | 0.27675 | 393.89 | 393.89 | 1 | 161.49 | 0 | 0 | 0 | 0 | 109.01 | 109.01 | 1 |  | 0 |  | 0
582 | 72309884 | 72317300 | 70491200 | 118 | 1 | 1 | 1 | 4-100-00 |  | Затраты труда машинистов | 1191 | 1013 | чел.-ч. | чел.-ч. | 1 | 0 | -1417349443 | 0.2 | 0 | 0 | 0 | 0 | 0 | 0 | 0 | 0 | 1 | 1 | 1 | 1 | -2 | 0 | 0 | 1 | 1 | 0 | 0.2 |  | 2 | 2 | 72317305 | 1 | 0 | 593 | 1 | 0 | 0 | 0 | 0 | 0 | 0 | 0 | 0 | 0 | 0 | 0 | 0 | 0 | 0 | 0 | 0 | 0 | 0 | 0 | 0 | 0 |  | 0 | 0 | 0.135 | 0 | 0 | 1 | 0 | 0 | 0 | 0 | 0 | 0 | 0 | 0 |  | 0 |  | 0
582 | 72309884 | 72317300 | 70618767 | 1 | 1 | 1 | 2 | 91.18.01-007 | ФСЭМ-2022 доп.13, 91.18.01-007, приказ Минстроя России от 07.02.2025 г. № 69/пр | Компрессоры винтовые передвижные с двигателем внутреннего сгорания, давление до 0,7 МПа (7 атм), производительность до 5,4 м3/мин | 1368 | 1011 | маш.-ч | маш.-ч | 1 | 0 | 1818041354 | 0.2 | 0 | 404.41 | 393.89 | 0 | 0 | 404.41 | 393.89 | 0 | 1 | 1 | 1 | 1 | -2 | 0 | 0 | 1 | 1 | 0 | 0.2 |  | 1 | 2 | 72317306 | 1 | 0 | 594 | 1 | 0 | 0 | 0 | 0 | 0 | 0 | 0 | 0 | 80.882 | 78.778 | 0 | 0 | 0.2 | 1 | 0 | 80.882 | 78.778 | 0 | 0 | 0.2 | 1 |  | 0 | 0.135 | 0.135 | 404.41 | 404.41 | 1 | 80.88 | 78.78 | 0 | 54.6 | 53.18 | 0 | 107.78 | 1 | 4-100-040 | 4 | чел.-ч. | 1
583 | 72309884 | 72317307 | 70491023 | 118 | 1 | 1 | 1 | 1-100-40 |  | Средний разряд работы 4,0 | 1191 | 1013 | чел.-ч. | чел.-ч. | 1 | 0 | 888410196 | 0.62 | 0 | 0 | 0 | 393.89 | 0 | 0 | 0 | 393.89 | 1 | 1 | 1 | 1 | -2 | 0 | 0 | 1 | 1 | 0 | 0.62 |  | 1 | 2 | 72317308 | 1 | 0 | 595 | 1 | 0 | 0 | 0 | 0 | 0 | 0 | 0 | 0 | 0 | 0 | 244.2118 | 0.62 | 0 | 1 | 0 | 0 | 0 | 244.2118 | 0.62 | 0 | 1 | 62.27 | 0.1581 | 0 | 0.1581 | 393.89 | 393.89 | 1 | 244.21 | 0 | 0 | 0 | 0 | 62.27 | 62.27 | 1 |  | 0 |  | 0
583 | 72309884 | 72317307 | 70491200 | 118 | 1 | 1 | 1 | 4-100-00 |  | Затраты труда машинистов | 1191 | 1013 | чел.-ч. | чел.-ч. | 1 | 0 | -1417349443 | 0.3 | 0 | 0 | 0 | 0 | 0 | 0 | 0 | 0 | 1 | 1 | 1 | 1 | -2 | 0 | 0 | 1 | 1 | 0 | 0.3 |  | 2 | 2 | 72317309 | 1 | 0 | 596 | 1 | 0 | 0 | 0 | 0 | 0 | 0 | 0 | 0 | 0 | 0 | 0 | 0 | 0 | 0 | 0 | 0 | 0 | 0 | 0 | 0 | 0 |  | 0 | 0 | 0.0765 | 0 | 0 | 1 | 0 | 0 | 0 | 0 | 0 | 0 | 0 | 0 |  | 0 |  | 0
583 | 72309884 | 72317307 | 70618767 | 1 | 1 | 1 | 2 | 91.18.01-007 | ФСЭМ-2022 доп.13, 91.18.01-007, приказ Минстроя России от 07.02.2025 г. № 69/пр | Компрессоры винтовые передвижные с двигателем внутреннего сгорания, давление до 0,7 МПа (7 атм), производительность до 5,4 м3/мин | 1368 | 1011 | маш.-ч | маш.-ч | 1 | 0 | 1818041354 | 0.3 | 0 | 404.41 | 393.89 | 0 | 0 | 404.41 | 393.89 | 0 | 1 | 1 | 1 | 1 | -2 | 0 | 0 | 1 | 1 | 0 | 0.3 |  | 1 | 2 | 72317310 | 1 | 0 | 597 | 1 | 0 | 0 | 0 | 0 | 0 | 0 | 0 | 0 | 121.323 | 118.167 | 0 | 0 | 0.3 | 1 | 0 | 121.323 | 118.167 | 0 | 0 | 0.3 | 1 |  | 0 | 0.0765 | 0.0765 | 404.41 | 404.41 | 1 | 121.32 | 118.17 | 0 | 30.94 | 30.13 | 0 | 61.07 | 1 | 4-100-040 | 4 | чел.-ч. | 1
584 | 72309884 | 72317311 | 70491023 | 118 | 1 | 1 | 1 | 1-100-40 |  | Средний разряд работы 4,0 | 1191 | 1013 | чел.-ч. | чел.-ч. | 1 | 0 | 888410196 | 0.62 | 0 | 0 | 0 | 393.89 | 0 | 0 | 0 | 393.89 | 1 | 1 | 1 | 1 | -2 | 0 | 0 | 1 | 1 | 0 | 0.62 |  | 1 | 2 | 72317312 | 1 | 0 | 598 | 1 | 0 | 0 | 0 | 0 | 0 | 0 | 0 | 0 | 0 | 0 | 244.2118 | 0.62 | 0 | 1 | 0 | 0 | 0 | 244.2118 | 0.62 | 0 | 1 | 12.21 | 0.031 | 0 | 0.031 | 393.89 | 393.89 | 1 | 244.21 | 0 | 0 | 0 | 0 | 12.21 | 12.21 | 1 |  | 0 |  | 0
584 | 72309884 | 72317311 | 70491200 | 118 | 1 | 1 | 1 | 4-100-00 |  | Затраты труда машинистов | 1191 | 1013 | чел.-ч. | чел.-ч. | 1 | 0 | -1417349443 | 0.3 | 0 | 0 | 0 | 0 | 0 | 0 | 0 | 0 | 1 | 1 | 1 | 1 | -2 | 0 | 0 | 1 | 1 | 0 | 0.3 |  | 2 | 2 | 72317313 | 1 | 0 | 599 | 1 | 0 | 0 | 0 | 0 | 0 | 0 | 0 | 0 | 0 | 0 | 0 | 0 | 0 | 0 | 0 | 0 | 0 | 0 | 0 | 0 | 0 |  | 0 | 0 | 0.015 | 0 | 0 | 1 | 0 | 0 | 0 | 0 | 0 | 0 | 0 | 0 |  | 0 |  | 0
584 | 72309884 | 72317311 | 70618767 | 1 | 1 | 1 | 2 | 91.18.01-007 | ФСЭМ-2022 доп.13, 91.18.01-007, приказ Минстроя России от 07.02.2025 г. № 69/пр | Компрессоры винтовые передвижные с двигателем внутреннего сгорания, давление до 0,7 МПа (7 атм), производительность до 5,4 м3/мин | 1368 | 1011 | маш.-ч | маш.-ч | 1 | 0 | 1818041354 | 0.3 | 0 | 404.41 | 393.89 | 0 | 0 | 404.41 | 393.89 | 0 | 1 | 1 | 1 | 1 | -2 | 0 | 0 | 1 | 1 | 0 | 0.3 |  | 1 | 2 | 72317314 | 1 | 0 | 600 | 1 | 0 | 0 | 0 | 0 | 0 | 0 | 0 | 0 | 121.323 | 118.167 | 0 | 0 | 0.3 | 1 | 0 | 121.323 | 118.167 | 0 | 0 | 0.3 | 1 |  | 0 | 0.015 | 0.015 | 404.41 | 404.41 | 1 | 121.32 | 118.17 | 0 | 6.07 | 5.91 | 0 | 11.98 | 1 | 4-100-040 | 4 | чел.-ч. | 1
585 | 72309884 | 72311749 | 70491023 | 118 | 1 | 1 | 1 | 1-100-40 |  | Средний разряд работы 4,0 | 1191 | 1013 | чел.-ч. | чел.-ч. | 1 | 0 | 888410196 | 0.16 | 0 | 0 | 0 | 393.89 | 0 | 0 | 0 | 393.89 | 1 | 1 | 1 | 1 | -2 | 0 | 0 | 1 | 1 | 0 | 0.16 |  | 1 | 2 | 72317315 | 1 | 0 | 601 | 1 | 0 | 0 | 0 | 0 | 0 | 0 | 0 | 0 | 0 | 0 | 63.0224 | 0.16 | 0 | 1 | 0 | 0 | 0 | 63.0224 | 0.16 | 0 | 1 | 1.26 | 0.0032 | 0 | 0.0032 | 393.89 | 393.89 | 1 | 63.02 | 0 | 0 | 0 | 0 | 1.26 | 1.26 | 1 |  | 0 |  | 0
585 | 72309884 | 72311749 | 70491200 | 118 | 1 | 1 | 1 | 4-100-00 |  | Затраты труда машинистов | 1191 | 1013 | чел.-ч. | чел.-ч. | 1 | 0 | -1417349443 | 0.11 | 0 | 0 | 0 | 0 | 0 | 0 | 0 | 0 | 1 | 1 | 1 | 1 | -2 | 0 | 0 | 1 | 1 | 0 | 0.11 |  | 2 | 2 | 72317316 | 1 | 0 | 602 | 1 | 0 | 0 | 0 | 0 | 0 | 0 | 0 | 0 | 0 | 0 | 0 | 0 | 0 | 0 | 0 | 0 | 0 | 0 | 0 | 0 | 0 |  | 0 | 0 | 0.0022 | 0 | 0 | 1 | 0 | 0 | 0 | 0 | 0 | 0 | 0 | 0 |  | 0 |  | 0
585 | 72309884 | 72311749 | 70618538 | 1 | 1 | 1 | 2 | 91.13.03-111 | ФСЭМ-2022, 91.13.03-111, приказ Минстроя России от 18.05.2022 г. № 378/пр | Спецавтомобили-вездеходы, грузоподъемность до 8 т | 1368 | 1011 | маш.-ч | маш.-ч | 1 | 0 | -1551494488 | 0.03 | 0 | 1601.67 | 529.11 | 0 | 0 | 1601.67 | 529.11 | 0 | 1 | 1 | 1 | 1 | -2 | 0 | 0 | 1 | 1 | 0 | 0.03 |  | 1 | 2 | 72317317 | 1 | 0 | 603 | 1 | 0 | 0 | 0 | 0 | 0 | 0 | 0 | 0 | 48.0501 | 15.8733 | 0 | 0 | 0.03 | 1 | 0 | 48.0501 | 15.8733 | 0 | 0 | 0.03 | 1 |  | 0 | 0.0006 | 0.0006 | 1601.67 | 1601.67 | 1 | 48.05 | 15.87 | 0 | 0.96 | 0.32 | 0 | 1.28 | 1 | 4-100-060 | 6 | чел.-ч. | 1
585 | 72309884 | 72311749 | 70618767 | 1 | 1 | 1 | 2 | 91.18.01-007 | ФСЭМ-2022 доп.13, 91.18.01-007, приказ Минстроя России от 07.02.2025 г. № 69/пр | Компрессоры винтовые передвижные с двигателем внутреннего сгорания, давление до 0,7 МПа (7 атм), производительность до 5,4 м3/мин | 1368 | 1011 | маш.-ч | маш.-ч | 1 | 0 | 1818041354 | 0.08 | 0 | 404.41 | 393.89 | 0 | 0 | 404.41 | 393.89 | 0 | 1 | 1 | 1 | 1 | -2 | 0 | 0 | 1 | 1 | 0 | 0.08 |  | 1 | 2 | 72317318 | 1 | 0 | 604 | 1 | 0 | 0 | 0 | 0 | 0 | 0 | 0 | 0 | 32.3528 | 31.5112 | 0 | 0 | 0.08 | 1 | 0 | 32.3528 | 31.5112 | 0 | 0 | 0.08 | 1 |  | 0 | 0.0016 | 0.0016 | 404.41 | 404.41 | 1 | 32.35 | 31.51 | 0 | 0.65 | 0.63 | 0 | 1.28 | 1 | 4-100-040 | 4 | чел.-ч. | 1
586 | 72309884 | 72311758 | 70491159 | 118 | 1 | 1 | 1 | 2-100-04 |  | Рабочий 4 разряда | 1369 | 1013 | чел.-ч | чел.-ч | 1 | 0 | -512803540 | 22.7 | 0 | 0 | 0 | 393.89 | 0 | 0 | 0 | 393.89 | 1 | 1 | 1 | 1 | -2 | 0 | 0 | 1 | 1 | 0 | 22.7 |  | 1 | 2 | 72317319 | 1 | 0 | 605 | 1 | 0 | 0 | 0 | 0 | 0 | 0 | 0 | 0 | 0 | 0 | 8941.303 | 22.7 | 0 | 1 | 0 | 0 | 0 | 8941.303 | 22.7 | 0 | 1 | 603.54 | 1.5322 | 0 | 1.5322 | 393.89 | 393.89 | 1 | 8941.3 | 0 | 0 | 0 | 0 | 603.54 | 603.54 | 1 |  | 0 |  | 0
586 | 72309884 | 72311758 | 70491161 | 118 | 1 | 1 | 1 | 2-100-05 |  | Рабочий 5 разряда | 1369 | 1013 | чел.-ч | чел.-ч | 1 | 0 | 1518711480 | 22.7 | 0 | 0 | 0 | 452.68 | 0 | 0 | 0 | 452.68 | 1 | 1 | 1 | 1 | -2 | 0 | 0 | 1 | 1 | 0 | 22.7 |  | 1 | 2 | 72317320 | 1 | 0 | 606 | 1 | 0 | 0 | 0 | 0 | 0 | 0 | 0 | 0 | 0 | 0 | 10275.836 | 22.7 | 0 | 1 | 0 | 0 | 0 | 10275.836 | 22.7 | 0 | 1 | 693.62 | 1.5322 | 0 | 1.5322 | 452.68 | 452.68 | 1 | 10275.84 | 0 | 0 | 0 | 0 | 693.62 | 693.62 | 1 |  | 0 |  | 0
586 | 72309884 | 72311758 | 70491200 | 118 | 1 | 1 | 1 | 4-100-00 |  | Затраты труда машинистов | 1191 | 1013 | чел.-ч. | чел.-ч. | 1 | 0 | -1417349443 | 0.03 | 0 | 0 | 0 | 0 | 0 | 0 | 0 | 0 | 1 | 1 | 1 | 1 | -2 | 0 | 0 | 1 | 1 | 0 | 0.03 |  | 2 | 2 | 72317321 | 1 | 0 | 607 | 1 | 0 | 0 | 0 | 0 | 0 | 0 | 0 | 0 | 0 | 0 | 0 | 0 | 0 | 0 | 0 | 0 | 0 | 0 | 0 | 0 | 0 |  | 0 | 0 | 0.002025 | 0 | 0 | 1 | 0 | 0 | 0 | 0 | 0 | 0 | 0 | 0 |  | 0 |  | 0
586 | 72309884 | 72311758 | 70618766 | 1 | 1 | 1 | 2 | 91.18.01-006 | ФСЭМ-2022, 91.18.01-006, приказ Минстроя России от 18.05.2022 г. № 378/пр | Компрессоры с двигателем внутреннего сгорания на шасси автомобильного типа, давление до 21,57 МПа (220 атм), производительность до 5 м3/мин | 1368 | 1011 | маш.-ч | маш.-ч | 1 | 0 | 1158633654 | 0.03 | 0 | 4303.29 | 393.89 | 0 | 0 | 2445.05 | 393.89 | 0 | 1 | 1.76 | 1 | 1 | 2 | 0 | 0 | 1 | 1 | 0 | 0.03 |  | 1 | 2 | 72317322 | 1 | 0 | 608 | 1 | 0 | 0 | 0 | 0 | 0 | 0 | 0 | 0 | 73.3515 | 11.8167 | 0 | 0 | 0.03 | 1 | 0 | 73.3515 | 11.8167 | 0 | 0 | 0.03 | 1 |  | 0 | 0.002025 | 0.002025 | 4303.29 | 2445.05 | 1.76 | 73.35 | 11.82 | 0 | 8.71 | 0.8 | 0 | 9.51 | 0 | 4-100-040 | 4 | чел.-ч. | 1
586 | 72309884 | 72311758 | 70567763 | 1 | 1 | 1 | 3 | 01.7.03.01-0001 | ФСБЦ-2022, 01.7.03.01-0001, приказ Минстроя России от 18.05.2022 г. № 378/пр | Вода | 1339 | 1007 | м3 | м3 | 1 | 0 | 727623859 | 0.02 | 31.42 | 0 | 0 | 0 | 35.71 | 0 | 0 | 0 | 0.88 | 1 | 1 | 1 | 2 | 0 | 0 | 1 | 1 | 0 | 0.02 |  | 0 | 2 | 72317323 | 1 | 0 | 609 | 1 | 0 | 0 | 0 | 0 | 0 | 0 | 0 | 0.7142 | 0 | 0 | 0 | 0 | 0 | 1 | 0.7142 | 0 | 0 | 0 | 0 | 0 | 1 |  | 0 | 0 | 0.00135 | 31.42 | 35.71 | 0.88 | 0.71 | 0 | 0.04 | 0 | 0 | 0 | 0.04 | 0 |  | 0 |  | 0
586 | 72309884 | 72311758 | 70568056 | 1 | 1 | 1 | 3 | 01.7.07.08-0004 | ФСБЦ-2022 доп.8, 01.7.07.08-0004, приказ Минстроя России от 14.11.2023 г. № 817/пр | Мыло хозяйственное жидкое | 1346 | 1009 | кг | кг | 1 | 0 | 266287423 | 0.11 | 129.02 | 0 | 0 | 0 | 92.16 | 0 | 0 | 0 | 1.4 | 1 | 1 | 1 | 2 | 0 | 0 | 1 | 1 | 0 | 0.11 |  | 0 | 2 | 72317324 | 1 | 0 | 610 | 1 | 0 | 0 | 0 | 0 | 0 | 0 | 0 | 10.1376 | 0 | 0 | 0 | 0 | 0 | 1 | 10.1376 | 0 | 0 | 0 | 0 | 0 | 1 |  | 0 | 0 | 0.007425 | 129.02 | 92.16 | 1.4 | 10.14 | 0 | 0.96 | 0 | 0 | 0 | 0.96 | 0 |  | 0 |  | 0
587 | 72309884 | 72317327 | 70491159 | 118 | 1 | 1 | 1 | 2-100-04 |  | Рабочий 4 разряда | 1369 | 1013 | чел.-ч | чел.-ч | 1 | 0 | -512803540 | 39.3 | 0 | 0 | 0 | 393.89 | 0 | 0 | 0 | 393.89 | 1 | 1 | 1 | 1 | -2 | 0 | 0 | 1 | 1 | 0 | 39.3 |  | 1 | 2 | 72317328 | 1 | 0 | 612 | 1 | 0 | 0 | 0 | 0 | 0 | 0 | 0 | 0 | 0 | 0 | 15479.877 | 39.3 | 0 | 1 | 0 | 0 | 0 | 15479.877 | 39.3 | 0 | 1 | 394.74 | 1.0022 | 0 | 1.0022 | 393.89 | 393.89 | 1 | 15479.88 | 0 | 0 | 0 | 0 | 394.74 | 394.74 | 1 |  | 0 |  | 0
587 | 72309884 | 72317327 | 70491161 | 118 | 1 | 1 | 1 | 2-100-05 |  | Рабочий 5 разряда | 1369 | 1013 | чел.-ч | чел.-ч | 1 | 0 | 1518711480 | 19.7 | 0 | 0 | 0 | 452.68 | 0 | 0 | 0 | 452.68 | 1 | 1 | 1 | 1 | -2 | 0 | 0 | 1 | 1 | 0 | 19.7 |  | 1 | 2 | 72317329 | 1 | 0 | 613 | 1 | 0 | 0 | 0 | 0 | 0 | 0 | 0 | 0 | 0 | 0 | 8917.796 | 19.7 | 0 | 1 | 0 | 0 | 0 | 8917.796 | 19.7 | 0 | 1 | 227.4 | 0.50235 | 0 | 0.50235 | 452.68 | 452.68 | 1 | 8917.8 | 0 | 0 | 0 | 0 | 227.4 | 227.4 | 1 |  | 0 |  | 0
587 | 72309884 | 72317327 | 70491200 | 118 | 1 | 1 | 1 | 4-100-00 |  | Затраты труда машинистов | 1191 | 1013 | чел.-ч. | чел.-ч. | 1 | 0 | -1417349443 | 0.2 | 0 | 0 | 0 | 0 | 0 | 0 | 0 | 0 | 1 | 1 | 1 | 1 | -2 | 0 | 0 | 1 | 1 | 0 | 0.2 |  | 2 | 2 | 72317330 | 1 | 0 | 614 | 1 | 0 | 0 | 0 | 0 | 0 | 0 | 0 | 0 | 0 | 0 | 0 | 0 | 0 | 0 | 0 | 0 | 0 | 0 | 0 | 0 | 0 |  | 0 | 0 | 0.0051 | 0 | 0 | 1 | 0 | 0 | 0 | 0 | 0 | 0 | 0 | 0 |  | 0 |  | 0
587 | 72309884 | 72317327 | 70618715 | 1 | 1 | 1 | 2 | 91.17.04-039 | ФСЭМ-2022 доп.15, 91.17.04-039, приказ Минстроя России от 14.08.2025 г. № 490/пр | Аппараты для муфтовой сварки пластмассовых труб диаметром до 200 мм | 1368 | 1011 | маш.-ч | маш.-ч | 1 | 0 | -1686138860 | 0.3 | 0 | 13.72 | 0 | 0 | 0 | 8.63 | 0 | 0 | 1 | 1.59 | 1 | 1 | 2 | 0 | 0 | 1 | 1 | 0 | 0.3 |  | 1 | 2 | 72317331 | 1 | 0 | 615 | 1 | 0 | 0 | 0 | 0 | 0 | 0 | 0 | 0 | 2.589 | 0 | 0 | 0 | 0 | 1 | 0 | 2.589 | 0 | 0 | 0 | 0 | 1 |  | 0 | 0 | 0.00765 | 13.72 | 8.63 | 1.59 | 2.59 | 0 | 0 | 0.1 | 0 | 0 | 0.1 | 0 |  | 0 |  | 0
587 | 72309884 | 72317327 | 70618725 | 1 | 1 | 1 | 2 | 91.17.04-054 | ФСЭМ-2022, 91.17.04-054, приказ Минстроя России от 18.05.2022 г. № 378/пр | Аппараты с автоматическим управлением процессом сварки "встык" пластмассовых труб диаметром свыше 160 до 315 мм | 1368 | 1011 | маш.-ч | маш.-ч | 1 | 0 | 1080104367 | 0.8 | 0 | 233.67 | 0 | 0 | 0 | 139.92 | 0 | 0 | 1 | 1.67 | 1 | 1 | 2 | 0 | 0 | 1 | 1 | 0 | 0.8 |  | 1 | 2 | 72317332 | 1 | 0 | 616 | 1 | 0 | 0 | 0 | 0 | 0 | 0 | 0 | 0 | 111.936 | 0 | 0 | 0 | 0 | 1 | 0 | 111.936 | 0 | 0 | 0 | 0 | 1 |  | 0 | 0 | 0.0204 | 233.67 | 139.92 | 1.67 | 111.94 | 0 | 0 | 4.77 | 0 | 0 | 4.77 | 0 |  | 0 |  | 0
587 | 72309884 | 72317327 | 70618739 | 1 | 1 | 1 | 2 | 91.17.04-154 | ФСЭМ-2022, 91.17.04-154, приказ Минстроя России от 18.05.2022 г. № 378/пр | Позиционеры-центраторы для сборки и сварки полиэтиленовых труб диаметром свыше 160 до 225 мм | 1368 | 1011 | маш.-ч | маш.-ч | 1 | 0 | -460967544 | 19.1 | 0 | 28.63 | 0 | 0 | 0 | 22.02 | 0 | 0 | 1 | 1.3 | 1 | 1 | 2 | 0 | 0 | 1 | 1 | 0 | 19.1 |  | 1 | 2 | 72317333 | 1 | 0 | 617 | 1 | 0 | 0 | 0 | 0 | 0 | 0 | 0 | 0 | 420.582 | 0 | 0 | 0 | 0 | 1 | 0 | 420.582 | 0 | 0 | 0 | 0 | 1 |  | 0 | 0 | 0.48705 | 28.63 | 22.02 | 1.3 | 420.58 | 0 | 0 | 13.94 | 0 | 0 | 13.94 | 0 |  | 0 |  | 0
587 | 72309884 | 72317327 | 70618766 | 1 | 1 | 1 | 2 | 91.18.01-006 | ФСЭМ-2022, 91.18.01-006, приказ Минстроя России от 18.05.2022 г. № 378/пр | Компрессоры с двигателем внутреннего сгорания на шасси автомобильного типа, давление до 21,57 МПа (220 атм), производительность до 5 м3/мин | 1368 | 1011 | маш.-ч | маш.-ч | 1 | 0 | 1158633654 | 0.2 | 0 | 4303.29 | 393.89 | 0 | 0 | 2445.05 | 393.89 | 0 | 1 | 1.76 | 1 | 1 | 2 | 0 | 0 | 1 | 1 | 0 | 0.2 |  | 1 | 2 | 72317334 | 1 | 0 | 618 | 1 | 0 | 0 | 0 | 0 | 0 | 0 | 0 | 0 | 489.01 | 78.778 | 0 | 0 | 0.2 | 1 | 0 | 489.01 | 78.778 | 0 | 0 | 0.2 | 1 |  | 0 | 0.0051 | 0.0051 | 4303.29 | 2445.05 | 1.76 | 489.01 | 78.78 | 0 | 21.95 | 2.01 | 0 | 23.96 | 0 | 4-100-040 | 4 | чел.-ч. | 1
587 | 72309884 | 72317327 | 70567763 | 1 | 1 | 1 | 3 | 01.7.03.01-0001 | ФСБЦ-2022, 01.7.03.01-0001, приказ Минстроя России от 18.05.2022 г. № 378/пр | Вода | 1339 | 1007 | м3 | м3 | 1 | 0 | 727623859 | 0.13 | 31.42 | 0 | 0 | 0 | 35.71 | 0 | 0 | 0 | 0.88 | 1 | 1 | 1 | 2 | 0 | 0 | 1 | 1 | 0 | 0.13 |  | 0 | 2 | 72317335 | 1 | 0 | 619 | 1 | 0 | 0 | 0 | 0 | 0 | 0 | 0 | 4.6423 | 0 | 0 | 0 | 0 | 0 | 1 | 4.6423 | 0 | 0 | 0 | 0 | 0 | 1 |  | 0 | 0 | 0.003315 | 31.42 | 35.71 | 0.88 | 4.64 | 0 | 0.1 | 0 | 0 | 0 | 0.1 | 0 |  | 0 |  | 0
587 | 72309884 | 72317327 | 70568056 | 1 | 1 | 1 | 3 | 01.7.07.08-0004 | ФСБЦ-2022 доп.8, 01.7.07.08-0004, приказ Минстроя России от 14.11.2023 г. № 817/пр | Мыло хозяйственное жидкое | 1346 | 1009 | кг | кг | 1 | 0 | 266287423 | 0.02 | 129.02 | 0 | 0 | 0 | 92.16 | 0 | 0 | 0 | 1.4 | 1 | 1 | 1 | 2 | 0 | 0 | 1 | 1 | 0 | 0.02 |  | 0 | 2 | 72317336 | 1 | 0 | 620 | 1 | 0 | 0 | 0 | 0 | 0 | 0 | 0 | 1.8432 | 0 | 0 | 0 | 0 | 0 | 1 | 1.8432 | 0 | 0 | 0 | 0 | 0 | 1 |  | 0 | 0 | 0.00051 | 129.02 | 92.16 | 1.4 | 1.84 | 0 | 0.07 | 0 | 0 | 0 | 0.07 | 0 |  | 0 |  | 0
587 | 72309884 | 72317327 | 70570411 | 1 | 1 | 1 | 3 | 01.7.20.08-0051 | ФСБЦ-2022 доп.8, 01.7.20.08-0051, приказ Минстроя России от 14.11.2023 г. № 817/пр | Ветошь хлопчатобумажная цветная | 1346 | 1009 | кг | кг | 1 | 0 | 651944166 | 0.01 | 92.02 | 0 | 0 | 0 | 56.11 | 0 | 0 | 0 | 1.64 | 1 | 1 | 1 | 2 | 0 | 0 | 1 | 1 | 0 | 0.01 |  | 0 | 2 | 72317337 | 1 | 0 | 621 | 1 | 0 | 0 | 0 | 0 | 0 | 0 | 0 | 0.5611 | 0 | 0 | 0 | 0 | 0 | 1 | 0.5611 | 0 | 0 | 0 | 0 | 0 | 1 |  | 0 | 0 | 0.000255 | 92.02 | 56.11 | 1.64 | 0.56 | 0 | 0.02 | 0 | 0 | 0 | 0.02 | 0 |  | 0 |  | 0
587 | 72309884 | 72317327 | 70587182 | 1 | 1 | 1 | 3 | 14.5.09.11-0102 | ФСБЦ-2022, 14.5.09.11-0102, приказ Минстроя России от 18.05.2022 г. № 378/пр | Уайт-спирит | 1346 | 1009 | кг | кг | 1 | 0 | -1374646314 | 0.03 | 98.17 | 0 | 0 | 0 | 60.6 | 0 | 0 | 0 | 1.62 | 1 | 1 | 1 | 2 | 0 | 0 | 1 | 1 | 0 | 0.03 |  | 0 | 2 | 72317338 | 1 | 0 | 622 | 1 | 0 | 0 | 0 | 0 | 0 | 0 | 0 | 1.818 | 0 | 0 | 0 | 0 | 0 | 1 | 1.818 | 0 | 0 | 0 | 0 | 0 | 1 |  | 0 | 0 | 0.000765 | 98.17 | 60.6 | 1.62 | 1.82 | 0 | 0.08 | 0 | 0 | 0 | 0.08 | 0 |  | 0 |  | 0
588 | 72309884 | 72317343 | 70491159 | 118 | 1 | 1 | 1 | 2-100-04 |  | Рабочий 4 разряда | 1369 | 1013 | чел.-ч | чел.-ч | 1 | 0 | -512803540 | 23.8 | 0 | 0 | 0 | 393.89 | 0 | 0 | 0 | 393.89 | 1 | 1 | 1 | 1 | -2 | 0 | 0 | 1 | 1 | 0 | 23.8 |  | 1 | 2 | 72317344 | 1 | 0 | 625 | 1 | 0 | 0 | 0 | 0 | 0 | 0 | 0 | 0 | 0 | 0 | 9374.582 | 23.8 | 0 | 1 | 0 | 0 | 0 | 9374.582 | 23.8 | 0 | 1 | 28.12 | 0.0714 | 0 | 0.0714 | 393.89 | 393.89 | 1 | 9374.58 | 0 | 0 | 0 | 0 | 28.12 | 28.12 | 1 |  | 0 |  | 0
588 | 72309884 | 72317343 | 70491161 | 118 | 1 | 1 | 1 | 2-100-05 |  | Рабочий 5 разряда | 1369 | 1013 | чел.-ч | чел.-ч | 1 | 0 | 1518711480 | 47.6 | 0 | 0 | 0 | 452.68 | 0 | 0 | 0 | 452.68 | 1 | 1 | 1 | 1 | -2 | 0 | 0 | 1 | 1 | 0 | 47.6 |  | 1 | 2 | 72317345 | 1 | 0 | 626 | 1 | 0 | 0 | 0 | 0 | 0 | 0 | 0 | 0 | 0 | 0 | 21547.568 | 47.6 | 0 | 1 | 0 | 0 | 0 | 21547.568 | 47.6 | 0 | 1 | 64.64 | 0.1428 | 0 | 0.1428 | 452.68 | 452.68 | 1 | 21547.57 | 0 | 0 | 0 | 0 | 64.64 | 64.64 | 1 |  | 0 |  | 0
588 | 72309884 | 72317343 | 70491200 | 118 | 1 | 1 | 1 | 4-100-00 |  | Затраты труда машинистов | 1191 | 1013 | чел.-ч. | чел.-ч. | 1 | 0 | -1417349443 | 0.4 | 0 | 0 | 0 | 0 | 0 | 0 | 0 | 0 | 1 | 1 | 1 | 1 | -2 | 0 | 0 | 1 | 1 | 0 | 0.4 |  | 2 | 2 | 72317346 | 1 | 0 | 627 | 1 | 0 | 0 | 0 | 0 | 0 | 0 | 0 | 0 | 0 | 0 | 0 | 0 | 0 | 0 | 0 | 0 | 0 | 0 | 0 | 0 | 0 |  | 0 | 0 | 0.0012 | 0 | 0 | 1 | 0 | 0 | 0 | 0 | 0 | 0 | 0 | 0 |  | 0 |  | 0
588 | 72309884 | 72317343 | 70618715 | 1 | 1 | 1 | 2 | 91.17.04-039 | ФСЭМ-2022 доп.15, 91.17.04-039, приказ Минстроя России от 14.08.2025 г. № 490/пр | Аппараты для муфтовой сварки пластмассовых труб диаметром до 200 мм | 1368 | 1011 | маш.-ч | маш.-ч | 1 | 0 | -1686138860 | 0.2 | 0 | 13.72 | 0 | 0 | 0 | 8.63 | 0 | 0 | 1 | 1.59 | 1 | 1 | 2 | 0 | 0 | 1 | 1 | 0 | 0.2 |  | 1 | 2 | 72317347 | 1 | 0 | 628 | 1 | 0 | 0 | 0 | 0 | 0 | 0 | 0 | 0 | 1.726 | 0 | 0 | 0 | 0 | 1 | 0 | 1.726 | 0 | 0 | 0 | 0 | 1 |  | 0 | 0 | 0.0006 | 13.72 | 8.63 | 1.59 | 1.73 | 0 | 0 | 0.01 | 0 | 0 | 0.01 | 0 |  | 0 |  | 0
588 | 72309884 | 72317343 | 70618725 | 1 | 1 | 1 | 2 | 91.17.04-054 | ФСЭМ-2022, 91.17.04-054, приказ Минстроя России от 18.05.2022 г. № 378/пр | Аппараты с автоматическим управлением процессом сварки "встык" пластмассовых труб диаметром свыше 160 до 315 мм | 1368 | 1011 | маш.-ч | маш.-ч | 1 | 0 | 1080104367 | 0.9 | 0 | 233.67 | 0 | 0 | 0 | 139.92 | 0 | 0 | 1 | 1.67 | 1 | 1 | 2 | 0 | 0 | 1 | 1 | 0 | 0.9 |  | 1 | 2 | 72317348 | 1 | 0 | 629 | 1 | 0 | 0 | 0 | 0 | 0 | 0 | 0 | 0 | 125.928 | 0 | 0 | 0 | 0 | 1 | 0 | 125.928 | 0 | 0 | 0 | 0 | 1 |  | 0 | 0 | 0.0027 | 233.67 | 139.92 | 1.67 | 125.93 | 0 | 0 | 0.63 | 0 | 0 | 0.63 | 0 |  | 0 |  | 0
588 | 72309884 | 72317343 | 70618739 | 1 | 1 | 1 | 2 | 91.17.04-154 | ФСЭМ-2022, 91.17.04-154, приказ Минстроя России от 18.05.2022 г. № 378/пр | Позиционеры-центраторы для сборки и сварки полиэтиленовых труб диаметром свыше 160 до 225 мм | 1368 | 1011 | маш.-ч | маш.-ч | 1 | 0 | -460967544 | 23.1 | 0 | 28.63 | 0 | 0 | 0 | 22.02 | 0 | 0 | 1 | 1.3 | 1 | 1 | 2 | 0 | 0 | 1 | 1 | 0 | 23.1 |  | 1 | 2 | 72317349 | 1 | 0 | 630 | 1 | 0 | 0 | 0 | 0 | 0 | 0 | 0 | 0 | 508.662 | 0 | 0 | 0 | 0 | 1 | 0 | 508.662 | 0 | 0 | 0 | 0 | 1 |  | 0 | 0 | 0.0693 | 28.63 | 22.02 | 1.3 | 508.66 | 0 | 0 | 1.98 | 0 | 0 | 1.98 | 0 |  | 0 |  | 0
588 | 72309884 | 72317343 | 70618766 | 1 | 1 | 1 | 2 | 91.18.01-006 | ФСЭМ-2022, 91.18.01-006, приказ Минстроя России от 18.05.2022 г. № 378/пр | Компрессоры с двигателем внутреннего сгорания на шасси автомобильного типа, давление до 21,57 МПа (220 атм), производительность до 5 м3/мин | 1368 | 1011 | маш.-ч | маш.-ч | 1 | 0 | 1158633654 | 0.4 | 0 | 4303.29 | 393.89 | 0 | 0 | 2445.05 | 393.89 | 0 | 1 | 1.76 | 1 | 1 | 2 | 0 | 0 | 1 | 1 | 0 | 0.4 |  | 1 | 2 | 72317350 | 1 | 0 | 631 | 1 | 0 | 0 | 0 | 0 | 0 | 0 | 0 | 0 | 978.02 | 157.556 | 0 | 0 | 0.4 | 1 | 0 | 978.02 | 157.556 | 0 | 0 | 0.4 | 1 |  | 0 | 0.0012 | 0.0012 | 4303.29 | 2445.05 | 1.76 | 978.02 | 157.56 | 0 | 5.16 | 0.47 | 0 | 5.63 | 0 | 4-100-040 | 4 | чел.-ч. | 1
588 | 72309884 | 72317343 | 70567763 | 1 | 1 | 1 | 3 | 01.7.03.01-0001 | ФСБЦ-2022, 01.7.03.01-0001, приказ Минстроя России от 18.05.2022 г. № 378/пр | Вода | 1339 | 1007 | м3 | м3 | 1 | 0 | 727623859 | 0.02 | 31.42 | 0 | 0 | 0 | 35.71 | 0 | 0 | 0 | 0.88 | 1 | 1 | 1 | 2 | 0 | 0 | 1 | 1 | 0 | 0.02 |  | 0 | 2 | 72317351 | 1 | 0 | 632 | 1 | 0 | 0 | 0 | 0 | 0 | 0 | 0 | 0.7142 | 0 | 0 | 0 | 0 | 0 | 1 | 0.7142 | 0 | 0 | 0 | 0 | 0 | 1 |  | 0 | 0 | 6e-05 | 31.42 | 35.71 | 0.88 | 0.71 | 0 | 0 | 0 | 0 | 0 | 0 | 0 |  | 0 |  | 0
588 | 72309884 | 72317343 | 70568056 | 1 | 1 | 1 | 3 | 01.7.07.08-0004 | ФСБЦ-2022 доп.8, 01.7.07.08-0004, приказ Минстроя России от 14.11.2023 г. № 817/пр | Мыло хозяйственное жидкое | 1346 | 1009 | кг | кг | 1 | 0 | 266287423 | 0.2 | 129.02 | 0 | 0 | 0 | 92.16 | 0 | 0 | 0 | 1.4 | 1 | 1 | 1 | 2 | 0 | 0 | 1 | 1 | 0 | 0.2 |  | 0 | 2 | 72317352 | 1 | 0 | 633 | 1 | 0 | 0 | 0 | 0 | 0 | 0 | 0 | 18.432 | 0 | 0 | 0 | 0 | 0 | 1 | 18.432 | 0 | 0 | 0 | 0 | 0 | 1 |  | 0 | 0 | 0.0006 | 129.02 | 92.16 | 1.4 | 18.43 | 0 | 0.08 | 0 | 0 | 0 | 0.08 | 0 |  | 0 |  | 0
588 | 72309884 | 72317343 | 70570411 | 1 | 1 | 1 | 3 | 01.7.20.08-0051 | ФСБЦ-2022 доп.8, 01.7.20.08-0051, приказ Минстроя России от 14.11.2023 г. № 817/пр | Ветошь хлопчатобумажная цветная | 1346 | 1009 | кг | кг | 1 | 0 | 651944166 | 0.01 | 92.02 | 0 | 0 | 0 | 56.11 | 0 | 0 | 0 | 1.64 | 1 | 1 | 1 | 2 | 0 | 0 | 1 | 1 | 0 | 0.01 |  | 0 | 2 | 72317353 | 1 | 0 | 634 | 1 | 0 | 0 | 0 | 0 | 0 | 0 | 0 | 0.5611 | 0 | 0 | 0 | 0 | 0 | 1 | 0.5611 | 0 | 0 | 0 | 0 | 0 | 1 |  | 0 | 0 | 3e-05 | 92.02 | 56.11 | 1.64 | 0.56 | 0 | 0 | 0 | 0 | 0 | 0 | 0 |  | 0 |  | 0
588 | 72309884 | 72317343 | 70587182 | 1 | 1 | 1 | 3 | 14.5.09.11-0102 | ФСБЦ-2022, 14.5.09.11-0102, приказ Минстроя России от 18.05.2022 г. № 378/пр | Уайт-спирит | 1346 | 1009 | кг | кг | 1 | 0 | -1374646314 | 0.05 | 98.17 | 0 | 0 | 0 | 60.6 | 0 | 0 | 0 | 1.62 | 1 | 1 | 1 | 2 | 0 | 0 | 1 | 1 | 0 | 0.05 |  | 0 | 2 | 72317354 | 1 | 0 | 635 | 1 | 0 | 0 | 0 | 0 | 0 | 0 | 0 | 3.03 | 0 | 0 | 0 | 0 | 0 | 1 | 3.03 | 0 | 0 | 0 | 0 | 0 | 1 |  | 0 | 0 | 0.00015 | 98.17 | 60.6 | 1.62 | 3.03 | 0 | 0.01 | 0 | 0 | 0 | 0.01 | 0 |  | 0 |  | 0
589 | 72309884 | 72311772 | 70491023 | 118 | 1 | 1 | 1 | 1-100-40 |  | Средний разряд работы 4,0 | 1191 | 1013 | чел.-ч. | чел.-ч. | 1 | 0 | 888410196 | 14 | 0 | 0 | 0 | 393.89 | 0 | 0 | 0 | 393.89 | 1 | 1 | 1 | 1 | -2 | 0 | 0 | 0 | 1 | 0 | 14 |  | 1 | 2 | 72311777 | 1 | 0 | 638 | 1 | 0 | 0 | 0 | 0 | 0 | 0 | 0 | 0 | 0 | 0 | 5514.46 | 14 | 0 | 1 | 0 | 0 | 0 | 5514.46 | 14 | 0 | 1 | 0 | 0 | 0 | 0 | 393.89 | 393.89 | 1 | 5514.46 | 0 | 0 | 0 | 0 | 0 | 0 | 1 |  | 0 |  | 0
589 | 72309884 | 72311772 | 70491200 | 118 | 1 | 1 | 1 | 4-100-00 |  | Затраты труда машинистов | 1191 | 1013 | чел.-ч. | чел.-ч. | 1 | 0 | -1417349443 | 9.8 | 0 | 0 | 0 | 0 | 0 | 0 | 0 | 0 | 1 | 1 | 1 | 1 | -2 | 0 | 0 | 0 | 1 | 0 | 9.8 |  | 2 | 2 | 72311778 | 1 | 0 | 639 | 1 | 0 | 0 | 0 | 0 | 0 | 0 | 0 | 0 | 0 | 0 | 0 | 0 | 0 | 0 | 0 | 0 | 0 | 0 | 0 | 0 | 0 |  | 0 | 0 | 0 | 0 | 0 | 1 | 0 | 0 | 0 | 0 | 0 | 0 | 0 | 0 |  | 0 |  | 0
589 | 72309884 | 72311772 | 70618538 | 1 | 1 | 1 | 2 | 91.13.03-111 | ФСЭМ-2022, 91.13.03-111, приказ Минстроя России от 18.05.2022 г. № 378/пр | Спецавтомобили-вездеходы, грузоподъемность до 8 т | 1368 | 1011 | маш.-ч | маш.-ч | 1 | 0 | -1551494488 | 2.8 | 0 | 1601.67 | 529.11 | 0 | 0 | 1601.67 | 529.11 | 0 | 1 | 1 | 1 | 1 | -2 | 0 | 0 | 0 | 1 | 0 | 2.8 |  | 1 | 2 | 72311779 | 1 | 0 | 640 | 1 | 0 | 0 | 0 | 0 | 0 | 0 | 0 | 0 | 4484.676 | 1481.508 | 0 | 0 | 2.8 | 1 | 0 | 4484.676 | 1481.508 | 0 | 0 | 2.8 | 1 |  | 0 | 0 | 0 | 1601.67 | 1601.67 | 1 | 4484.68 | 1481.51 | 0 | 0 | 0 | 0 | 0 | 1 | 4-100-060 | 6 | чел.-ч. | 1
589 | 72309884 | 72311772 | 70618767 | 1 | 1 | 1 | 2 | 91.18.01-007 | ФСЭМ-2022 доп.13, 91.18.01-007, приказ Минстроя России от 07.02.2025 г. № 69/пр | Компрессоры винтовые передвижные с двигателем внутреннего сгорания, давление до 0,7 МПа (7 атм), производительность до 5,4 м3/мин | 1368 | 1011 | маш.-ч | маш.-ч | 1 | 0 | 1818041354 | 7 | 0 | 404.41 | 393.89 | 0 | 0 | 404.41 | 393.89 | 0 | 1 | 1 | 1 | 1 | -2 | 0 | 0 | 0 | 1 | 0 | 7 |  | 1 | 2 | 72311780 | 1 | 0 | 641 | 1 | 0 | 0 | 0 | 0 | 0 | 0 | 0 | 0 | 2830.87 | 2757.23 | 0 | 0 | 7 | 1 | 0 | 2830.87 | 2757.23 | 0 | 0 | 7 | 1 |  | 0 | 0 | 0 | 404.41 | 404.41 | 1 | 2830.87 | 2757.23 | 0 | 0 | 0 | 0 | 0 | 1 | 4-100-040 | 4 | чел.-ч. | 1
625 | 72309884 | 72311781 | 70491007 | 118 | 1 | 1 | 1 | 1-100-33 |  | Средний разряд работы 3,3 | 1191 | 1013 | чел.-ч. | чел.-ч. | 1 | 0 | 32079103 | 2.28 | 0 | 0 | 0 | 363.03 | 0 | 0 | 0 | 363.03 | 1 | 1 | 1 | 1 | -2 | 0 | 0 | 1 | 1 | 0 | 2.28 |  | 1 | 2 | 72320028 | 1 | 0 | 642 | 1 | 0 | 0 | 0 | 0 | 0 | 0 | 0 | 0 | 0 | 0 | 827.7084 | 2.28 | 0 | 1 | 0 | 0 | 0 | 827.7084 | 2.28 | 0 | 1 | 82.77 | 0.228 | 0 | 0.228 | 363.03 | 363.03 | 1 | 827.71 | 0 | 0 | 0 | 0 | 82.77 | 82.77 | 1 |  | 0 |  | 0
625 | 72309884 | 72311781 | 70491200 | 118 | 1 | 1 | 1 | 4-100-00 |  | Затраты труда машинистов | 1191 | 1013 | чел.-ч. | чел.-ч. | 1 | 0 | -1417349443 | 0.74 | 0 | 0 | 0 | 0 | 0 | 0 | 0 | 0 | 1 | 1 | 1 | 1 | -2 | 0 | 0 | 1 | 1 | 0 | 0.74 |  | 2 | 2 | 72320029 | 1 | 0 | 643 | 1 | 0 | 0 | 0 | 0 | 0 | 0 | 0 | 0 | 0 | 0 | 0 | 0 | 0 | 0 | 0 | 0 | 0 | 0 | 0 | 0 | 0 |  | 0 | 0 | 0.074 | 0 | 0 | 1 | 0 | 0 | 0 | 0 | 0 | 0 | 0 | 0 |  | 0 |  | 0
625 | 72309884 | 72311781 | 70618307 | 1 | 1 | 1 | 2 | 91.10.05-004 | ФСЭМ-2022, 91.10.05-004, приказ Минстроя России от 18.05.2022 г. № 378/пр | Трубоукладчики, номинальная грузоподъемность 6,3 т | 1368 | 1011 | маш.-ч | маш.-ч | 1 | 0 | -1413288295 | 0.74 | 0 | 1162.99 | 452.68 | 0 | 0 | 994.01 | 452.68 | 0 | 1 | 1.17 | 1 | 1 | 2 | 0 | 0 | 1 | 1 | 0 | 0.74 |  | 1 | 2 | 72320030 | 1 | 0 | 644 | 1 | 0 | 0 | 0 | 0 | 0 | 0 | 0 | 0 | 735.5674 | 334.9832 | 0 | 0 | 0.74 | 1 | 0 | 735.5674 | 334.9832 | 0 | 0 | 0.74 | 1 |  | 0 | 0.074 | 0.074 | 1162.99 | 994.01 | 1.17 | 735.57 | 334.98 | 0 | 86.06 | 33.5 | 0 | 119.56 | 0 | 4-100-050 | 5 | чел.-ч. | 1
625 | 72309884 | 72311781 | 70610234 | 1 | 1 | 1 | 3 | 24.3.03.11-0030 | ФСБЦ-2022, 24.3.03.11-0030, приказ Минстроя России от 18.05.2022 г. № 378/пр | Трубы напорные полиэтиленовые газопроводные ПЭ100, стандартное размерное отношение SDR11, номинальный наружный диаметр 160 мм, толщина стенки 14,6 мм | 1301 | 1003 | м | м | 1 | 0 | 1051338265 | 100 | 1287.42 | 0 | 0 | 0 | 1249.92 | 0 | 0 | 0 | 1.03 | 1 | 1 | 1 | 0 | 0 | 0 | 1 | 0 | 0 | 100 |  | 0 | 1 | -1 | 0 | 0 |  | 0 | 0 | 0 | 0 | 0 | 0 | 0 | 0 | 0 | 0 | 0 | 0 | 0 | 0 | 0 | 0 | 0 | 0 | 0 | 0 | 0 | 0 |  | 0 | 0 | 10 | 1287.42 | 1249.92 | 1.03 | 124992 | 0 | 12874.2 | 0 | 0 | 0 | 12874.2 | 0 |  | 0 |  | 0
627 | 72309884 | 72311787 | 68776437 | 117 | 1 | 1 | 1 | 1-100-40 |  | Средний разряд работы 4,0 | 1191 | 1013 | чел.-ч. | чел.-ч. | 1 | 0 | 888410196 | 71.67 | 0 | 0 | 0 | 393.89 | 0 | 0 | 0 | 393.89 | 1 | 1 | 1 | 1 | -2 | 0 | 0 | 1 | 1 | 0 | 71.67 |  | 1 | 2 | 72311794 | 2 | 131072 | 646 | 1 | 0 | 0 | 0 | 0 | 0 | 0 | 0 | 0 | 0 | 0 | 28230.0963 | 71.67 | 0 | 1 | 0 | 0 | 0 | 28230.0963 | 71.67 | 0 | 1 | 0 | 0 | 0 | 0 | 393.89 | 393.89 | 1 | 28230.1 | 0 | 0 | 0 | 0 | 0 | 0 | 1 |  | 0 |  | 0
627 | 72309884 | 72311787 | 68776608 | 117 | 1 | 1 | 1 | 4-100-00 |  | Затраты труда машинистов | 1191 | 1013 | чел.-ч. | чел.-ч. | 1 | 0 | -1417349443 | 0.03 | 0 | 0 | 0 | 0 | 0 | 0 | 0 | 0 | 1 | 1 | 1 | 1 | -2 | 0 | 0 | 1 | 1 | 0 | 0.03 |  | 2 | 2 | 72311795 | 1 | 0 | 647 | 1 | 0 | 0 | 0 | 0 | 0 | 0 | 0 | 0 | 0 | 0 | 0 | 0 | 0 | 0 | 0 | 0 | 0 | 0 | 0 | 0 | 0 |  | 0 | 0 | 0 | 0 | 0 | 1 | 0 | 0 | 0 | 0 | 0 | 0 | 0 | 0 |  | 0 |  | 0
627 | 72309884 | 72311787 | 68783152 | 1 | 1 | 1 | 2 | 91.05.05-015 | ФСЭМ-2022, 91.05.05-015, приказ Минстроя России от 18.05.2022 г. № 378/пр | Краны на автомобильном ходу, грузоподъемность 16 т | 1368 | 1011 | маш.-ч | маш.-ч | 1 | 0 | 639918019 | 0.03 | 0 | 1682.51 | 529.11 | 0 | 0 | 1682.51 | 529.11 | 0 | 1 | 1 | 1 | 1 | -2 | 0 | 0 | 1 | 1 | 0 | 0.03 |  | 1 | 2 | 72311796 | 2 | 98304 | 648 | 1 | 0 | 0 | 0 | 0 | 0 | 0 | 0 | 0 | 50.4753 | 15.8733 | 0 | 0 | 0.03 | 1 | 0 | 50.4753 | 15.8733 | 0 | 0 | 0.03 | 1 |  | 0 | 0 | 0 | 1682.51 | 1682.51 | 1 | 50.48 | 15.87 | 0 | 0 | 0 | 0 | 0 | 1 | 4-100-060 | 6 | чел.-ч. | 1
627 | 72309884 | 72311787 | 68783292 | 1 | 1 | 1 | 2 | 91.06.03-061 | ФСЭМ-2022, 91.06.03-061, приказ Минстроя России от 18.05.2022 г. № 378/пр | Лебедки электрические тяговым усилием до 12,26 кН (1,25 т) | 1368 | 1011 | маш.-ч | маш.-ч | 1 | 0 | -697562808 | 21.1 | 0 | 14.14 | 0 | 0 | 0 | 8.84 | 0 | 0 | 1 | 1.6 | 1 | 1 | 2 | 0 | 0 | 1 | 1 | 0 | 21.1 |  | 1 | 2 | 72311797 | 1 | 0 | 649 | 1 | 0 | 0 | 0 | 0 | 0 | 0 | 0 | 0 | 186.524 | 0 | 0 | 0 | 0 | 1 | 0 | 186.524 | 0 | 0 | 0 | 0 | 1 |  | 0 | 0 | 0 | 14.14 | 8.84 | 1.6 | 186.52 | 0 | 0 | 0 | 0 | 0 | 0 | 0 |  | 0 |  | 0
627 | 72309884 | 72311787 | 68853831 | 1 | 1 | 1 | 3 | 01.7.19.04-0024 | ФСБЦ-2022, 01.7.19.04-0024, приказ Минстроя России от 18.05.2022 г. № 378/пр | Пластины резиновые технические ТМКЩ, толщина 2-40 мм | 1346 | 1009 | кг | кг | 1 | 0 | -340272873 | 22.2 | 96.25 | 0 | 0 | 0 | 61.7 | 0 | 0 | 0 | 1.56 | 1 | 1 | 1 | 2 | 0 | 0 | 1 | 1 | 0 | 22.2 |  | 0 | 2 | 72311798 | 1 | 0 | 650 | 1 | 0 | 0 | 0 | 0 | 0 | 0 | 0 | 1369.74 | 0 | 0 | 0 | 0 | 0 | 1 | 1369.74 | 0 | 0 | 0 | 0 | 0 | 1 |  | 0 | 0 | 0 | 96.25 | 61.7 | 1.56 | 1369.74 | 0 | 0 | 0 | 0 | 0 | 0 | 0 |  | 0 |  | 0
627 | 72309884 | 72311787 | 68858915 | 1 | 1 | 1 | 3 | 08.1.02.11-0001 | ФСБЦ-2022, 08.1.02.11-0001, приказ Минстроя России от 18.05.2022 г. № 378/пр | Поковки из квадратных заготовок, масса 1,5-4,5 кг | 1348 | 1009 | т | т | 1000 | 0 | -1856565771 | 0.052 | 74903.56 | 0 | 0 | 0 | 55898.18 | 0 | 0 | 0 | 1.34 | 1 | 1 | 1 | 2 | 0 | 0 | 1 | 1 | 0 | 0.052 |  | 0 | 2 | 72311799 | 1 | 0 | 651 | 1 | 0 | 0 | 0 | 0 | 0 | 0 | 0 | 2906.7054 | 0 | 0 | 0 | 0 | 0 | 1 | 2906.7054 | 0 | 0 | 0 | 0 | 0 | 1 |  | 0 | 0 | 0 | 74903.56 | 55898.18 | 1.34 | 2906.71 | 0 | 0 | 0 | 0 | 0 | 0 | 0 |  | 0 |  | 0
628 | 72309884 | 72311801 | 68776431 | 117 | 1 | 1 | 1 | 1-100-38 |  | Средний разряд работы 3,8 | 1191 | 1013 | чел.-ч. | чел.-ч. | 1 | 0 | 44848675 | 1.54 | 0 | 0 | 0 | 385.07 | 0 | 0 | 0 | 385.07 | 1 | 1 | 1 | 1 | -2 | 0 | 0 | 1 | 1 | 0 | 1.54 |  | 1 | 2 | 72311814 | 2 | 131072 | 653 | 1 | 0 | 0 | 0 | 0 | 0 | 0 | 0 | 0 | 0 | 0 | 593.0078 | 1.54 | 0 | 1 | 0 | 0 | 0 | 593.0078 | 1.54 | 0 | 1 | 593.01 | 1.54 | 0 | 1.54 | 385.07 | 385.07 | 1 | 593.01 | 0 | 0 | 0 | 0 | 593.01 | 593.01 | 1 |  | 0 |  | 0
628 | 72309884 | 72311801 | 68776608 | 117 | 1 | 1 | 1 | 4-100-00 |  | Затраты труда машинистов | 1191 | 1013 | чел.-ч. | чел.-ч. | 1 | 0 | -1417349443 | 0.48 | 0 | 0 | 0 | 0 | 0 | 0 | 0 | 0 | 1 | 1 | 1 | 1 | -2 | 0 | 0 | 1 | 1 | 0 | 0.48 |  | 2 | 2 | 72311815 | 1 | 0 | 654 | 1 | 0 | 0 | 0 | 0 | 0 | 0 | 0 | 0 | 0 | 0 | 0 | 0 | 0 | 0 | 0 | 0 | 0 | 0 | 0 | 0 | 0 |  | 0 | 0 | 0.48 | 0 | 0 | 1 | 0 | 0 | 0 | 0 | 0 | 0 | 0 | 0 |  | 0 |  | 0
628 | 72309884 | 72311801 | 68783152 | 1 | 1 | 1 | 2 | 91.05.05-015 | ФСЭМ-2022, 91.05.05-015, приказ Минстроя России от 18.05.2022 г. № 378/пр | Краны на автомобильном ходу, грузоподъемность 16 т | 1368 | 1011 | маш.-ч | маш.-ч | 1 | 0 | 639918019 | 0.25 | 0 | 1682.51 | 529.11 | 0 | 0 | 1682.51 | 529.11 | 0 | 1 | 1 | 1 | 1 | -2 | 0 | 0 | 1 | 1 | 0 | 0.25 |  | 1 | 2 | 72311816 | 2 | 98304 | 655 | 1 | 0 | 0 | 0 | 0 | 0 | 0 | 0 | 0 | 420.6275 | 132.2775 | 0 | 0 | 0.25 | 1 | 0 | 420.6275 | 132.2775 | 0 | 0 | 0.25 | 1 |  | 0 | 0.25 | 0.25 | 1682.51 | 1682.51 | 1 | 420.63 | 132.28 | 0 | 420.63 | 132.28 | 0 | 552.91 | 1 | 4-100-060 | 6 | чел.-ч. | 1
628 | 72309884 | 72311801 | 68784047 | 1 | 1 | 1 | 2 | 91.14.02-001 | ФСЭМ-2022 доп.7, 91.14.02-001, приказ Минстроя России от 02.08.2023 г. № 551/пр | Автомобили бортовые, грузоподъемность до 5 т | 1368 | 1011 | маш.-ч | маш.-ч | 1 | 0 | -849950259 | 0.23 | 0 | 579.09 | 393.89 | 0 | 0 | 579.09 | 393.89 | 0 | 1 | 1 | 1 | 1 | -2 | 0 | 0 | 1 | 1 | 0 | 0.23 |  | 1 | 2 | 72311817 | 2 | 98304 | 656 | 1 | 0 | 0 | 0 | 0 | 0 | 0 | 0 | 0 | 133.1907 | 90.5947 | 0 | 0 | 0.23 | 1 | 0 | 133.1907 | 90.5947 | 0 | 0 | 0.23 | 1 |  | 0 | 0.23 | 0.23 | 579.09 | 579.09 | 1 | 133.19 | 90.59 | 0 | 133.19 | 90.59 | 0 | 223.78 | 1 | 4-100-040 | 4 | чел.-ч. | 1
628 | 72309884 | 72311801 | 68784205 | 1 | 1 | 1 | 2 | 91.17.04-042 | ФСЭМ-2022, 91.17.04-042, приказ Минстроя России от 18.05.2022 г. № 378/пр | Аппараты для газовой сварки и резки | 1368 | 1011 | маш.-ч | маш.-ч | 1 | 0 | -880363394 | 0.01 | 0 | 5.66 | 0 | 0 | 0 | 4.35 | 0 | 0 | 1 | 1.3 | 1 | 1 | 2 | 0 | 0 | 1 | 1 | 0 | 0.01 |  | 1 | 2 | 72311818 | 1 | 0 | 657 | 1 | 0 | 0 | 0 | 0 | 0 | 0 | 0 | 0 | 0.0435 | 0 | 0 | 0 | 0 | 1 | 0 | 0.0435 | 0 | 0 | 0 | 0 | 1 |  | 0 | 0 | 0.01 | 5.66 | 4.35 | 1.3 | 0.04 | 0 | 0 | 0.06 | 0 | 0 | 0.06 | 0 |  | 0 |  | 0
628 | 72309884 | 72311801 | 68784243 | 1 | 1 | 1 | 2 | 91.17.04-233 | ФСЭМ-2022, 91.17.04-233, приказ Минстроя России от 18.05.2022 г. № 378/пр | Аппараты сварочные для ручной дуговой сварки, сварочный ток до 350 А | 1368 | 1011 | маш.-ч | маш.-ч | 1 | 0 | 303316554 | 0.41 | 0 | 42.96 | 0 | 0 | 0 | 42.96 | 0 | 0 | 1 | 1 | 1 | 1 | -2 | 0 | 0 | 1 | 1 | 0 | 0.41 |  | 1 | 2 | 72311819 | 2 | 32768 | 658 | 1 | 0 | 0 | 0 | 0 | 0 | 0 | 0 | 0 | 17.6136 | 0 | 0 | 0 | 0 | 1 | 0 | 17.6136 | 0 | 0 | 0 | 0 | 1 |  | 0 | 0 | 0.41 | 42.96 | 42.96 | 1 | 17.61 | 0 | 0 | 17.61 | 0 | 0 | 17.61 | 1 |  | 0 |  | 0
628 | 72309884 | 72311801 | 68849298 | 1 | 1 | 1 | 3 | 01.3.02.08-0001 | ФСБЦ-2022 доп.3, 01.3.02.08-0001, приказ Минстроя России от 26.10.2022 г. № 905/пр | Кислород газообразный технический | 1339 | 1007 | м3 | м3 | 1 | 0 | -2058989610 | 0.015 | 105.47 | 0 | 0 | 0 | 114.64 | 0 | 0 | 0 | 0.92 | 1 | 1 | 1 | 2 | 0 | 0 | 1 | 1 | 0 | 0.015 |  | 0 | 2 | 72311820 | 2 | 16384 | 659 | 1 | 0 | 0 | 0 | 0 | 0 | 0 | 0 | 1.7196 | 0 | 0 | 0 | 0 | 0 | 1 | 1.7196 | 0 | 0 | 0 | 0 | 0 | 1 |  | 0 | 0 | 0.015 | 105.47 | 114.64 | 0.92 | 1.72 | 0 | 1.58 | 0 | 0 | 0 | 1.58 | 0 |  | 0 |  | 0
628 | 72309884 | 72311801 | 68849302 | 1 | 1 | 1 | 3 | 01.3.02.09-0022 | ФСБЦ-2022 доп.3, 01.3.02.09-0022, приказ Минстроя России от 26.10.2022 г. № 905/пр | Пропан-бутан смесь техническая | 1346 | 1009 | кг | кг | 1 | 0 | -1568219933 | 3.5 | 53.38 | 0 | 0 | 0 | 41.38 | 0 | 0 | 0 | 1.29 | 1 | 1 | 1 | 2 | 0 | 0 | 1 | 1 | 0 | 3.5 |  | 0 | 2 | 72311821 | 1 | 0 | 660 | 1 | 0 | 0 | 0 | 0 | 0 | 0 | 0 | 144.83 | 0 | 0 | 0 | 0 | 0 | 1 | 144.83 | 0 | 0 | 0 | 0 | 0 | 1 |  | 0 | 0 | 3.5 | 53.38 | 41.38 | 1.29 | 144.83 | 0 | 186.83 | 0 | 0 | 0 | 186.83 | 0 |  | 0 |  | 0
628 | 72309884 | 72311801 | 68851323 | 1 | 1 | 1 | 3 | 01.7.03.04-0001 | ФСБЦ-2022, 01.7.03.04-0001, приказ Минстроя России от 18.05.2022 г. № 378/пр | Электроэнергия | 1383 | 1013 | КВТ-Ч | КВТ-Ч | 1 | 0 | 1840299850 | 0.162 | 9.35 | 0 | 0 | 0 | 9.35 | 0 | 0 | 0 | 1 | 1 | 1 | 1 | -2 | 0 | 0 | 1 | 1 | 0 | 0.162 |  | 0 | 2 | 72311822 | 1 | 0 | 661 | 1 | 0 | 0 | 0 | 0 | 0 | 0 | 0 | 1.5147 | 0 | 0 | 0 | 0 | 0 | 1 | 1.5147 | 0 | 0 | 0 | 0 | 0 | 1 |  | 0 | 0 | 0.162 | 9.35 | 9.35 | 1 | 1.51 | 0 | 1.51 | 0 | 0 | 0 | 1.51 | 1 |  | 0 |  | 0
628 | 72309884 | 72311801 | 68852066 | 1 | 1 | 1 | 3 | 01.7.11.07-0227 | ФСБЦ-2022, 01.7.11.07-0227, приказ Минстроя России от 18.05.2022 г. № 378/пр | Электроды сварочные для сварки низколегированных и углеродистых сталей УОНИ 13/45, Э42А, диаметр 4-5 мм | 1346 | 1009 | кг | кг | 1 | 0 | -163259778 | 0.09 | 144.74 | 0 | 0 | 0 | 155.63 | 0 | 0 | 0 | 0.93 | 1 | 1 | 1 | 2 | 0 | 0 | 1 | 1 | 0 | 0.09 |  | 0 | 2 | 72311823 | 1 | 0 | 662 | 1 | 0 | 0 | 0 | 0 | 0 | 0 | 0 | 14.0067 | 0 | 0 | 0 | 0 | 0 | 1 | 14.0067 | 0 | 0 | 0 | 0 | 0 | 1 |  | 0 | 0 | 0.09 | 144.74 | 155.63 | 0.93 | 14.01 | 0 | 13.03 | 0 | 0 | 0 | 13.03 | 0 |  | 0 |  | 0
628 | 72309884 | 72311801 | 68854405 | 1 | 1 | 1 | 3 | 02.3.01.02-1118 | ФСБЦ-2022, 02.3.01.02-1118, приказ Минстроя России от 18.05.2022 г. № 378/пр | Песок природный для строительных работ II класс, средний | 1339 | 1007 | м3 | м3 | 1 | 0 | 85499050 | 0.02 | 2006.46 | 0 | 0 | 0 | 565.2 | 0 | 0 | 0 | 3.55 | 1 | 1 | 1 | 2 | 0 | 0 | 1 | 1 | 0 | 0.02 |  | 0 | 2 | 72311824 | 1 | 0 | 663 | 1 | 0 | 0 | 0 | 0 | 0 | 0 | 0 | 11.304 | 0 | 0 | 0 | 0 | 0 | 1 | 11.304 | 0 | 0 | 0 | 0 | 0 | 1 |  | 0 | 0 | 0.02 | 2006.46 | 565.2 | 3.55 | 11.3 | 0 | 40.13 | 0 | 0 | 0 | 40.13 | 0 |  | 0 |  | 0
628 | 72309884 | 72311801 | 68854889 | 1 | 1 | 1 | 3 | 04.1.02.05-0122 | ФСБЦ-2022 доп.14, 04.1.02.05-0122, приказ Минстроя России от 19.05.2025 г. № 299/пр | Смеси бетонные тяжелого бетона (БСТ) на щебне из гравия, класс В12,5, F(1)75, W2 | 1339 | 1007 | м3 | м3 | 1 | 0 | 1446887125 | 0.001 | 6397.5 | 0 | 0 | 0 | 4442.71 | 0 | 0 | 0 | 1.44 | 1 | 1 | 1 | 2 | 0 | 0 | 1 | 1 | 0 | 0.001 |  | 0 | 2 | 72311825 | 1 | 0 | 664 | 1 | 0 | 0 | 0 | 0 | 0 | 0 | 0 | 4.4427 | 0 | 0 | 0 | 0 | 0 | 1 | 4.4427 | 0 | 0 | 0 | 0 | 0 | 1 |  | 0 | 0 | 0.001 | 6397.5 | 4442.71 | 1.44 | 4.44 | 0 | 6.4 | 0 | 0 | 0 | 6.4 | 0 |  | 0 |  | 0
630 | 72309884 | 72311830 | 68776460 | 117 | 1 | 1 | 1 | 1-100-47 |  | Средний разряд работы 4,7 | 1191 | 1013 | чел.-ч. | чел.-ч. | 1 | 0 | 1521243167 | 5.7 | 0 | 0 | 0 | 435.05 | 0 | 0 | 0 | 435.05 | 1 | 1 | 1 | 1 | -2 | 0 | 0 | 1 | 1 | 0 | 5.7 |  | 1 | 2 | 72311836 | 2 | 131072 | 668 | 1 | 0 | 0 | 0 | 0 | 0 | 0 | 0 | 0 | 0 | 0 | 2479.785 | 5.7 | 0 | 1 | 0 | 0 | 0 | 2479.785 | 5.7 | 0 | 1 | 24.8 | 0.057 | 0 | 0.057 | 435.05 | 435.05 | 1 | 2479.79 | 0 | 0 | 0 | 0 | 24.8 | 24.8 | 1 |  | 0 |  | 0
630 | 72309884 | 72311830 | 68783264 | 1 | 1 | 1 | 2 | 91.06.03-001 | ФСЭМ-2022, 91.06.03-001, приказ Минстроя России от 18.05.2022 г. № 378/пр | Лебедки автономные гидравлические с двигателем внутреннего сгорания для бестраншейной замены трубопроводов и протяжки кабеля в комплекте с гидравлическим агрегатом, тяговое усилие 10 т | 1368 | 1011 | маш.-ч | маш.-ч | 1 | 0 | 1607532600 | 0.9 | 0 | 460.05 | 0 | 0 | 0 | 345.9 | 0 | 0 | 1 | 1.33 | 1 | 1 | 2 | 0 | 0 | 1 | 1 | 0 | 0.9 |  | 1 | 2 | 72311837 | 1 | 0 | 669 | 1 | 0 | 0 | 0 | 0 | 0 | 0 | 0 | 0 | 311.31 | 0 | 0 | 0 | 0 | 1 | 0 | 311.31 | 0 | 0 | 0 | 0 | 1 |  | 0 | 0 | 0.009 | 460.05 | 345.9 | 1.33 | 311.31 | 0 | 0 | 4.14 | 0 | 0 | 4.14 | 0 |  | 0 |  | 0
630 | 72309884 | 72311830 | 68784085 | 1 | 1 | 1 | 2 | 91.14.05-021 | ФСЭМ-2022, 91.14.05-021, приказ Минстроя России от 18.05.2022 г. № 378/пр | Прицепы для барабанов полиэтиленовых труб, грузоподъемность до 4 т | 1368 | 1011 | маш.-ч | маш.-ч | 1 | 0 | 1814047766 | 0.48 | 0 | 47.48 | 0 | 0 | 0 | 27.13 | 0 | 0 | 1 | 1.75 | 1 | 1 | 2 | 0 | 0 | 1 | 1 | 0 | 0.48 |  | 1 | 2 | 72311838 | 1 | 0 | 670 | 1 | 0 | 0 | 0 | 0 | 0 | 0 | 0 | 0 | 13.0224 | 0 | 0 | 0 | 0 | 1 | 0 | 13.0224 | 0 | 0 | 0 | 0 | 1 |  | 0 | 0 | 0.0048 | 47.48 | 27.13 | 1.75 | 13.02 | 0 | 0 | 0.23 | 0 | 0 | 0.23 | 0 |  | 0 |  | 0
630 | 72309884 | 72311830 | 68893836 | 1 | 1 | 1 | 3 | 24.3.03.11-0021 | ФСБЦ-2022, 24.3.03.11-0021, приказ Минстроя России от 18.05.2022 г. № 378/пр | Трубы напорные полиэтиленовые газопроводные ПЭ100, стандартное размерное отношение SDR11, номинальный наружный диаметр 32 мм, толщина стенки 3,0 мм | 1301 | 1003 | м | м | 1 | 0 | 185860161 | 100 | 57.83 | 0 | 0 | 0 | 56.15 | 0 | 0 | 0 | 1.03 | 1 | 1 | 1 | 2 | 0 | 0 | 1 | 0 | 0 | 100 |  | 0 | 1 | -1 | 0 | 0 |  | 0 | 0 | 0 | 0 | 0 | 0 | 0 | 0 | 0 | 0 | 0 | 0 | 0 | 0 | 0 | 0 | 0 | 0 | 0 | 0 | 0 | 0 |  | 0 | 0 | 1 | 57.83 | 56.15 | 1.03 | 5615 | 0 | 57.83 | 0 | 0 | 0 | 57.83 | 0 |  | 0 |  | 0
630 | 72309884 | 72311830 | 68894955 | 1 | 1 | 1 | 3 | 24.3.05.02-0211 | ФСБЦ-2022, 24.3.05.02-0211, приказ Минстроя России от 18.05.2022 г. № 378/пр | Заглушка полиэтиленовая, ПЭ100, стандартное размерное отношение SDR11, номинальный наружный диаметр 63 мм | 1371 | 1013 | ШТ | ШТ | 1 | 0 | -1482153053 | 0 | 69.16 | 0 | 0 | 0 | 68.48 | 0 | 0 | 0 | 1.01 | 1 | 1 | 1 | 2 | 0 | 0 | 1 | 1 | 0 | 0 |  | 0 | 2 | 72311840 | 1 | 6144 | 672 | 1 | 0 | 0 | 0 | 0 | 0 | 0 | 0 | 0 | 0 | 0 | 0 | 0 | 0 | 0 | 0 | 0 | 0 | 0 | 0 | 0 | 0 |  | 0 | 0 | 0 | 69.16 | 68.48 | 1.01 | 0 | 0 | 0 | 0 | 0 | 0 | 0 | 0 |  | 0 |  | 0
632 | 72309884 | 72311842 | 68776566 | 117 | 1 | 1 | 1 | 2-100-02 |  | Рабочий 2 разряда | 1369 | 1013 | чел.-ч | чел.-ч | 1 | 0 | -236928766 | 45.66 | 0 | 0 | 0 | 320.41 | 0 | 0 | 0 | 320.41 | 1 | 1 | 1 | 1 | -2 | 0 | 0 | 1 | 1 | 0 | 45.66 |  | 1 | 2 | 72311857 | 2 | 131072 | 673 | 1 | 0 | 0 | 0 | 0 | 0 | 0 | 0 | 0 | 0 | 0 | 14629.9206 | 45.66 | 0 | 1 | 0 | 0 | 0 | 14629.9206 | 45.66 | 0 | 1 | 14.63 | 0.04566 | 0 | 0.04566 | 320.41 | 320.41 | 1 | 14629.92 | 0 | 0 | 0 | 0 | 14.63 | 14.63 | 1 |  | 0 |  | 0
632 | 72309884 | 72311842 | 68776568 | 117 | 1 | 1 | 1 | 2-100-03 |  | Рабочий 3 разряда | 1369 | 1013 | чел.-ч | чел.-ч | 1 | 0 | -587036825 | 135.96 | 0 | 0 | 0 | 349.8 | 0 | 0 | 0 | 349.8 | 1 | 1 | 1 | 1 | -2 | 0 | 0 | 1 | 1 | 0 | 135.96 |  | 1 | 2 | 72311858 | 2 | 131072 | 674 | 1 | 0 | 0 | 0 | 0 | 0 | 0 | 0 | 0 | 0 | 0 | 47558.808 | 135.96 | 0 | 1 | 0 | 0 | 0 | 47558.808 | 135.96 | 0 | 1 | 47.56 | 0.13596 | 0 | 0.13596 | 349.8 | 349.8 | 1 | 47558.81 | 0 | 0 | 0 | 0 | 47.56 | 47.56 | 1 |  | 0 |  | 0
632 | 72309884 | 72311842 | 68776572 | 117 | 1 | 1 | 1 | 2-100-04 |  | Рабочий 4 разряда | 1369 | 1013 | чел.-ч | чел.-ч | 1 | 0 | -512803540 | 79.31 | 0 | 0 | 0 | 393.89 | 0 | 0 | 0 | 393.89 | 1 | 1 | 1 | 1 | -2 | 0 | 0 | 1 | 1 | 0 | 79.31 |  | 1 | 2 | 72311859 | 2 | 131072 | 675 | 1 | 0 | 0 | 0 | 0 | 0 | 0 | 0 | 0 | 0 | 0 | 31239.4159 | 79.31 | 0 | 1 | 0 | 0 | 0 | 31239.4159 | 79.31 | 0 | 1 | 31.24 | 0.07931 | 0 | 0.07931 | 393.89 | 393.89 | 1 | 31239.42 | 0 | 0 | 0 | 0 | 31.24 | 31.24 | 1 |  | 0 |  | 0
632 | 72309884 | 72311842 | 68776576 | 117 | 1 | 1 | 1 | 2-100-05 |  | Рабочий 5 разряда | 1369 | 1013 | чел.-ч | чел.-ч | 1 | 0 | 1518711480 | 60.51 | 0 | 0 | 0 | 452.68 | 0 | 0 | 0 | 452.68 | 1 | 1 | 1 | 1 | -2 | 0 | 0 | 1 | 1 | 0 | 60.51 |  | 1 | 2 | 72311860 | 2 | 131072 | 676 | 1 | 0 | 0 | 0 | 0 | 0 | 0 | 0 | 0 | 0 | 0 | 27391.6668 | 60.51 | 0 | 1 | 0 | 0 | 0 | 27391.6668 | 60.51 | 0 | 1 | 27.39 | 0.06051 | 0 | 0.06051 | 452.68 | 452.68 | 1 | 27391.67 | 0 | 0 | 0 | 0 | 27.39 | 27.39 | 1 |  | 0 |  | 0
632 | 72309884 | 72311842 | 68776578 | 117 | 1 | 1 | 1 | 2-100-06 |  | Рабочий 6 разряда | 1369 | 1013 | чел.-ч | чел.-ч | 1 | 0 | 286205319 | 46.35 | 0 | 0 | 0 | 529.11 | 0 | 0 | 0 | 529.11 | 1 | 1 | 1 | 1 | -2 | 0 | 0 | 1 | 1 | 0 | 46.35 |  | 1 | 2 | 72311861 | 2 | 131072 | 677 | 1 | 0 | 0 | 0 | 0 | 0 | 0 | 0 | 0 | 0 | 0 | 24524.2485 | 46.35 | 0 | 1 | 0 | 0 | 0 | 24524.2485 | 46.35 | 0 | 1 | 24.52 | 0.04635 | 0 | 0.04635 | 529.11 | 529.11 | 1 | 24524.25 | 0 | 0 | 0 | 0 | 24.52 | 24.52 | 1 |  | 0 |  | 0
632 | 72309884 | 72311842 | 68776608 | 117 | 1 | 1 | 1 | 4-100-00 |  | Затраты труда машинистов | 1191 | 1013 | чел.-ч. | чел.-ч. | 1 | 0 | -1417349443 | 78.07 | 0 | 0 | 0 | 0 | 0 | 0 | 0 | 0 | 1 | 1 | 1 | 1 | -2 | 0 | 0 | 1 | 1 | 0 | 78.07 |  | 2 | 2 | 72311862 | 1 | 0 | 678 | 1 | 0 | 0 | 0 | 0 | 0 | 0 | 0 | 0 | 0 | 0 | 0 | 0 | 0 | 0 | 0 | 0 | 0 | 0 | 0 | 0 | 0 |  | 0 | 0 | 0.07807 | 0 | 0 | 1 | 0 | 0 | 0 | 0 | 0 | 0 | 0 | 0 |  | 0 |  | 0
632 | 72309884 | 72311842 | 68784047 | 1 | 1 | 1 | 2 | 91.14.02-001 | ФСЭМ-2022 доп.7, 91.14.02-001, приказ Минстроя России от 02.08.2023 г. № 551/пр | Автомобили бортовые, грузоподъемность до 5 т | 1368 | 1011 | маш.-ч | маш.-ч | 1 | 0 | -849950259 | 0.32 | 0 | 579.09 | 393.89 | 0 | 0 | 579.09 | 393.89 | 0 | 1 | 1 | 1 | 1 | -2 | 0 | 0 | 1 | 1 | 0 | 0.32 |  | 1 | 2 | 72311863 | 2 | 98304 | 679 | 1 | 0 | 0 | 0 | 0 | 0 | 0 | 0 | 0 | 185.3088 | 126.0448 | 0 | 0 | 0.32 | 1 | 0 | 185.3088 | 126.0448 | 0 | 0 | 0.32 | 1 |  | 0 | 0.00032 | 0.00032 | 579.09 | 579.09 | 1 | 185.31 | 126.04 | 0 | 0.19 | 0.13 | 0 | 0.32 | 1 | 4-100-040 | 4 | чел.-ч. | 1
632 | 72309884 | 72311842 | 68784200 | 1 | 1 | 1 | 2 | 91.17.04-033 | ФСЭМ-2022 доп.11, 91.17.04-033, приказ Минстроя России от 07.11.2024 г. № 747/пр | Агрегаты сварочные для ручной дуговой сварки на тракторе, сварочный ток до 250 А, количество постов 2, мощность трактора 79 кВт (108 л.с.) | 1368 | 1011 | маш.-ч | маш.-ч | 1 | 0 | -977438124 | 32.75 | 0 | 1453.95 | 452.68 | 0 | 0 | 1069.08 | 452.68 | 0 | 1 | 1.36 | 1 | 1 | 2 | 0 | 0 | 1 | 1 | 0 | 32.75 |  | 1 | 2 | 72311864 | 2 | 65536 | 680 | 1 | 0 | 0 | 0 | 0 | 0 | 0 | 0 | 0 | 35012.37 | 14825.27 | 0 | 0 | 32.75 | 1 | 0 | 35012.37 | 14825.27 | 0 | 0 | 32.75 | 1 |  | 0 | 0.03275 | 0.03275 | 1453.95 | 1069.08 | 1.36 | 35012.37 | 14825.27 | 0 | 47.62 | 14.83 | 0 | 62.45 | 0 | 4-100-050 | 5 | чел.-ч. | 1
632 | 72309884 | 72311842 | 68784255 | 1 | 1 | 1 | 2 | 91.18.01-007 | ФСЭМ-2022 доп.13, 91.18.01-007, приказ Минстроя России от 07.02.2025 г. № 69/пр | Компрессоры винтовые передвижные с двигателем внутреннего сгорания, давление до 0,7 МПа (7 атм), производительность до 5,4 м3/мин | 1368 | 1011 | маш.-ч | маш.-ч | 1 | 0 | 1282244495 | 45 | 0 | 404.41 | 393.89 | 0 | 0 | 404.41 | 393.89 | 0 | 1 | 1 | 1 | 1 | -2 | 0 | 0 | 1 | 1 | 0 | 45 |  | 1 | 2 | 72311865 | 2 | 98304 | 681 | 1 | 0 | 0 | 0 | 0 | 0 | 0 | 0 | 0 | 18198.45 | 17725.05 | 0 | 0 | 45 | 1 | 0 | 18198.45 | 17725.05 | 0 | 0 | 45 | 1 |  | 0 | 0.045 | 0.045 | 404.41 | 404.41 | 1 | 18198.45 | 17725.05 | 0 | 18.2 | 17.73 | 0 | 35.93 | 1 | 4-100-040 | 4 | чел.-ч. | 1
632 | 72309884 | 72311842 | 68851323 | 1 | 1 | 1 | 3 | 01.7.03.04-0001 | ФСБЦ-2022, 01.7.03.04-0001, приказ Минстроя России от 18.05.2022 г. № 378/пр | Электроэнергия | 1383 | 1013 | КВТ-Ч | КВТ-Ч | 1 | 0 | 1840299850 | 28.58 | 9.35 | 0 | 0 | 0 | 9.35 | 0 | 0 | 0 | 1 | 1 | 1 | 1 | -2 | 0 | 0 | 1 | 1 | 0 | 28.58 |  | 0 | 2 | 72311866 | 1 | 0 | 682 | 1 | 0 | 0 | 0 | 0 | 0 | 0 | 0 | 267.223 | 0 | 0 | 0 | 0 | 0 | 1 | 267.223 | 0 | 0 | 0 | 0 | 0 | 1 |  | 0 | 0 | 0.02858 | 9.35 | 9.35 | 1 | 267.22 | 0 | 0.27 | 0 | 0 | 0 | 0.27 | 1 |  | 0 |  | 0
632 | 72309884 | 72311842 | 68852066 | 1 | 1 | 1 | 3 | 01.7.11.07-0227 | ФСБЦ-2022, 01.7.11.07-0227, приказ Минстроя России от 18.05.2022 г. № 378/пр | Электроды сварочные для сварки низколегированных и углеродистых сталей УОНИ 13/45, Э42А, диаметр 4-5 мм | 1346 | 1009 | кг | кг | 1 | 0 | -163259778 | 14.42 | 144.74 | 0 | 0 | 0 | 155.63 | 0 | 0 | 0 | 0.93 | 1 | 1 | 1 | 2 | 0 | 0 | 1 | 1 | 0 | 14.42 |  | 0 | 2 | 72311867 | 1 | 0 | 683 | 1 | 0 | 0 | 0 | 0 | 0 | 0 | 0 | 2244.1846 | 0 | 0 | 0 | 0 | 0 | 1 | 2244.1846 | 0 | 0 | 0 | 0 | 0 | 1 |  | 0 | 0 | 0.01442 | 144.74 | 155.63 | 0.93 | 2244.18 | 0 | 2.09 | 0 | 0 | 0 | 2.09 | 0 |  | 0 |  | 0
632 | 72309884 | 72311842 | 68853328 | 1 | 1 | 1 | 3 | 01.7.17.07-0054 | ФСБЦ-2022, 01.7.17.07-0054, приказ Минстроя России от 18.05.2022 г. № 378/пр | Круг шлифовальный прямого профиля, размеры 230х5х22 мм | 1371 | 1013 | ШТ | ШТ | 1 | 0 | -2122191748 | 0.52 | 127.65 | 0 | 0 | 0 | 104.63 | 0 | 0 | 0 | 1.22 | 1 | 1 | 1 | 2 | 0 | 0 | 1 | 1 | 0 | 0.52 |  | 0 | 2 | 72311868 | 1 | 0 | 684 | 1 | 0 | 0 | 0 | 0 | 0 | 0 | 0 | 54.4076 | 0 | 0 | 0 | 0 | 0 | 1 | 54.4076 | 0 | 0 | 0 | 0 | 0 | 1 |  | 0 | 0 | 0.00052 | 127.65 | 104.63 | 1.22 | 54.41 | 0 | 0.07 | 0 | 0 | 0 | 0.07 | 0 |  | 0 |  | 0
632 | 72309884 | 72311842 | 68862397 | 1 | 1 | 1 | 3 | 11.1.03.01-0067 | ФСБЦ-2022, 11.1.03.01-0067, приказ Минстроя России от 18.05.2022 г. № 378/пр | Брус обрезной хвойных пород (ель, сосна), естественной влажности, длина 2-6,5 м, ширина 100 и более мм, толщина 100 и более мм, сорт III | 1339 | 1007 | м3 | м3 | 1 | 0 | -831399682 | 0.46 | 16821.55 | 0 | 0 | 0 | 16655 | 0 | 0 | 0 | 1.01 | 1 | 1 | 1 | 2 | 0 | 0 | 1 | 1 | 0 | 0.46 |  | 0 | 2 | 72311869 | 1 | 0 | 685 | 1 | 0 | 0 | 0 | 0 | 0 | 0 | 0 | 7661.3 | 0 | 0 | 0 | 0 | 0 | 1 | 7661.3 | 0 | 0 | 0 | 0 | 0 | 1 |  | 0 | 0 | 0.00046 | 16821.55 | 16655 | 1.01 | 7661.3 | 0 | 7.74 | 0 | 0 | 0 | 7.74 | 0 |  | 0 |  | 0
632 | 72309884 | 72311842 | 68889623 | 1 | 1 | 1 | 3 | 23.5.02.02-1168 | ФСБЦ-2022, 23.5.02.02-1168, приказ Минстроя России от 18.05.2022 г. № 378/пр | Трубы стальные электросварные прямошовные из стали марки 20, наружный диаметр 89 мм, толщина стенки 4 мм | 1301 | 1003 | м | м | 1 | 0 | -12888785 | 1000 | 490.06 | 0 | 0 | 0 | 576.54 | 0 | 0 | 0 | 0.85 | 1 | 1 | 1 | 2 | 0 | 0 | 1 | 0 | 0 | 1000 |  | 0 | 1 | -1 | 0 | 0 |  | 0 | 0 | 0 | 0 | 0 | 0 | 0 | 0 | 0 | 0 | 0 | 0 | 0 | 0 | 0 | 0 | 0 | 0 | 0 | 0 | 0 | 0 |  | 0 | 0 | 1 | 490.06 | 576.54 | 0.85 | 576540 | 0 | 490.06 | 0 | 0 | 0 | 490.06 | 0 |  | 0 |  | 0
634 | 72309884 | 72311872 | 68776441 | 117 | 1 | 1 | 1 | 1-100-41 |  | Средний разряд работы 4,1 | 1191 | 1013 | чел.-ч. | чел.-ч. | 1 | 0 | 174150515 | 0.39 | 0 | 0 | 0 | 399.77 | 0 | 0 | 0 | 399.77 | 1 | 1 | 1 | 1 | -2 | 0 | 0 | 1 | 1 | 0 | 0.39 |  | 1 | 2 | 72311880 | 2 | 131072 | 687 | 1 | 0 | 0 | 0 | 0 | 0 | 0 | 0 | 0 | 0 | 0 | 155.9103 | 0.39 | 0 | 1 | 0 | 0 | 0 | 155.9103 | 0.39 | 0 | 1 | 155.91 | 0.39 | 0 | 0.39 | 399.77 | 399.77 | 1 | 155.91 | 0 | 0 | 0 | 0 | 155.91 | 155.91 | 1 |  | 0 |  | 0
634 | 72309884 | 72311872 | 68784201 | 1 | 1 | 1 | 2 | 91.17.04-034 | ФСЭМ-2022, 91.17.04-034, приказ Минстроя России от 18.05.2022 г. № 378/пр | Агрегаты сварочные с двигателем внутреннего сгорания для ручной дуговой сварки, сварочный ток до 400 А, количество постов 1 | 1368 | 1011 | маш.-ч | маш.-ч | 1 | 0 | -403273266 | 0.12 | 0 | 108.92 | 0 | 0 | 0 | 108.92 | 0 | 0 | 1 | 1 | 1 | 1 | -2 | 0 | 0 | 1 | 1 | 0 | 0.12 |  | 1 | 2 | 72311881 | 2 | 32768 | 688 | 1 | 0 | 0 | 0 | 0 | 0 | 0 | 0 | 0 | 13.0704 | 0 | 0 | 0 | 0 | 1 | 0 | 13.0704 | 0 | 0 | 0 | 0 | 1 |  | 0 | 0 | 0.12 | 108.92 | 108.92 | 1 | 13.07 | 0 | 0 | 13.07 | 0 | 0 | 13.07 | 1 |  | 0 |  | 0
634 | 72309884 | 72311872 | 68784203 | 1 | 1 | 1 | 2 | 91.17.04-039 | ФСЭМ-2022 доп.15, 91.17.04-039, приказ Минстроя России от 14.08.2025 г. № 490/пр | Аппараты для муфтовой сварки пластмассовых труб диаметром до 200 мм | 1368 | 1011 | маш.-ч | маш.-ч | 1 | 0 | 344474007 | 0.15 | 0 | 13.72 | 0 | 0 | 0 | 8.63 | 0 | 0 | 1 | 1.59 | 1 | 1 | 2 | 0 | 0 | 1 | 1 | 0 | 0.15 |  | 1 | 2 | 72311882 | 1 | 0 | 689 | 1 | 0 | 0 | 0 | 0 | 0 | 0 | 0 | 0 | 1.2945 | 0 | 0 | 0 | 0 | 1 | 0 | 1.2945 | 0 | 0 | 0 | 0 | 1 |  | 0 | 0 | 0.15 | 13.72 | 8.63 | 1.59 | 1.29 | 0 | 0 | 2.06 | 0 | 0 | 2.06 | 0 |  | 0 |  | 0
634 | 72309884 | 72311872 | 68784225 | 1 | 1 | 1 | 2 | 91.17.04-152 | ФСЭМ-2022, 91.17.04-152, приказ Минстроя России от 18.05.2022 г. № 378/пр | Позиционеры-центраторы для сборки и сварки полиэтиленовых труб диаметром до 63 мм | 1368 | 1011 | маш.-ч | маш.-ч | 1 | 0 | -505397720 | 0.21 | 0 | 4.34 | 0 | 0 | 0 | 3.34 | 0 | 0 | 1 | 1.3 | 1 | 1 | 2 | 0 | 0 | 1 | 1 | 0 | 0.21 |  | 1 | 2 | 72311883 | 1 | 0 | 690 | 1 | 0 | 0 | 0 | 0 | 0 | 0 | 0 | 0 | 0.7014 | 0 | 0 | 0 | 0 | 1 | 0 | 0.7014 | 0 | 0 | 0 | 0 | 1 |  | 0 | 0 | 0.21 | 4.34 | 3.34 | 1.3 | 0.7 | 0 | 0 | 0.91 | 0 | 0 | 0.91 | 0 |  | 0 |  | 0
634 | 72309884 | 72311872 | 68849266 | 1 | 1 | 1 | 3 | 01.3.01.07-0009 | ФСБЦ-2022, 01.3.01.07-0009, приказ Минстроя России от 18.05.2022 г. № 378/пр | Спирт этиловый ректификованный технический, сорт I | 1346 | 1009 | кг | кг | 1 | 0 | 1359853592 | 0.006 | 966.83 | 0 | 0 | 0 | 596.81 | 0 | 0 | 0 | 1.62 | 1 | 1 | 1 | 2 | 0 | 0 | 1 | 1 | 0 | 0.006 |  | 0 | 2 | 72311884 | 1 | 0 | 691 | 1 | 0 | 0 | 0 | 0 | 0 | 0 | 0 | 3.5809 | 0 | 0 | 0 | 0 | 0 | 1 | 3.5809 | 0 | 0 | 0 | 0 | 0 | 1 |  | 0 | 0 | 0.006 | 966.83 | 596.81 | 1.62 | 3.58 | 0 | 5.8 | 0 | 0 | 0 | 5.8 | 0 |  | 0 |  | 0
634 | 72309884 | 72311872 | 68852050 | 1 | 1 | 1 | 3 | 01.7.11.07-0182 | ФСБЦ-2022, 01.7.11.07-0182, приказ Минстроя России от 18.05.2022 г. № 378/пр | Электроды сварочные для сварки низколегированных и углеродистых сталей УОНИ 13/45, Э42А, диаметр 3 мм | 1348 | 1009 | т | т | 1000 | 0 | 652497179 | 4e-05 | 146621.63 | 0 | 0 | 0 | 157657.67 | 0 | 0 | 0 | 0.93 | 1 | 1 | 1 | 2 | 0 | 0 | 1 | 1 | 0 | 4e-05 |  | 0 | 2 | 72311885 | 1 | 0 | 692 | 1 | 0 | 0 | 0 | 0 | 0 | 0 | 0 | 6.3063 | 0 | 0 | 0 | 0 | 0 | 1 | 6.3063 | 0 | 0 | 0 | 0 | 0 | 1 |  | 0 | 0 | 4e-05 | 146621.63 | 157657.67 | 0.93 | 6.31 | 0 | 5.86 | 0 | 0 | 0 | 5.86 | 0 |  | 0 |  | 0
634 | 72309884 | 72311872 | 68853976 | 1 | 1 | 1 | 3 | 01.7.20.08-0051 | ФСБЦ-2022 доп.8, 01.7.20.08-0051, приказ Минстроя России от 14.11.2023 г. № 817/пр | Ветошь хлопчатобумажная цветная | 1346 | 1009 | кг | кг | 1 | 0 | -373327139 | 0.0009 | 92.02 | 0 | 0 | 0 | 56.11 | 0 | 0 | 0 | 1.64 | 1 | 1 | 1 | 2 | 0 | 0 | 1 | 1 | 0 | 0.0009 |  | 0 | 2 | 72311886 | 1 | 0 | 693 | 1 | 0 | 0 | 0 | 0 | 0 | 0 | 0 | 0.050499 | 0 | 0 | 0 | 0 | 0 | 1 | 0.050499 | 0 | 0 | 0 | 0 | 0 | 1 |  | 0 | 0 | 0.0009 | 92.02 | 56.11 | 1.64 | 0.05 | 0 | 0.08 | 0 | 0 | 0 | 0.08 | 0 |  | 0 |  | 0
636 | 72309884 | 72311890 | 68776427 | 117 | 1 | 1 | 1 | 1-100-37 |  | Средний разряд работы 3,7 | 1191 | 1013 | чел.-ч. | чел.-ч. | 1 | 0 | -1105933552 | 0.28 | 0 | 0 | 0 | 380.67 | 0 | 0 | 0 | 380.67 | 1 | 1 | 1 | 1 | -2 | 0 | 0 | 1 | 1 | 0 | 0.28 |  | 1 | 2 | 72311897 | 2 | 131072 | 696 | 1 | 0 | 0 | 0 | 0 | 0 | 0 | 0 | 0 | 0 | 0 | 106.5876 | 0.28 | 0 | 1 | 0 | 0 | 0 | 106.5876 | 0.28 | 0 | 1 | 213.18 | 0.56 | 0 | 0.56 | 380.67 | 380.67 | 1 | 106.59 | 0 | 0 | 0 | 0 | 213.18 | 213.18 | 1 |  | 0 |  | 0
636 | 72309884 | 72311890 | 68784203 | 1 | 1 | 1 | 2 | 91.17.04-039 | ФСЭМ-2022 доп.15, 91.17.04-039, приказ Минстроя России от 14.08.2025 г. № 490/пр | Аппараты для муфтовой сварки пластмассовых труб диаметром до 200 мм | 1368 | 1011 | маш.-ч | маш.-ч | 1 | 0 | 344474007 | 0.15 | 0 | 13.72 | 0 | 0 | 0 | 8.63 | 0 | 0 | 1 | 1.59 | 1 | 1 | 2 | 0 | 0 | 1 | 1 | 0 | 0.15 |  | 1 | 2 | 72311898 | 1 | 0 | 697 | 1 | 0 | 0 | 0 | 0 | 0 | 0 | 0 | 0 | 1.2945 | 0 | 0 | 0 | 0 | 1 | 0 | 1.2945 | 0 | 0 | 0 | 0 | 1 |  | 0 | 0 | 0.3 | 13.72 | 8.63 | 1.59 | 1.29 | 0 | 0 | 4.12 | 0 | 0 | 4.12 | 0 |  | 0 |  | 0
636 | 72309884 | 72311890 | 68784225 | 1 | 1 | 1 | 2 | 91.17.04-152 | ФСЭМ-2022, 91.17.04-152, приказ Минстроя России от 18.05.2022 г. № 378/пр | Позиционеры-центраторы для сборки и сварки полиэтиленовых труб диаметром до 63 мм | 1368 | 1011 | маш.-ч | маш.-ч | 1 | 0 | -505397720 | 0.29 | 0 | 4.34 | 0 | 0 | 0 | 3.34 | 0 | 0 | 1 | 1.3 | 1 | 1 | 2 | 0 | 0 | 1 | 1 | 0 | 0.29 |  | 1 | 2 | 72311899 | 1 | 0 | 698 | 1 | 0 | 0 | 0 | 0 | 0 | 0 | 0 | 0 | 0.9686 | 0 | 0 | 0 | 0 | 1 | 0 | 0.9686 | 0 | 0 | 0 | 0 | 1 |  | 0 | 0 | 0.58 | 4.34 | 3.34 | 1.3 | 0.97 | 0 | 0 | 2.52 | 0 | 0 | 2.52 | 0 |  | 0 |  | 0
636 | 72309884 | 72311890 | 68849266 | 1 | 1 | 1 | 3 | 01.3.01.07-0009 | ФСБЦ-2022, 01.3.01.07-0009, приказ Минстроя России от 18.05.2022 г. № 378/пр | Спирт этиловый ректификованный технический, сорт I | 1346 | 1009 | кг | кг | 1 | 0 | 1359853592 | 0.01 | 966.83 | 0 | 0 | 0 | 596.81 | 0 | 0 | 0 | 1.62 | 1 | 1 | 1 | 2 | 0 | 0 | 1 | 1 | 0 | 0.01 |  | 0 | 2 | 72311900 | 1 | 0 | 699 | 1 | 0 | 0 | 0 | 0 | 0 | 0 | 0 | 5.9681 | 0 | 0 | 0 | 0 | 0 | 1 | 5.9681 | 0 | 0 | 0 | 0 | 0 | 1 |  | 0 | 0 | 0.02 | 966.83 | 596.81 | 1.62 | 5.97 | 0 | 19.34 | 0 | 0 | 0 | 19.34 | 0 |  | 0 |  | 0
636 | 72309884 | 72311890 | 68853976 | 1 | 1 | 1 | 3 | 01.7.20.08-0051 | ФСБЦ-2022 доп.8, 01.7.20.08-0051, приказ Минстроя России от 14.11.2023 г. № 817/пр | Ветошь хлопчатобумажная цветная | 1346 | 1009 | кг | кг | 1 | 0 | -373327139 | 0.001 | 92.02 | 0 | 0 | 0 | 56.11 | 0 | 0 | 0 | 1.64 | 1 | 1 | 1 | 2 | 0 | 0 | 1 | 1 | 0 | 0.001 |  | 0 | 2 | 72311901 | 1 | 0 | 700 | 1 | 0 | 0 | 0 | 0 | 0 | 0 | 0 | 0.05611 | 0 | 0 | 0 | 0 | 0 | 1 | 0.05611 | 0 | 0 | 0 | 0 | 0 | 1 |  | 0 | 0 | 0.002 | 92.02 | 56.11 | 1.64 | 0.06 | 0 | 0.18 | 0 | 0 | 0 | 0.18 | 0 |  | 0 |  | 0
636 | 72309884 | 72311890 | 68895176 | 1 | 1 | 1 | 3 | 24.3.05.07-0512 | ФСБЦ-2022, 24.3.05.07-0512, приказ Минстроя России от 18.05.2022 г. № 378/пр | Муфта полиэтиленовая электросварная, ПЭ100, SDR11, диаметр 32 мм | 1371 | 1013 | ШТ | ШТ | 1 | 0 | 1532694779 | 1 | 153.4 | 0 | 0 | 0 | 120.79 | 0 | 0 | 0 | 1.27 | 1 | 1 | 1 | 2 | 0 | 0 | 1 | 0 | 0 | 1 |  | 0 | 1 | -1 | 0 | 0 |  | 0 | 0 | 0 | 0 | 0 | 0 | 0 | 0 | 0 | 0 | 0 | 0 | 0 | 0 | 0 | 0 | 0 | 0 | 0 | 0 | 0 | 0 |  | 0 | 0 | 2 | 153.4 | 120.79 | 1.27 | 120.79 | 0 | 306.8 | 0 | 0 | 0 | 306.8 | 0 |  | 0 |  | 0
638 | 72309884 | 72311904 | 70491037 | 118 | 1 | 1 | 1 | 1-100-45 |  | Средний разряд работы 4,5 | 1191 | 1013 | чел.-ч. | чел.-ч. | 1 | 0 | 1903532093 | 2 | 0 | 0 | 0 | 423.29 | 0 | 0 | 0 | 423.29 | 1 | 1 | 1 | 1 | -2 | 0 | 0 | 1 | 1 | 0 | 2 |  | 1 | 2 | 72320033 | 1 | 0 | 702 | 1 | 0 | 0 | 0 | 0 | 0 | 0 | 0 | 0 | 0 | 0 | 846.58 | 2 | 0 | 1 | 0 | 0 | 0 | 846.58 | 2 | 0 | 1 | 846.58 | 2 | 0 | 2 | 423.29 | 423.29 | 1 | 846.58 | 0 | 0 | 0 | 0 | 846.58 | 846.58 | 1 |  | 0 |  | 0
638 | 72309884 | 72311904 | 70618715 | 1 | 1 | 1 | 2 | 91.17.04-039 | ФСЭМ-2022 доп.15, 91.17.04-039, приказ Минстроя России от 14.08.2025 г. № 490/пр | Аппараты для муфтовой сварки пластмассовых труб диаметром до 200 мм | 1368 | 1011 | маш.-ч | маш.-ч | 1 | 0 | -1686138860 | 0.57 | 0 | 13.72 | 0 | 0 | 0 | 8.63 | 0 | 0 | 1 | 1.59 | 1 | 1 | 2 | 0 | 0 | 1 | 1 | 0 | 0.57 |  | 1 | 2 | 72320034 | 1 | 0 | 703 | 1 | 0 | 0 | 0 | 0 | 0 | 0 | 0 | 0 | 4.9191 | 0 | 0 | 0 | 0 | 1 | 0 | 4.9191 | 0 | 0 | 0 | 0 | 1 |  | 0 | 0 | 0.57 | 13.72 | 8.63 | 1.59 | 4.92 | 0 | 0 | 7.82 | 0 | 0 | 7.82 | 0 |  | 0 |  | 0
638 | 72309884 | 72311904 | 70565767 | 1 | 1 | 1 | 3 | 01.3.01.07-0009 | ФСБЦ-2022, 01.3.01.07-0009, приказ Минстроя России от 18.05.2022 г. № 378/пр | Спирт этиловый ректификованный технический, сорт I | 1346 | 1009 | кг | кг | 1 | 0 | 334199898 | 0.05 | 966.83 | 0 | 0 | 0 | 596.81 | 0 | 0 | 0 | 1.62 | 1 | 1 | 1 | 2 | 0 | 0 | 1 | 1 | 0 | 0.05 |  | 0 | 2 | 72320035 | 1 | 0 | 704 | 1 | 0 | 0 | 0 | 0 | 0 | 0 | 0 | 29.8405 | 0 | 0 | 0 | 0 | 0 | 1 | 29.8405 | 0 | 0 | 0 | 0 | 0 | 1 |  | 0 | 0 | 0.05 | 966.83 | 596.81 | 1.62 | 29.84 | 0 | 48.34 | 0 | 0 | 0 | 48.34 | 0 |  | 0 |  | 0
638 | 72309884 | 72311904 | 70612243 | 1 | 1 | 1 | 3 | 24.3.05.13-0081 | ФСБЦ-2022, 24.3.05.13-0081, приказ Минстроя России от 18.05.2022 г. № 378/пр | Седелка поворотная 360° электросварная с ответной нижней частью, ПЭ100, SDR11, диаметр 160х32 мм | 1371 | 1013 | ШТ | ШТ | 1 | 0 | 2030337678 | 1 | 3924.84 | 0 | 0 | 0 | 3885.98 | 0 | 0 | 0 | 1.01 | 1 | 1 | 1 | 0 | 0 | 0 | 1 | 0 | 0 | 1 |  | 0 | 1 | -1 | 0 | 0 |  | 0 | 0 | 0 | 0 | 0 | 0 | 0 | 0 | 0 | 0 | 0 | 0 | 0 | 0 | 0 | 0 | 0 | 0 | 0 | 0 | 0 | 0 |  | 0 | 0 | 1 | 3924.84 | 3885.98 | 1.01 | 3885.98 | 0 | 3924.84 | 0 | 0 | 0 | 3924.84 | 0 |  | 0 |  | 0
675 | 72309884 | 72320233 | 70491200 | 118 | 1 | 1 | 1 | 4-100-00 |  | Затраты труда машинистов | 1191 | 1013 | чел.-ч. | чел.-ч. | 1 | 0 | -1417349443 | 25.5 | 0 | 0 | 0 | 0 | 0 | 0 | 0 | 0 | 1 | 1 | 1 | 1 | -2 | 0 | 0 | 1 | 1 | 0 | 25.5 |  | 2 | 2 | 72320234 | 1 | 0 | 706 | 1 | 0 | 0 | 0 | 0 | 0 | 0 | 0 | 0 | 0 | 0 | 0 | 0 | 0 | 0 | 0 | 0 | 0 | 0 | 0 | 0 | 0 |  | 0 | 0 | 0.6885 | 0 | 0 | 1 | 0 | 0 | 0 | 0 | 0 | 0 | 0 | 0 |  | 0 |  | 0
675 | 72309884 | 72320233 | 70617265 | 1 | 1 | 1 | 2 | 91.01.05-085 | ФСЭМ-2022, 91.01.05-085, приказ Минстроя России от 18.05.2022 г. № 378/пр | Экскаваторы одноковшовые дизельные на гусеничном ходу, объем ковша 0,5 м3 | 1368 | 1011 | маш.-ч | маш.-ч | 1 | 0 | -363674951 | 25.5 | 0 | 1412.4 | 529.11 | 0 | 0 | 1054.03 | 529.11 | 0 | 1 | 1.34 | 1 | 1 | 2 | 0 | 0 | 1 | 1 | 0 | 25.5 |  | 1 | 2 | 72320235 | 1 | 0 | 707 | 1 | 0 | 0 | 0 | 0 | 0 | 0 | 0 | 0 | 26877.765 | 13492.305 | 0 | 0 | 25.5 | 1 | 0 | 26877.765 | 13492.305 | 0 | 0 | 25.5 | 1 |  | 0 | 0.6885 | 0.6885 | 1412.4 | 1054.03 | 1.34 | 26877.77 | 13492.31 | 0 | 972.44 | 364.29 | 0 | 1336.73 | 0 | 4-100-060 | 6 | чел.-ч. | 1
676 | 72309884 | 72320236 | 70491200 | 118 | 1 | 1 | 1 | 4-100-00 |  | Затраты труда машинистов | 1191 | 1013 | чел.-ч. | чел.-ч. | 1 | 0 | -1417349443 | 8.06 | 0 | 0 | 0 | 0 | 0 | 0 | 0 | 0 | 1 | 1 | 1 | 1 | -2 | 0 | 0 | 1 | 1 | 0 | 8.06 |  | 2 | 2 | 72320239 | 1 | 0 | 708 | 1 | 0 | 0 | 0 | 0 | 0 | 0 | 0 | 0 | 0 | 0 | 0 | 0 | 0 | 0 | 0 | 0 | 0 | 0 | 0 | 0 | 0 |  | 0 | 0 | 0.21762 | 0 | 0 | 1 | 0 | 0 | 0 | 0 | 0 | 0 | 0 | 0 |  | 0 |  | 0
676 | 72309884 | 72320236 | 70617213 | 1 | 1 | 1 | 2 | 91.01.01-034 | ФСЭМ-2022, 91.01.01-034, приказ Минстроя России от 18.05.2022 г. № 378/пр | Бульдозеры, мощность 59 кВт (80 л.с.) | 1368 | 1011 | маш.-ч | маш.-ч | 1 | 0 | 1605435922 | 8.06 | 0 | 1159.42 | 452.68 | 0 | 0 | 828.16 | 452.68 | 0 | 1 | 1.4 | 1 | 1 | 2 | 0 | 0 | 1 | 1 | 0 | 8.06 |  | 1 | 2 | 72320240 | 1 | 0 | 709 | 1 | 0 | 0 | 0 | 0 | 0 | 0 | 0 | 0 | 6674.9696 | 3648.6008 | 0 | 0 | 8.06 | 1 | 0 | 6674.9696 | 3648.6008 | 0 | 0 | 8.06 | 1 |  | 0 | 0.21762 | 0.21762 | 1159.42 | 828.16 | 1.4 | 6674.97 | 3648.6 | 0 | 252.31 | 98.51 | 0 | 350.82 | 0 | 4-100-050 | 5 | чел.-ч. | 1
677 | 72309884 | 72320241 | 70491052 | 118 | 1 | 1 | 1 | 1-100-49 |  | Средний разряд работы 4,9 | 1191 | 1013 | чел.-ч. | чел.-ч. | 1 | 0 | 303490689 | 0.396 | 0 | 0 | 0 | 446.8 | 0 | 0 | 0 | 446.8 | 1 | 1 | 1 | 1 | -2 | 0 | 0 | 1 | 1 | 0 | 0.99 | *0,4 | 1 | 2 | 72320394 | 1 | 0 | 710 | 1 | 0 | 0 | 0 | 0 | 0 | 0 | 0 | 0 | 0 | 0 | 442.332 | 0.99 | 0 | 1 | 0 | 0 | 0 | 176.9328 | 0.396 | 0 | 1 | 13269.96 | 11.88 | 0 | 11.88 | 446.8 | 446.8 | 1 | 176.932 | 0 | 0 | 0 | 0 | 5307.98 | 5307.98 | 1 |  | 0 |  | 0
677 | 72309884 | 72320241 | 70491200 | 118 | 1 | 1 | 1 | 4-100-00 |  | Затраты труда машинистов | 1191 | 1013 | чел.-ч. | чел.-ч. | 1 | 0 | -1417349443 | 0.456 | 0 | 0 | 0 | 0 | 0 | 0 | 0 | 0 | 1 | 1 | 1 | 1 | -2 | 0 | 0 | 1 | 1 | 0 | 1.14 | *0,4 | 2 | 2 | 72320395 | 1 | 0 | 711 | 1 | 0 | 0 | 0 | 0 | 0 | 0 | 0 | 0 | 0 | 0 | 0 | 0 | 0 | 0 | 0 | 0 | 0 | 0 | 0 | 0 | 0 |  | 0 | 0 | 13.68 | 0 | 0 | 1 | 0 | 0 | 0 | 0 | 0 | 0 | 0 | 0 |  | 0 |  | 0
677 | 72309884 | 72320241 | 70617582 | 1 | 1 | 1 | 2 | 91.04.02-031 | ФСЭМ-2022 доп.18, 91.04.02-031, приказ Минстроя России от 15.05.2026 г. № 301/пр | Установки направленного бурения для бестраншейной прокладки, тяговое усилие 200 кН | 1368 | 1011 | маш.-ч | маш.-ч | 1 | 0 | 1946689152 | 0.184 | 0 | 2075.38 | 529.11 | 0 | 0 | 1503.9 | 529.11 | 0 | 1 | 1.38 | 1 | 1 | 2 | 0 | 0 | 1 | 1 | 0 | 0.46 | *0,4 | 1 | 2 | 72320396 | 1 | 0 | 712 | 1 | 0 | 0 | 0 | 0 | 0 | 0 | 0 | 0 | 691.794 | 243.3906 | 0 | 0 | 0.46 | 1 | 0 | 276.7176 | 97.3562 | 0 | 0 | 0.184 | 1 |  | 0 | 5.52 | 5.52 | 2075.38 | 1503.9 | 1.38 | 276.716 | 97.356 | 0 | 11456.1 | 2920.69 | 0 | 14376.79 | 0 | 4-100-060 | 6 | чел.-ч. | 1
677 | 72309884 | 72320241 | 70617656 | 1 | 1 | 1 | 2 | 91.05.05-015 | ФСЭМ-2022, 91.05.05-015, приказ Минстроя России от 18.05.2022 г. № 378/пр | Краны на автомобильном ходу, грузоподъемность 16 т | 1368 | 1011 | маш.-ч | маш.-ч | 1 | 0 | -1068589559 | 0.0004 | 0 | 1682.51 | 529.11 | 0 | 0 | 1682.51 | 529.11 | 0 | 1 | 1 | 1 | 1 | -2 | 0 | 0 | 1 | 1 | 0 | 0.001 | *0,4 | 1 | 2 | 72320397 | 1 | 0 | 713 | 1 | 0 | 0 | 0 | 0 | 0 | 0 | 0 | 0 | 1.6825 | 0.52911 | 0 | 0 | 0.001 | 1 | 0 | 0.673 | 0.21164 | 0 | 0 | 0.0004 | 1 |  | 0 | 0.012 | 0.012 | 1682.51 | 1682.51 | 1 | 0.672 | 0.212 | 0 | 20.19 | 6.35 | 0 | 26.54 | 1 | 4-100-060 | 6 | чел.-ч. | 1
677 | 72309884 | 72320241 | 70617930 | 1 | 1 | 1 | 2 | 91.07.06-001 | ФСЭМ-2022, 91.07.06-001, приказ Минстроя России от 18.05.2022 г. № 378/пр | Комплексы бентонито-смесительные на базе автомобиля, объем бункера 14,5 м3 | 1368 | 1011 | маш.-ч | маш.-ч | 1 | 0 | -301888310 | 0.184 | 0 | 1897.06 | 452.68 | 0 | 0 | 1459.28 | 452.68 | 0 | 1 | 1.3 | 1 | 1 | 2 | 0 | 0 | 1 | 1 | 0 | 0.46 | *0,4 | 1 | 2 | 72320398 | 1 | 0 | 714 | 1 | 0 | 0 | 0 | 0 | 0 | 0 | 0 | 0 | 671.2688 | 208.2328 | 0 | 0 | 0.46 | 1 | 0 | 268.5075 | 83.2931 | 0 | 0 | 0.184 | 1 |  | 0 | 5.52 | 5.52 | 1897.06 | 1459.28 | 1.3 | 268.508 | 83.292 | 0 | 10471.77 | 2498.79 | 0 | 12970.56 | 0 | 4-100-050 | 5 | чел.-ч. | 1
677 | 72309884 | 72320241 | 70618307 | 1 | 1 | 1 | 2 | 91.10.05-004 | ФСЭМ-2022, 91.10.05-004, приказ Минстроя России от 18.05.2022 г. № 378/пр | Трубоукладчики, номинальная грузоподъемность 6,3 т | 1368 | 1011 | маш.-ч | маш.-ч | 1 | 0 | -1413288295 | 0.08 | 0 | 1162.99 | 452.68 | 0 | 0 | 994.01 | 452.68 | 0 | 1 | 1.17 | 1 | 1 | 2 | 0 | 0 | 1 | 1 | 0 | 0.2 | *0,4 | 1 | 2 | 72320399 | 1 | 0 | 715 | 1 | 0 | 0 | 0 | 0 | 0 | 0 | 0 | 0 | 198.802 | 90.536 | 0 | 0 | 0.2 | 1 | 0 | 79.5208 | 36.2144 | 0 | 0 | 0.08 | 1 |  | 0 | 2.4 | 2.4 | 1162.99 | 994.01 | 1.17 | 79.52 | 36.216 | 0 | 2791.18 | 1086.43 | 0 | 3877.61 | 0 | 4-100-050 | 5 | чел.-ч. | 1
677 | 72309884 | 72320241 | 70618528 | 1 | 1 | 1 | 2 | 91.13.03-041 | ФСЭМ-2022 доп.4, 91.13.03-041, приказ Минстроя России от 27.12.2022 г. № 1133/пр | Автоцистерны, объем 8 м3 | 1368 | 1011 | маш.-ч | маш.-ч | 1 | 0 | -1946311832 | 0.004 | 0 | 1438.97 | 393.89 | 0 | 0 | 1438.97 | 393.89 | 0 | 1 | 1 | 1 | 1 | -2 | 0 | 0 | 1 | 1 | 0 | 0.01 | *0,4 | 1 | 2 | 72320400 | 1 | 0 | 716 | 1 | 0 | 0 | 0 | 0 | 0 | 0 | 0 | 0 | 14.3897 | 3.9389 | 0 | 0 | 0.01 | 1 | 0 | 5.7559 | 1.5756 | 0 | 0 | 0.004 | 1 |  | 0 | 0.12 | 0.12 | 1438.97 | 1438.97 | 1 | 5.756 | 1.576 | 0 | 172.68 | 47.27 | 0 | 219.95 | 1 | 4-100-040 | 4 | чел.-ч. | 1
677 | 72309884 | 72320241 | 70618798 | 1 | 1 | 1 | 2 | 91.19.01-001 | ФСЭМ-2022 доп.2, 91.19.01-001, приказ Минстроя России от 26.08.2022 г. № 703/пр | Машины илососные, объем цистерны для ила до 7 м3 | 1368 | 1011 | маш.-ч | маш.-ч | 1 | 0 | 1384295412 | 0.004 | 0 | 1443.57 | 529.11 | 0 | 0 | 1002.48 | 529.11 | 0 | 1 | 1.44 | 1 | 1 | 2 | 0 | 0 | 1 | 1 | 0 | 0.01 | *0,4 | 1 | 2 | 72320401 | 1 | 0 | 717 | 1 | 0 | 0 | 0 | 0 | 0 | 0 | 0 | 0 | 10.0248 | 5.2911 | 0 | 0 | 0.01 | 1 | 0 | 4.0099 | 2.1164 | 0 | 0 | 0.004 | 1 |  | 0 | 0.12 | 0.12 | 1443.57 | 1002.48 | 1.44 | 4.008 | 2.116 | 0 | 173.23 | 63.49 | 0 | 236.72 | 0 | 4-100-060 | 6 | чел.-ч. | 1
677 | 72309884 | 72320241 | 70618912 | 1 | 1 | 1 | 2 | 91.19.12-081 | ФСЭМ-2022 доп.9, 91.19.12-081, приказ Минстроя России от 16.02.2024 г. № 102/пр | Мотопомпы бензиновые, производительность 54 м3/ч, высота подъема 26 м, глубина всасывания 8 м | 1368 | 1011 | маш.-ч | маш.-ч | 1 | 0 | 263080209 | 0.004 | 0 | 49.74 | 0 | 0 | 0 | 49.74 | 0 | 0 | 1 | 1 | 1 | 1 | -2 | 0 | 0 | 1 | 1 | 0 | 0.01 | *0,4 | 1 | 2 | 72320402 | 1 | 0 | 718 | 1 | 0 | 0 | 0 | 0 | 0 | 0 | 0 | 0 | 0.4974 | 0 | 0 | 0 | 0 | 1 | 0 | 0.19896 | 0 | 0 | 0 | 0 | 1 |  | 0 | 0 | 0.12 | 49.74 | 49.74 | 1 | 0.2 | 0 | 0 | 5.97 | 0 | 0 | 5.97 | 1 |  | 0 |  | 0
677 | 72309884 | 72320241 | 70565746 | 1 | 1 | 1 | 3 | 01.3.01.06-0034 | ФСБЦ-2022 доп.6, 01.3.01.06-0034, приказ Минстроя России от 11.05.2023 г. № 335/пр | Смазка медно-графитовая | 1346 | 1009 | кг | кг | 1 | 0 | 997280503 | 0.01424 | 769.44 | 0 | 0 | 0 | 496.41 | 0 | 0 | 0 | 1.55 | 1 | 1 | 1 | 2 | 0 | 0 | 1 | 1 | 0 | 0.0356 | *0,4 | 0 | 2 | 72320403 | 1 | 0 | 719 | 1 | 0 | 0 | 0 | 0 | 0 | 0 | 0 | 17.6722 | 0 | 0 | 0 | 0 | 0 | 1 | 7.0689 | 0 | 0 | 0 | 0 | 0 | 1 |  | 0 | 0 | 0.4272 | 769.44 | 496.41 | 1.55 | 7.068 | 0 | 328.7 | 0 | 0 | 0 | 328.7 | 0 |  | 0 |  | 0
677 | 72309884 | 72320241 | 70565953 | 1 | 1 | 1 | 3 | 01.3.05.23-0171 | ФСБЦ-2022, 01.3.05.23-0171, приказ Минстроя России от 18.05.2022 г. № 378/пр | Сода кальцинированная (натрий углекислый) техническая | 1348 | 1009 | т | т | 1000 | 0 | -1659499565 | 4.4e-05 | 48735.29 | 0 | 0 | 0 | 30083.51 | 0 | 0 | 0 | 1.62 | 1 | 1 | 1 | 2 | 0 | 0 | 1 | 1 | 0 | 0.00011 | *0,4 | 0 | 2 | 72320404 | 1 | 0 | 720 | 1 | 0 | 0 | 0 | 0 | 0 | 0 | 0 | 3.3092 | 0 | 0 | 0 | 0 | 0 | 1 | 1.3237 | 0 | 0 | 0 | 0 | 0 | 1 |  | 0 | 0 | 0.00132 | 48735.29 | 30083.51 | 1.62 | 1.324 | 0 | 64.33 | 0 | 0 | 0 | 64.33 | 0 |  | 0 |  | 0
677 | 72309884 | 72320241 | 70491238 | 118 | 1 | 1 | 3 | 01.4.03.01 |  | Порошки бентонитовые | 1346 | 1009 | кг | кг | 1 | 0 | -613428375 | 3.24 | 0 | 0 | 0 | 0 | 0 | 0 | 0 | 0 | 1 | 1 | 1 | 1 | 0 | 0 | 0 | 1 | 0 | 0 | 8.1 | *0,4 | 0 | 2 | 72320405 | 1 | 0 | 721 | 0 | 0 | 0 | 0 | 0 | 0 | 0 | 0 | 0 | 0 | 0 | 0 | 0 | 0 | 0 | 0 | 0 | 0 | 0 | 0 | 0 | 0 |  | 0 | 0 | 97.2 | 0 | 0 | 1 | 0 | 0 | 0 | 0 | 0 | 0 | 0 | 0 |  | 0 |  | 0
677 | 72309884 | 72320241 | 70491246 | 118 | 1 | 1 | 3 | 01.4.03.03 |  | Материалы для стабилизации буровых скважин | 1348 | 1009 | т | т | 1000 | 0 | 1194331178 | 0.00018 | 0 | 0 | 0 | 0 | 0 | 0 | 0 | 0 | 1 | 1 | 1 | 1 | 0 | 0 | 0 | 1 | 0 | 0 | 0.00045 | *0,4 | 0 | 2 | 72320406 | 1 | 0 | 722 | 0 | 0 | 0 | 0 | 0 | 0 | 0 | 0 | 0 | 0 | 0 | 0 | 0 | 0 | 0 | 0 | 0 | 0 | 0 | 0 | 0 | 0 |  | 0 | 0 | 0.0054 | 0 | 0 | 1 | 0 | 0 | 0 | 0 | 0 | 0 | 0 | 0 |  | 0 |  | 0
677 | 72309884 | 72320241 | 70567763 | 1 | 1 | 1 | 3 | 01.7.03.01-0001 | ФСБЦ-2022, 01.7.03.01-0001, приказ Минстроя России от 18.05.2022 г. № 378/пр | Вода | 1339 | 1007 | м3 | м3 | 1 | 0 | 727623859 | 0.06 | 31.42 | 0 | 0 | 0 | 35.71 | 0 | 0 | 0 | 0.88 | 1 | 1 | 1 | 2 | 0 | 0 | 1 | 1 | 0 | 0.15 | *0,4 | 0 | 2 | 72320407 | 1 | 0 | 723 | 1 | 0 | 0 | 0 | 0 | 0 | 0 | 0 | 5.3565 | 0 | 0 | 0 | 0 | 0 | 1 | 2.1426 | 0 | 0 | 0 | 0 | 0 | 1 |  | 0 | 0 | 1.8 | 31.42 | 35.71 | 0.88 | 2.144 | 0 | 56.56 | 0 | 0 | 0 | 56.56 | 0 |  | 0 |  | 0
680 | 72309884 | 72320096 | 20049217 | 118 | 1 | 1 | 1 | 1-100-33 |  | Средний разряд работы 3,3 | 1191 | 1013 | чел.-ч. | чел.-ч. | 1 | 0 | 32079103 | 2.28 | 0 | 0 | 0 | 363.03 | 0 | 0 | 0 | 363.03 | 1 | 1 | 1 | 1 | -2 | 0 | 0 | 1 | 1 | 0 | 2.28 |  | 1 | 2 | 72320101 | 1 | 0 | 724 | 1 | 0 | 0 | 0 | 0 | 0 | 0 | 0 | 0 | 0 | 0 | 827.7084 | 2.28 | 0 | 1 | 0 | 0 | 0 | 827.7084 | 2.28 | 0 | 1 | 376.61 | 1.0374 | 0 | 1.0374 | 363.03 | 363.03 | 1 | 827.71 | 0 | 0 | 0 | 0 | 376.61 | 376.61 | 1 |  | 0 |  | 0
680 | 72309884 | 72320096 | 20049115 | 118 | 1 | 1 | 1 | 4-100-00 |  | Затраты труда машинистов | 1191 | 1013 | чел.-ч. | чел.-ч. | 1 | 0 | -1417349443 | 0.74 | 0 | 0 | 0 | 0 | 0 | 0 | 0 | 0 | 1 | 1 | 1 | 1 | -2 | 0 | 0 | 1 | 1 | 0 | 0.74 |  | 2 | 2 | 72320102 | 1 | 0 | 725 | 1 | 0 | 0 | 0 | 0 | 0 | 0 | 0 | 0 | 0 | 0 | 0 | 0 | 0 | 0 | 0 | 0 | 0 | 0 | 0 | 0 | 0 |  | 0 | 0 | 0.3367 | 0 | 0 | 1 | 0 | 0 | 0 | 0 | 0 | 0 | 0 | 0 |  | 0 |  | 0
680 | 72309884 | 72320096 | 70618307 | 1 | 1 | 1 | 2 | 91.10.05-004 | ФСЭМ-2022, 91.10.05-004, приказ Минстроя России от 18.05.2022 г. № 378/пр | Трубоукладчики, номинальная грузоподъемность 6,3 т | 1368 | 1011 | маш.-ч | маш.-ч | 1 | 0 | -1413288295 | 0.74 | 0 | 1162.99 | 452.68 | 0 | 0 | 994.01 | 452.68 | 0 | 1 | 1.17 | 1 | 1 | 2 | 0 | 0 | 1 | 1 | 0 | 0.74 |  | 1 | 2 | 72320103 | 1 | 0 | 726 | 1 | 0 | 0 | 0 | 0 | 0 | 0 | 0 | 0 | 735.5674 | 334.9832 | 0 | 0 | 0.74 | 1 | 0 | 735.5674 | 334.9832 | 0 | 0 | 0.74 | 1 |  | 0 | 0.3367 | 0.3367 | 1162.99 | 994.01 | 1.17 | 735.57 | 334.98 | 0 | 391.58 | 152.42 | 0 | 544 | 0 | 4-100-050 | 5 | чел.-ч. | 1
680 | 72309884 | 72320096 | 70610234 | 1 | 1 | 1 | 3 | 24.3.03.11-0030 | ФСБЦ-2022, 24.3.03.11-0030, приказ Минстроя России от 18.05.2022 г. № 378/пр | Трубы напорные полиэтиленовые газопроводные ПЭ100, стандартное размерное отношение SDR11, номинальный наружный диаметр 160 мм, толщина стенки 14,6 мм | 1301 | 1003 | м | м | 1 | 0 | 1051338265 | 100 | 1287.42 | 0 | 0 | 0 | 1249.92 | 0 | 0 | 0 | 1.03 | 1 | 1 | 1 | 0 | 0 | 0 | 1 | 0 | 0 | 100 |  | 0 | 1 | -1 | 0 | 0 |  | 0 | 0 | 0 | 0 | 0 | 0 | 0 | 0 | 0 | 0 | 0 | 0 | 0 | 0 | 0 | 0 | 0 | 0 | 0 | 0 | 0 | 0 |  | 0 | 0 | 45.5 | 1287.42 | 1249.92 | 1.03 | 124992 | 0 | 58577.61 | 0 | 0 | 0 | 58577.61 | 0 |  | 0 |  | 0
682 | 72309884 | 72320106 | 20055278 | 117 | 1 | 1 | 1 | 1-100-40 |  | Средний разряд работы 4,0 | 1191 | 1013 | чел.-ч. | чел.-ч. | 1 | 0 | 888410196 | 71.67 | 0 | 0 | 0 | 393.89 | 0 | 0 | 0 | 393.89 | 1 | 1 | 1 | 1 | -2 | 0 | 0 | 1 | 1 | 0 | 71.67 |  | 1 | 2 | 72320113 | 2 | 131072 | 728 | 1 | 0 | 0 | 0 | 0 | 0 | 0 | 0 | 0 | 0 | 0 | 28230.0963 | 71.67 | 0 | 1 | 0 | 0 | 0 | 28230.0963 | 71.67 | 0 | 1 | 0 | 0 | 0 | 0 | 393.89 | 393.89 | 1 | 28230.1 | 0 | 0 | 0 | 0 | 0 | 0 | 1 |  | 0 |  | 0
682 | 72309884 | 72320106 | 20049115 | 117 | 1 | 1 | 1 | 4-100-00 |  | Затраты труда машинистов | 1191 | 1013 | чел.-ч. | чел.-ч. | 1 | 0 | -1417349443 | 0.03 | 0 | 0 | 0 | 0 | 0 | 0 | 0 | 0 | 1 | 1 | 1 | 1 | -2 | 0 | 0 | 1 | 1 | 0 | 0.03 |  | 2 | 2 | 72320114 | 1 | 0 | 729 | 1 | 0 | 0 | 0 | 0 | 0 | 0 | 0 | 0 | 0 | 0 | 0 | 0 | 0 | 0 | 0 | 0 | 0 | 0 | 0 | 0 | 0 |  | 0 | 0 | 0 | 0 | 0 | 1 | 0 | 0 | 0 | 0 | 0 | 0 | 0 | 0 |  | 0 |  | 0
682 | 72309884 | 72320106 | 68783152 | 1 | 1 | 1 | 2 | 91.05.05-015 | ФСЭМ-2022, 91.05.05-015, приказ Минстроя России от 18.05.2022 г. № 378/пр | Краны на автомобильном ходу, грузоподъемность 16 т | 1368 | 1011 | маш.-ч | маш.-ч | 1 | 0 | 639918019 | 0.03 | 0 | 1682.51 | 529.11 | 0 | 0 | 1682.51 | 529.11 | 0 | 1 | 1 | 1 | 1 | -2 | 0 | 0 | 1 | 1 | 0 | 0.03 |  | 1 | 2 | 72320115 | 2 | 98304 | 730 | 1 | 0 | 0 | 0 | 0 | 0 | 0 | 0 | 0 | 50.4753 | 15.8733 | 0 | 0 | 0.03 | 1 | 0 | 50.4753 | 15.8733 | 0 | 0 | 0.03 | 1 |  | 0 | 0 | 0 | 1682.51 | 1682.51 | 1 | 50.48 | 15.87 | 0 | 0 | 0 | 0 | 0 | 1 | 4-100-060 | 6 | чел.-ч. | 1
682 | 72309884 | 72320106 | 68783292 | 1 | 1 | 1 | 2 | 91.06.03-061 | ФСЭМ-2022, 91.06.03-061, приказ Минстроя России от 18.05.2022 г. № 378/пр | Лебедки электрические тяговым усилием до 12,26 кН (1,25 т) | 1368 | 1011 | маш.-ч | маш.-ч | 1 | 0 | -697562808 | 21.1 | 0 | 14.14 | 0 | 0 | 0 | 8.84 | 0 | 0 | 1 | 1.6 | 1 | 1 | 2 | 0 | 0 | 1 | 1 | 0 | 21.1 |  | 1 | 2 | 72320116 | 1 | 0 | 731 | 1 | 0 | 0 | 0 | 0 | 0 | 0 | 0 | 0 | 186.524 | 0 | 0 | 0 | 0 | 1 | 0 | 186.524 | 0 | 0 | 0 | 0 | 1 |  | 0 | 0 | 0 | 14.14 | 8.84 | 1.6 | 186.52 | 0 | 0 | 0 | 0 | 0 | 0 | 0 |  | 0 |  | 0
682 | 72309884 | 72320106 | 68853831 | 1 | 1 | 1 | 3 | 01.7.19.04-0024 | ФСБЦ-2022, 01.7.19.04-0024, приказ Минстроя России от 18.05.2022 г. № 378/пр | Пластины резиновые технические ТМКЩ, толщина 2-40 мм | 1346 | 1009 | кг | кг | 1 | 0 | -340272873 | 22.2 | 96.25 | 0 | 0 | 0 | 61.7 | 0 | 0 | 0 | 1.56 | 1 | 1 | 1 | 2 | 0 | 0 | 1 | 1 | 0 | 22.2 |  | 0 | 2 | 72320117 | 1 | 0 | 732 | 1 | 0 | 0 | 0 | 0 | 0 | 0 | 0 | 1369.74 | 0 | 0 | 0 | 0 | 0 | 1 | 1369.74 | 0 | 0 | 0 | 0 | 0 | 1 |  | 0 | 0 | 0 | 96.25 | 61.7 | 1.56 | 1369.74 | 0 | 0 | 0 | 0 | 0 | 0 | 0 |  | 0 |  | 0
682 | 72309884 | 72320106 | 68858915 | 1 | 1 | 1 | 3 | 08.1.02.11-0001 | ФСБЦ-2022, 08.1.02.11-0001, приказ Минстроя России от 18.05.2022 г. № 378/пр | Поковки из квадратных заготовок, масса 1,5-4,5 кг | 1348 | 1009 | т | т | 1000 | 0 | -1856565771 | 0.052 | 74903.56 | 0 | 0 | 0 | 55898.18 | 0 | 0 | 0 | 1.34 | 1 | 1 | 1 | 2 | 0 | 0 | 1 | 1 | 0 | 0.052 |  | 0 | 2 | 72320118 | 1 | 0 | 733 | 1 | 0 | 0 | 0 | 0 | 0 | 0 | 0 | 2906.7054 | 0 | 0 | 0 | 0 | 0 | 1 | 2906.7054 | 0 | 0 | 0 | 0 | 0 | 1 |  | 0 | 0 | 0 | 74903.56 | 55898.18 | 1.34 | 2906.71 | 0 | 0 | 0 | 0 | 0 | 0 | 0 |  | 0 |  | 0
683 | 72309884 | 72320120 | 20049117 | 117 | 1 | 1 | 1 | 1-100-38 |  | Средний разряд работы 3,8 | 1191 | 1013 | чел.-ч. | чел.-ч. | 1 | 0 | 44848675 | 1.54 | 0 | 0 | 0 | 385.07 | 0 | 0 | 0 | 385.07 | 1 | 1 | 1 | 1 | -2 | 0 | 0 | 1 | 1 | 0 | 1.54 |  | 1 | 2 | 72320133 | 2 | 131072 | 735 | 1 | 0 | 0 | 0 | 0 | 0 | 0 | 0 | 0 | 0 | 0 | 593.0078 | 1.54 | 0 | 1 | 0 | 0 | 0 | 593.0078 | 1.54 | 0 | 1 | 593.01 | 1.54 | 0 | 1.54 | 385.07 | 385.07 | 1 | 593.01 | 0 | 0 | 0 | 0 | 593.01 | 593.01 | 1 |  | 0 |  | 0
683 | 72309884 | 72320120 | 20049115 | 117 | 1 | 1 | 1 | 4-100-00 |  | Затраты труда машинистов | 1191 | 1013 | чел.-ч. | чел.-ч. | 1 | 0 | -1417349443 | 0.48 | 0 | 0 | 0 | 0 | 0 | 0 | 0 | 0 | 1 | 1 | 1 | 1 | -2 | 0 | 0 | 1 | 1 | 0 | 0.48 |  | 2 | 2 | 72320134 | 1 | 0 | 736 | 1 | 0 | 0 | 0 | 0 | 0 | 0 | 0 | 0 | 0 | 0 | 0 | 0 | 0 | 0 | 0 | 0 | 0 | 0 | 0 | 0 | 0 |  | 0 | 0 | 0.48 | 0 | 0 | 1 | 0 | 0 | 0 | 0 | 0 | 0 | 0 | 0 |  | 0 |  | 0
683 | 72309884 | 72320120 | 68783152 | 1 | 1 | 1 | 2 | 91.05.05-015 | ФСЭМ-2022, 91.05.05-015, приказ Минстроя России от 18.05.2022 г. № 378/пр | Краны на автомобильном ходу, грузоподъемность 16 т | 1368 | 1011 | маш.-ч | маш.-ч | 1 | 0 | 639918019 | 0.25 | 0 | 1682.51 | 529.11 | 0 | 0 | 1682.51 | 529.11 | 0 | 1 | 1 | 1 | 1 | -2 | 0 | 0 | 1 | 1 | 0 | 0.25 |  | 1 | 2 | 72320135 | 2 | 98304 | 737 | 1 | 0 | 0 | 0 | 0 | 0 | 0 | 0 | 0 | 420.6275 | 132.2775 | 0 | 0 | 0.25 | 1 | 0 | 420.6275 | 132.2775 | 0 | 0 | 0.25 | 1 |  | 0 | 0.25 | 0.25 | 1682.51 | 1682.51 | 1 | 420.63 | 132.28 | 0 | 420.63 | 132.28 | 0 | 552.91 | 1 | 4-100-060 | 6 | чел.-ч. | 1
683 | 72309884 | 72320120 | 68784047 | 1 | 1 | 1 | 2 | 91.14.02-001 | ФСЭМ-2022 доп.7, 91.14.02-001, приказ Минстроя России от 02.08.2023 г. № 551/пр | Автомобили бортовые, грузоподъемность до 5 т | 1368 | 1011 | маш.-ч | маш.-ч | 1 | 0 | -849950259 | 0.23 | 0 | 579.09 | 393.89 | 0 | 0 | 579.09 | 393.89 | 0 | 1 | 1 | 1 | 1 | -2 | 0 | 0 | 1 | 1 | 0 | 0.23 |  | 1 | 2 | 72320136 | 2 | 98304 | 738 | 1 | 0 | 0 | 0 | 0 | 0 | 0 | 0 | 0 | 133.1907 | 90.5947 | 0 | 0 | 0.23 | 1 | 0 | 133.1907 | 90.5947 | 0 | 0 | 0.23 | 1 |  | 0 | 0.23 | 0.23 | 579.09 | 579.09 | 1 | 133.19 | 90.59 | 0 | 133.19 | 90.59 | 0 | 223.78 | 1 | 4-100-040 | 4 | чел.-ч. | 1
683 | 72309884 | 72320120 | 68784205 | 1 | 1 | 1 | 2 | 91.17.04-042 | ФСЭМ-2022, 91.17.04-042, приказ Минстроя России от 18.05.2022 г. № 378/пр | Аппараты для газовой сварки и резки | 1368 | 1011 | маш.-ч | маш.-ч | 1 | 0 | -880363394 | 0.01 | 0 | 5.66 | 0 | 0 | 0 | 4.35 | 0 | 0 | 1 | 1.3 | 1 | 1 | 2 | 0 | 0 | 1 | 1 | 0 | 0.01 |  | 1 | 2 | 72320137 | 1 | 0 | 739 | 1 | 0 | 0 | 0 | 0 | 0 | 0 | 0 | 0 | 0.0435 | 0 | 0 | 0 | 0 | 1 | 0 | 0.0435 | 0 | 0 | 0 | 0 | 1 |  | 0 | 0 | 0.01 | 5.66 | 4.35 | 1.3 | 0.04 | 0 | 0 | 0.06 | 0 | 0 | 0.06 | 0 |  | 0 |  | 0
683 | 72309884 | 72320120 | 68784243 | 1 | 1 | 1 | 2 | 91.17.04-233 | ФСЭМ-2022, 91.17.04-233, приказ Минстроя России от 18.05.2022 г. № 378/пр | Аппараты сварочные для ручной дуговой сварки, сварочный ток до 350 А | 1368 | 1011 | маш.-ч | маш.-ч | 1 | 0 | 303316554 | 0.41 | 0 | 42.96 | 0 | 0 | 0 | 42.96 | 0 | 0 | 1 | 1 | 1 | 1 | -2 | 0 | 0 | 1 | 1 | 0 | 0.41 |  | 1 | 2 | 72320138 | 2 | 32768 | 740 | 1 | 0 | 0 | 0 | 0 | 0 | 0 | 0 | 0 | 17.6136 | 0 | 0 | 0 | 0 | 1 | 0 | 17.6136 | 0 | 0 | 0 | 0 | 1 |  | 0 | 0 | 0.41 | 42.96 | 42.96 | 1 | 17.61 | 0 | 0 | 17.61 | 0 | 0 | 17.61 | 1 |  | 0 |  | 0
683 | 72309884 | 72320120 | 68849298 | 1 | 1 | 1 | 3 | 01.3.02.08-0001 | ФСБЦ-2022 доп.3, 01.3.02.08-0001, приказ Минстроя России от 26.10.2022 г. № 905/пр | Кислород газообразный технический | 1339 | 1007 | м3 | м3 | 1 | 0 | -2058989610 | 0.015 | 105.47 | 0 | 0 | 0 | 114.64 | 0 | 0 | 0 | 0.92 | 1 | 1 | 1 | 2 | 0 | 0 | 1 | 1 | 0 | 0.015 |  | 0 | 2 | 72320139 | 2 | 16384 | 741 | 1 | 0 | 0 | 0 | 0 | 0 | 0 | 0 | 1.7196 | 0 | 0 | 0 | 0 | 0 | 1 | 1.7196 | 0 | 0 | 0 | 0 | 0 | 1 |  | 0 | 0 | 0.015 | 105.47 | 114.64 | 0.92 | 1.72 | 0 | 1.58 | 0 | 0 | 0 | 1.58 | 0 |  | 0 |  | 0
683 | 72309884 | 72320120 | 68849302 | 1 | 1 | 1 | 3 | 01.3.02.09-0022 | ФСБЦ-2022 доп.3, 01.3.02.09-0022, приказ Минстроя России от 26.10.2022 г. № 905/пр | Пропан-бутан смесь техническая | 1346 | 1009 | кг | кг | 1 | 0 | -1568219933 | 3.5 | 53.38 | 0 | 0 | 0 | 41.38 | 0 | 0 | 0 | 1.29 | 1 | 1 | 1 | 2 | 0 | 0 | 1 | 1 | 0 | 3.5 |  | 0 | 2 | 72320140 | 1 | 0 | 742 | 1 | 0 | 0 | 0 | 0 | 0 | 0 | 0 | 144.83 | 0 | 0 | 0 | 0 | 0 | 1 | 144.83 | 0 | 0 | 0 | 0 | 0 | 1 |  | 0 | 0 | 3.5 | 53.38 | 41.38 | 1.29 | 144.83 | 0 | 186.83 | 0 | 0 | 0 | 186.83 | 0 |  | 0 |  | 0
683 | 72309884 | 72320120 | 68851323 | 1 | 1 | 1 | 3 | 01.7.03.04-0001 | ФСБЦ-2022, 01.7.03.04-0001, приказ Минстроя России от 18.05.2022 г. № 378/пр | Электроэнергия | 1383 | 1013 | КВТ-Ч | КВТ-Ч | 1 | 0 | 1840299850 | 0.162 | 9.35 | 0 | 0 | 0 | 9.35 | 0 | 0 | 0 | 1 | 1 | 1 | 1 | -2 | 0 | 0 | 1 | 1 | 0 | 0.162 |  | 0 | 2 | 72320141 | 1 | 0 | 743 | 1 | 0 | 0 | 0 | 0 | 0 | 0 | 0 | 1.5147 | 0 | 0 | 0 | 0 | 0 | 1 | 1.5147 | 0 | 0 | 0 | 0 | 0 | 1 |  | 0 | 0 | 0.162 | 9.35 | 9.35 | 1 | 1.51 | 0 | 1.51 | 0 | 0 | 0 | 1.51 | 1 |  | 0 |  | 0
683 | 72309884 | 72320120 | 68852066 | 1 | 1 | 1 | 3 | 01.7.11.07-0227 | ФСБЦ-2022, 01.7.11.07-0227, приказ Минстроя России от 18.05.2022 г. № 378/пр | Электроды сварочные для сварки низколегированных и углеродистых сталей УОНИ 13/45, Э42А, диаметр 4-5 мм | 1346 | 1009 | кг | кг | 1 | 0 | -163259778 | 0.09 | 144.74 | 0 | 0 | 0 | 155.63 | 0 | 0 | 0 | 0.93 | 1 | 1 | 1 | 2 | 0 | 0 | 1 | 1 | 0 | 0.09 |  | 0 | 2 | 72320142 | 1 | 0 | 744 | 1 | 0 | 0 | 0 | 0 | 0 | 0 | 0 | 14.0067 | 0 | 0 | 0 | 0 | 0 | 1 | 14.0067 | 0 | 0 | 0 | 0 | 0 | 1 |  | 0 | 0 | 0.09 | 144.74 | 155.63 | 0.93 | 14.01 | 0 | 13.03 | 0 | 0 | 0 | 13.03 | 0 |  | 0 |  | 0
683 | 72309884 | 72320120 | 68854405 | 1 | 1 | 1 | 3 | 02.3.01.02-1118 | ФСБЦ-2022, 02.3.01.02-1118, приказ Минстроя России от 18.05.2022 г. № 378/пр | Песок природный для строительных работ II класс, средний | 1339 | 1007 | м3 | м3 | 1 | 0 | 85499050 | 0.02 | 2006.46 | 0 | 0 | 0 | 565.2 | 0 | 0 | 0 | 3.55 | 1 | 1 | 1 | 2 | 0 | 0 | 1 | 1 | 0 | 0.02 |  | 0 | 2 | 72320143 | 1 | 0 | 745 | 1 | 0 | 0 | 0 | 0 | 0 | 0 | 0 | 11.304 | 0 | 0 | 0 | 0 | 0 | 1 | 11.304 | 0 | 0 | 0 | 0 | 0 | 1 |  | 0 | 0 | 0.02 | 2006.46 | 565.2 | 3.55 | 11.3 | 0 | 40.13 | 0 | 0 | 0 | 40.13 | 0 |  | 0 |  | 0
683 | 72309884 | 72320120 | 68854889 | 1 | 1 | 1 | 3 | 04.1.02.05-0122 | ФСБЦ-2022 доп.14, 04.1.02.05-0122, приказ Минстроя России от 19.05.2025 г. № 299/пр | Смеси бетонные тяжелого бетона (БСТ) на щебне из гравия, класс В12,5, F(1)75, W2 | 1339 | 1007 | м3 | м3 | 1 | 0 | 1446887125 | 0.001 | 6397.5 | 0 | 0 | 0 | 4442.71 | 0 | 0 | 0 | 1.44 | 1 | 1 | 1 | 2 | 0 | 0 | 1 | 1 | 0 | 0.001 |  | 0 | 2 | 72320144 | 1 | 0 | 746 | 1 | 0 | 0 | 0 | 0 | 0 | 0 | 0 | 4.4427 | 0 | 0 | 0 | 0 | 0 | 1 | 4.4427 | 0 | 0 | 0 | 0 | 0 | 1 |  | 0 | 0 | 0.001 | 6397.5 | 4442.71 | 1.44 | 4.44 | 0 | 6.4 | 0 | 0 | 0 | 6.4 | 0 |  | 0 |  | 0
685 | 72309884 | 72320149 | 20056683 | 117 | 1 | 1 | 1 | 1-100-47 |  | Средний разряд работы 4,7 | 1191 | 1013 | чел.-ч. | чел.-ч. | 1 | 0 | 1521243167 | 5.7 | 0 | 0 | 0 | 435.05 | 0 | 0 | 0 | 435.05 | 1 | 1 | 1 | 1 | -2 | 0 | 0 | 1 | 1 | 0 | 5.7 |  | 1 | 2 | 72320155 | 2 | 131072 | 750 | 1 | 0 | 0 | 0 | 0 | 0 | 0 | 0 | 0 | 0 | 0 | 2479.785 | 5.7 | 0 | 1 | 0 | 0 | 0 | 2479.785 | 5.7 | 0 | 1 | 24.8 | 0.057 | 0 | 0.057 | 435.05 | 435.05 | 1 | 2479.79 | 0 | 0 | 0 | 0 | 24.8 | 24.8 | 1 |  | 0 |  | 0
685 | 72309884 | 72320149 | 68783264 | 1 | 1 | 1 | 2 | 91.06.03-001 | ФСЭМ-2022, 91.06.03-001, приказ Минстроя России от 18.05.2022 г. № 378/пр | Лебедки автономные гидравлические с двигателем внутреннего сгорания для бестраншейной замены трубопроводов и протяжки кабеля в комплекте с гидравлическим агрегатом, тяговое усилие 10 т | 1368 | 1011 | маш.-ч | маш.-ч | 1 | 0 | 1607532600 | 0.9 | 0 | 460.05 | 0 | 0 | 0 | 345.9 | 0 | 0 | 1 | 1.33 | 1 | 1 | 2 | 0 | 0 | 1 | 1 | 0 | 0.9 |  | 1 | 2 | 72320156 | 1 | 0 | 751 | 1 | 0 | 0 | 0 | 0 | 0 | 0 | 0 | 0 | 311.31 | 0 | 0 | 0 | 0 | 1 | 0 | 311.31 | 0 | 0 | 0 | 0 | 1 |  | 0 | 0 | 0.009 | 460.05 | 345.9 | 1.33 | 311.31 | 0 | 0 | 4.14 | 0 | 0 | 4.14 | 0 |  | 0 |  | 0
685 | 72309884 | 72320149 | 68784085 | 1 | 1 | 1 | 2 | 91.14.05-021 | ФСЭМ-2022, 91.14.05-021, приказ Минстроя России от 18.05.2022 г. № 378/пр | Прицепы для барабанов полиэтиленовых труб, грузоподъемность до 4 т | 1368 | 1011 | маш.-ч | маш.-ч | 1 | 0 | 1814047766 | 0.48 | 0 | 47.48 | 0 | 0 | 0 | 27.13 | 0 | 0 | 1 | 1.75 | 1 | 1 | 2 | 0 | 0 | 1 | 1 | 0 | 0.48 |  | 1 | 2 | 72320157 | 1 | 0 | 752 | 1 | 0 | 0 | 0 | 0 | 0 | 0 | 0 | 0 | 13.0224 | 0 | 0 | 0 | 0 | 1 | 0 | 13.0224 | 0 | 0 | 0 | 0 | 1 |  | 0 | 0 | 0.0048 | 47.48 | 27.13 | 1.75 | 13.02 | 0 | 0 | 0.23 | 0 | 0 | 0.23 | 0 |  | 0 |  | 0
685 | 72309884 | 72320149 | 68893836 | 1 | 1 | 1 | 3 | 24.3.03.11-0021 | ФСБЦ-2022, 24.3.03.11-0021, приказ Минстроя России от 18.05.2022 г. № 378/пр | Трубы напорные полиэтиленовые газопроводные ПЭ100, стандартное размерное отношение SDR11, номинальный наружный диаметр 32 мм, толщина стенки 3,0 мм | 1301 | 1003 | м | м | 1 | 0 | 185860161 | 100 | 57.83 | 0 | 0 | 0 | 56.15 | 0 | 0 | 0 | 1.03 | 1 | 1 | 1 | 2 | 0 | 0 | 1 | 0 | 0 | 100 |  | 0 | 1 | -1 | 0 | 0 |  | 0 | 0 | 0 | 0 | 0 | 0 | 0 | 0 | 0 | 0 | 0 | 0 | 0 | 0 | 0 | 0 | 0 | 0 | 0 | 0 | 0 | 0 |  | 0 | 0 | 1 | 57.83 | 56.15 | 1.03 | 5615 | 0 | 57.83 | 0 | 0 | 0 | 57.83 | 0 |  | 0 |  | 0
685 | 72309884 | 72320149 | 68894955 | 1 | 1 | 1 | 3 | 24.3.05.02-0211 | ФСБЦ-2022, 24.3.05.02-0211, приказ Минстроя России от 18.05.2022 г. № 378/пр | Заглушка полиэтиленовая, ПЭ100, стандартное размерное отношение SDR11, номинальный наружный диаметр 63 мм | 1371 | 1013 | ШТ | ШТ | 1 | 0 | -1482153053 | 0 | 69.16 | 0 | 0 | 0 | 68.48 | 0 | 0 | 0 | 1.01 | 1 | 1 | 1 | 2 | 0 | 0 | 1 | 1 | 0 | 0 |  | 0 | 2 | 72320159 | 1 | 6144 | 754 | 1 | 0 | 0 | 0 | 0 | 0 | 0 | 0 | 0 | 0 | 0 | 0 | 0 | 0 | 0 | 0 | 0 | 0 | 0 | 0 | 0 | 0 |  | 0 | 0 | 0 | 69.16 | 68.48 | 1.01 | 0 | 0 | 0 | 0 | 0 | 0 | 0 | 0 |  | 0 |  | 0
687 | 72309884 | 72320161 | 68776566 | 117 | 1 | 1 | 1 | 2-100-02 |  | Рабочий 2 разряда | 1369 | 1013 | чел.-ч | чел.-ч | 1 | 0 | -236928766 | 45.66 | 0 | 0 | 0 | 320.41 | 0 | 0 | 0 | 320.41 | 1 | 1 | 1 | 1 | -2 | 0 | 0 | 1 | 1 | 0 | 45.66 |  | 1 | 2 | 72320176 | 2 | 131072 | 755 | 1 | 0 | 0 | 0 | 0 | 0 | 0 | 0 | 0 | 0 | 0 | 14629.9206 | 45.66 | 0 | 1 | 0 | 0 | 0 | 14629.9206 | 45.66 | 0 | 1 | 14.63 | 0.04566 | 0 | 0.04566 | 320.41 | 320.41 | 1 | 14629.92 | 0 | 0 | 0 | 0 | 14.63 | 14.63 | 1 |  | 0 |  | 0
687 | 72309884 | 72320161 | 68776568 | 117 | 1 | 1 | 1 | 2-100-03 |  | Рабочий 3 разряда | 1369 | 1013 | чел.-ч | чел.-ч | 1 | 0 | -587036825 | 135.96 | 0 | 0 | 0 | 349.8 | 0 | 0 | 0 | 349.8 | 1 | 1 | 1 | 1 | -2 | 0 | 0 | 1 | 1 | 0 | 135.96 |  | 1 | 2 | 72320177 | 2 | 131072 | 756 | 1 | 0 | 0 | 0 | 0 | 0 | 0 | 0 | 0 | 0 | 0 | 47558.808 | 135.96 | 0 | 1 | 0 | 0 | 0 | 47558.808 | 135.96 | 0 | 1 | 47.56 | 0.13596 | 0 | 0.13596 | 349.8 | 349.8 | 1 | 47558.81 | 0 | 0 | 0 | 0 | 47.56 | 47.56 | 1 |  | 0 |  | 0
687 | 72309884 | 72320161 | 68776572 | 117 | 1 | 1 | 1 | 2-100-04 |  | Рабочий 4 разряда | 1369 | 1013 | чел.-ч | чел.-ч | 1 | 0 | -512803540 | 79.31 | 0 | 0 | 0 | 393.89 | 0 | 0 | 0 | 393.89 | 1 | 1 | 1 | 1 | -2 | 0 | 0 | 1 | 1 | 0 | 79.31 |  | 1 | 2 | 72320178 | 2 | 131072 | 757 | 1 | 0 | 0 | 0 | 0 | 0 | 0 | 0 | 0 | 0 | 0 | 31239.4159 | 79.31 | 0 | 1 | 0 | 0 | 0 | 31239.4159 | 79.31 | 0 | 1 | 31.24 | 0.07931 | 0 | 0.07931 | 393.89 | 393.89 | 1 | 31239.42 | 0 | 0 | 0 | 0 | 31.24 | 31.24 | 1 |  | 0 |  | 0
687 | 72309884 | 72320161 | 68776576 | 117 | 1 | 1 | 1 | 2-100-05 |  | Рабочий 5 разряда | 1369 | 1013 | чел.-ч | чел.-ч | 1 | 0 | 1518711480 | 60.51 | 0 | 0 | 0 | 452.68 | 0 | 0 | 0 | 452.68 | 1 | 1 | 1 | 1 | -2 | 0 | 0 | 1 | 1 | 0 | 60.51 |  | 1 | 2 | 72320179 | 2 | 131072 | 758 | 1 | 0 | 0 | 0 | 0 | 0 | 0 | 0 | 0 | 0 | 0 | 27391.6668 | 60.51 | 0 | 1 | 0 | 0 | 0 | 27391.6668 | 60.51 | 0 | 1 | 27.39 | 0.06051 | 0 | 0.06051 | 452.68 | 452.68 | 1 | 27391.67 | 0 | 0 | 0 | 0 | 27.39 | 27.39 | 1 |  | 0 |  | 0
687 | 72309884 | 72320161 | 68776578 | 117 | 1 | 1 | 1 | 2-100-06 |  | Рабочий 6 разряда | 1369 | 1013 | чел.-ч | чел.-ч | 1 | 0 | 286205319 | 46.35 | 0 | 0 | 0 | 529.11 | 0 | 0 | 0 | 529.11 | 1 | 1 | 1 | 1 | -2 | 0 | 0 | 1 | 1 | 0 | 46.35 |  | 1 | 2 | 72320180 | 2 | 131072 | 759 | 1 | 0 | 0 | 0 | 0 | 0 | 0 | 0 | 0 | 0 | 0 | 24524.2485 | 46.35 | 0 | 1 | 0 | 0 | 0 | 24524.2485 | 46.35 | 0 | 1 | 24.52 | 0.04635 | 0 | 0.04635 | 529.11 | 529.11 | 1 | 24524.25 | 0 | 0 | 0 | 0 | 24.52 | 24.52 | 1 |  | 0 |  | 0
687 | 72309884 | 72320161 | 20049115 | 117 | 1 | 1 | 1 | 4-100-00 |  | Затраты труда машинистов | 1191 | 1013 | чел.-ч. | чел.-ч. | 1 | 0 | -1417349443 | 78.07 | 0 | 0 | 0 | 0 | 0 | 0 | 0 | 0 | 1 | 1 | 1 | 1 | -2 | 0 | 0 | 1 | 1 | 0 | 78.07 |  | 2 | 2 | 72320181 | 1 | 0 | 760 | 1 | 0 | 0 | 0 | 0 | 0 | 0 | 0 | 0 | 0 | 0 | 0 | 0 | 0 | 0 | 0 | 0 | 0 | 0 | 0 | 0 | 0 |  | 0 | 0 | 0.07807 | 0 | 0 | 1 | 0 | 0 | 0 | 0 | 0 | 0 | 0 | 0 |  | 0 |  | 0
687 | 72309884 | 72320161 | 68784047 | 1 | 1 | 1 | 2 | 91.14.02-001 | ФСЭМ-2022 доп.7, 91.14.02-001, приказ Минстроя России от 02.08.2023 г. № 551/пр | Автомобили бортовые, грузоподъемность до 5 т | 1368 | 1011 | маш.-ч | маш.-ч | 1 | 0 | -849950259 | 0.32 | 0 | 579.09 | 393.89 | 0 | 0 | 579.09 | 393.89 | 0 | 1 | 1 | 1 | 1 | -2 | 0 | 0 | 1 | 1 | 0 | 0.32 |  | 1 | 2 | 72320182 | 2 | 98304 | 761 | 1 | 0 | 0 | 0 | 0 | 0 | 0 | 0 | 0 | 185.3088 | 126.0448 | 0 | 0 | 0.32 | 1 | 0 | 185.3088 | 126.0448 | 0 | 0 | 0.32 | 1 |  | 0 | 0.00032 | 0.00032 | 579.09 | 579.09 | 1 | 185.31 | 126.04 | 0 | 0.19 | 0.13 | 0 | 0.32 | 1 | 4-100-040 | 4 | чел.-ч. | 1
687 | 72309884 | 72320161 | 68784200 | 1 | 1 | 1 | 2 | 91.17.04-033 | ФСЭМ-2022 доп.11, 91.17.04-033, приказ Минстроя России от 07.11.2024 г. № 747/пр | Агрегаты сварочные для ручной дуговой сварки на тракторе, сварочный ток до 250 А, количество постов 2, мощность трактора 79 кВт (108 л.с.) | 1368 | 1011 | маш.-ч | маш.-ч | 1 | 0 | -977438124 | 32.75 | 0 | 1453.95 | 452.68 | 0 | 0 | 1069.08 | 452.68 | 0 | 1 | 1.36 | 1 | 1 | 2 | 0 | 0 | 1 | 1 | 0 | 32.75 |  | 1 | 2 | 72320183 | 2 | 65536 | 762 | 1 | 0 | 0 | 0 | 0 | 0 | 0 | 0 | 0 | 35012.37 | 14825.27 | 0 | 0 | 32.75 | 1 | 0 | 35012.37 | 14825.27 | 0 | 0 | 32.75 | 1 |  | 0 | 0.03275 | 0.03275 | 1453.95 | 1069.08 | 1.36 | 35012.37 | 14825.27 | 0 | 47.62 | 14.83 | 0 | 62.45 | 0 | 4-100-050 | 5 | чел.-ч. | 1
687 | 72309884 | 72320161 | 68784255 | 1 | 1 | 1 | 2 | 91.18.01-007 | ФСЭМ-2022 доп.13, 91.18.01-007, приказ Минстроя России от 07.02.2025 г. № 69/пр | Компрессоры винтовые передвижные с двигателем внутреннего сгорания, давление до 0,7 МПа (7 атм), производительность до 5,4 м3/мин | 1368 | 1011 | маш.-ч | маш.-ч | 1 | 0 | 1282244495 | 45 | 0 | 404.41 | 393.89 | 0 | 0 | 404.41 | 393.89 | 0 | 1 | 1 | 1 | 1 | -2 | 0 | 0 | 1 | 1 | 0 | 45 |  | 1 | 2 | 72320184 | 2 | 98304 | 763 | 1 | 0 | 0 | 0 | 0 | 0 | 0 | 0 | 0 | 18198.45 | 17725.05 | 0 | 0 | 45 | 1 | 0 | 18198.45 | 17725.05 | 0 | 0 | 45 | 1 |  | 0 | 0.045 | 0.045 | 404.41 | 404.41 | 1 | 18198.45 | 17725.05 | 0 | 18.2 | 17.73 | 0 | 35.93 | 1 | 4-100-040 | 4 | чел.-ч. | 1
687 | 72309884 | 72320161 | 68851323 | 1 | 1 | 1 | 3 | 01.7.03.04-0001 | ФСБЦ-2022, 01.7.03.04-0001, приказ Минстроя России от 18.05.2022 г. № 378/пр | Электроэнергия | 1383 | 1013 | КВТ-Ч | КВТ-Ч | 1 | 0 | 1840299850 | 28.58 | 9.35 | 0 | 0 | 0 | 9.35 | 0 | 0 | 0 | 1 | 1 | 1 | 1 | -2 | 0 | 0 | 1 | 1 | 0 | 28.58 |  | 0 | 2 | 72320185 | 1 | 0 | 764 | 1 | 0 | 0 | 0 | 0 | 0 | 0 | 0 | 267.223 | 0 | 0 | 0 | 0 | 0 | 1 | 267.223 | 0 | 0 | 0 | 0 | 0 | 1 |  | 0 | 0 | 0.02858 | 9.35 | 9.35 | 1 | 267.22 | 0 | 0.27 | 0 | 0 | 0 | 0.27 | 1 |  | 0 |  | 0
687 | 72309884 | 72320161 | 68852066 | 1 | 1 | 1 | 3 | 01.7.11.07-0227 | ФСБЦ-2022, 01.7.11.07-0227, приказ Минстроя России от 18.05.2022 г. № 378/пр | Электроды сварочные для сварки низколегированных и углеродистых сталей УОНИ 13/45, Э42А, диаметр 4-5 мм | 1346 | 1009 | кг | кг | 1 | 0 | -163259778 | 14.42 | 144.74 | 0 | 0 | 0 | 155.63 | 0 | 0 | 0 | 0.93 | 1 | 1 | 1 | 2 | 0 | 0 | 1 | 1 | 0 | 14.42 |  | 0 | 2 | 72320186 | 1 | 0 | 765 | 1 | 0 | 0 | 0 | 0 | 0 | 0 | 0 | 2244.1846 | 0 | 0 | 0 | 0 | 0 | 1 | 2244.1846 | 0 | 0 | 0 | 0 | 0 | 1 |  | 0 | 0 | 0.01442 | 144.74 | 155.63 | 0.93 | 2244.18 | 0 | 2.09 | 0 | 0 | 0 | 2.09 | 0 |  | 0 |  | 0
687 | 72309884 | 72320161 | 68853328 | 1 | 1 | 1 | 3 | 01.7.17.07-0054 | ФСБЦ-2022, 01.7.17.07-0054, приказ Минстроя России от 18.05.2022 г. № 378/пр | Круг шлифовальный прямого профиля, размеры 230х5х22 мм | 1371 | 1013 | ШТ | ШТ | 1 | 0 | -2122191748 | 0.52 | 127.65 | 0 | 0 | 0 | 104.63 | 0 | 0 | 0 | 1.22 | 1 | 1 | 1 | 2 | 0 | 0 | 1 | 1 | 0 | 0.52 |  | 0 | 2 | 72320187 | 1 | 0 | 766 | 1 | 0 | 0 | 0 | 0 | 0 | 0 | 0 | 54.4076 | 0 | 0 | 0 | 0 | 0 | 1 | 54.4076 | 0 | 0 | 0 | 0 | 0 | 1 |  | 0 | 0 | 0.00052 | 127.65 | 104.63 | 1.22 | 54.41 | 0 | 0.07 | 0 | 0 | 0 | 0.07 | 0 |  | 0 |  | 0
687 | 72309884 | 72320161 | 68862397 | 1 | 1 | 1 | 3 | 11.1.03.01-0067 | ФСБЦ-2022, 11.1.03.01-0067, приказ Минстроя России от 18.05.2022 г. № 378/пр | Брус обрезной хвойных пород (ель, сосна), естественной влажности, длина 2-6,5 м, ширина 100 и более мм, толщина 100 и более мм, сорт III | 1339 | 1007 | м3 | м3 | 1 | 0 | -831399682 | 0.46 | 16821.55 | 0 | 0 | 0 | 16655 | 0 | 0 | 0 | 1.01 | 1 | 1 | 1 | 2 | 0 | 0 | 1 | 1 | 0 | 0.46 |  | 0 | 2 | 72320188 | 1 | 0 | 767 | 1 | 0 | 0 | 0 | 0 | 0 | 0 | 0 | 7661.3 | 0 | 0 | 0 | 0 | 0 | 1 | 7661.3 | 0 | 0 | 0 | 0 | 0 | 1 |  | 0 | 0 | 0.00046 | 16821.55 | 16655 | 1.01 | 7661.3 | 0 | 7.74 | 0 | 0 | 0 | 7.74 | 0 |  | 0 |  | 0
687 | 72309884 | 72320161 | 68889623 | 1 | 1 | 1 | 3 | 23.5.02.02-1168 | ФСБЦ-2022, 23.5.02.02-1168, приказ Минстроя России от 18.05.2022 г. № 378/пр | Трубы стальные электросварные прямошовные из стали марки 20, наружный диаметр 89 мм, толщина стенки 4 мм | 1301 | 1003 | м | м | 1 | 0 | -12888785 | 1000 | 490.06 | 0 | 0 | 0 | 576.54 | 0 | 0 | 0 | 0.85 | 1 | 1 | 1 | 2 | 0 | 0 | 1 | 0 | 0 | 1000 |  | 0 | 1 | -1 | 0 | 0 |  | 0 | 0 | 0 | 0 | 0 | 0 | 0 | 0 | 0 | 0 | 0 | 0 | 0 | 0 | 0 | 0 | 0 | 0 | 0 | 0 | 0 | 0 |  | 0 | 0 | 1 | 490.06 | 576.54 | 0.85 | 576540 | 0 | 490.06 | 0 | 0 | 0 | 490.06 | 0 |  | 0 |  | 0
689 | 72309884 | 72320191 | 20066464 | 117 | 1 | 1 | 1 | 1-100-41 |  | Средний разряд работы 4,1 | 1191 | 1013 | чел.-ч. | чел.-ч. | 1 | 0 | 174150515 | 0.39 | 0 | 0 | 0 | 399.77 | 0 | 0 | 0 | 399.77 | 1 | 1 | 1 | 1 | -2 | 0 | 0 | 1 | 1 | 0 | 0.39 |  | 1 | 2 | 72320199 | 2 | 131072 | 769 | 1 | 0 | 0 | 0 | 0 | 0 | 0 | 0 | 0 | 0 | 0 | 155.9103 | 0.39 | 0 | 1 | 0 | 0 | 0 | 155.9103 | 0.39 | 0 | 1 | 155.91 | 0.39 | 0 | 0.39 | 399.77 | 399.77 | 1 | 155.91 | 0 | 0 | 0 | 0 | 155.91 | 155.91 | 1 |  | 0 |  | 0
689 | 72309884 | 72320191 | 68784201 | 1 | 1 | 1 | 2 | 91.17.04-034 | ФСЭМ-2022, 91.17.04-034, приказ Минстроя России от 18.05.2022 г. № 378/пр | Агрегаты сварочные с двигателем внутреннего сгорания для ручной дуговой сварки, сварочный ток до 400 А, количество постов 1 | 1368 | 1011 | маш.-ч | маш.-ч | 1 | 0 | -403273266 | 0.12 | 0 | 108.92 | 0 | 0 | 0 | 108.92 | 0 | 0 | 1 | 1 | 1 | 1 | -2 | 0 | 0 | 1 | 1 | 0 | 0.12 |  | 1 | 2 | 72320200 | 2 | 32768 | 770 | 1 | 0 | 0 | 0 | 0 | 0 | 0 | 0 | 0 | 13.0704 | 0 | 0 | 0 | 0 | 1 | 0 | 13.0704 | 0 | 0 | 0 | 0 | 1 |  | 0 | 0 | 0.12 | 108.92 | 108.92 | 1 | 13.07 | 0 | 0 | 13.07 | 0 | 0 | 13.07 | 1 |  | 0 |  | 0
689 | 72309884 | 72320191 | 68784203 | 1 | 1 | 1 | 2 | 91.17.04-039 | ФСЭМ-2022 доп.15, 91.17.04-039, приказ Минстроя России от 14.08.2025 г. № 490/пр | Аппараты для муфтовой сварки пластмассовых труб диаметром до 200 мм | 1368 | 1011 | маш.-ч | маш.-ч | 1 | 0 | 344474007 | 0.15 | 0 | 13.72 | 0 | 0 | 0 | 8.63 | 0 | 0 | 1 | 1.59 | 1 | 1 | 2 | 0 | 0 | 1 | 1 | 0 | 0.15 |  | 1 | 2 | 72320201 | 1 | 0 | 771 | 1 | 0 | 0 | 0 | 0 | 0 | 0 | 0 | 0 | 1.2945 | 0 | 0 | 0 | 0 | 1 | 0 | 1.2945 | 0 | 0 | 0 | 0 | 1 |  | 0 | 0 | 0.15 | 13.72 | 8.63 | 1.59 | 1.29 | 0 | 0 | 2.06 | 0 | 0 | 2.06 | 0 |  | 0 |  | 0
689 | 72309884 | 72320191 | 68784225 | 1 | 1 | 1 | 2 | 91.17.04-152 | ФСЭМ-2022, 91.17.04-152, приказ Минстроя России от 18.05.2022 г. № 378/пр | Позиционеры-центраторы для сборки и сварки полиэтиленовых труб диаметром до 63 мм | 1368 | 1011 | маш.-ч | маш.-ч | 1 | 0 | -505397720 | 0.21 | 0 | 4.34 | 0 | 0 | 0 | 3.34 | 0 | 0 | 1 | 1.3 | 1 | 1 | 2 | 0 | 0 | 1 | 1 | 0 | 0.21 |  | 1 | 2 | 72320202 | 1 | 0 | 772 | 1 | 0 | 0 | 0 | 0 | 0 | 0 | 0 | 0 | 0.7014 | 0 | 0 | 0 | 0 | 1 | 0 | 0.7014 | 0 | 0 | 0 | 0 | 1 |  | 0 | 0 | 0.21 | 4.34 | 3.34 | 1.3 | 0.7 | 0 | 0 | 0.91 | 0 | 0 | 0.91 | 0 |  | 0 |  | 0
689 | 72309884 | 72320191 | 68849266 | 1 | 1 | 1 | 3 | 01.3.01.07-0009 | ФСБЦ-2022, 01.3.01.07-0009, приказ Минстроя России от 18.05.2022 г. № 378/пр | Спирт этиловый ректификованный технический, сорт I | 1346 | 1009 | кг | кг | 1 | 0 | 1359853592 | 0.006 | 966.83 | 0 | 0 | 0 | 596.81 | 0 | 0 | 0 | 1.62 | 1 | 1 | 1 | 2 | 0 | 0 | 1 | 1 | 0 | 0.006 |  | 0 | 2 | 72320203 | 1 | 0 | 773 | 1 | 0 | 0 | 0 | 0 | 0 | 0 | 0 | 3.5809 | 0 | 0 | 0 | 0 | 0 | 1 | 3.5809 | 0 | 0 | 0 | 0 | 0 | 1 |  | 0 | 0 | 0.006 | 966.83 | 596.81 | 1.62 | 3.58 | 0 | 5.8 | 0 | 0 | 0 | 5.8 | 0 |  | 0 |  | 0
689 | 72309884 | 72320191 | 68852050 | 1 | 1 | 1 | 3 | 01.7.11.07-0182 | ФСБЦ-2022, 01.7.11.07-0182, приказ Минстроя России от 18.05.2022 г. № 378/пр | Электроды сварочные для сварки низколегированных и углеродистых сталей УОНИ 13/45, Э42А, диаметр 3 мм | 1348 | 1009 | т | т | 1000 | 0 | 652497179 | 4e-05 | 146621.63 | 0 | 0 | 0 | 157657.67 | 0 | 0 | 0 | 0.93 | 1 | 1 | 1 | 2 | 0 | 0 | 1 | 1 | 0 | 4e-05 |  | 0 | 2 | 72320204 | 1 | 0 | 774 | 1 | 0 | 0 | 0 | 0 | 0 | 0 | 0 | 6.3063 | 0 | 0 | 0 | 0 | 0 | 1 | 6.3063 | 0 | 0 | 0 | 0 | 0 | 1 |  | 0 | 0 | 4e-05 | 146621.63 | 157657.67 | 0.93 | 6.31 | 0 | 5.86 | 0 | 0 | 0 | 5.86 | 0 |  | 0 |  | 0
689 | 72309884 | 72320191 | 68853976 | 1 | 1 | 1 | 3 | 01.7.20.08-0051 | ФСБЦ-2022 доп.8, 01.7.20.08-0051, приказ Минстроя России от 14.11.2023 г. № 817/пр | Ветошь хлопчатобумажная цветная | 1346 | 1009 | кг | кг | 1 | 0 | -373327139 | 0.0009 | 92.02 | 0 | 0 | 0 | 56.11 | 0 | 0 | 0 | 1.64 | 1 | 1 | 1 | 2 | 0 | 0 | 1 | 1 | 0 | 0.0009 |  | 0 | 2 | 72320205 | 1 | 0 | 775 | 1 | 0 | 0 | 0 | 0 | 0 | 0 | 0 | 0.050499 | 0 | 0 | 0 | 0 | 0 | 1 | 0.050499 | 0 | 0 | 0 | 0 | 0 | 1 |  | 0 | 0 | 0.0009 | 92.02 | 56.11 | 1.64 | 0.05 | 0 | 0.08 | 0 | 0 | 0 | 0.08 | 0 |  | 0 |  | 0
691 | 72309884 | 72320258 | 70491011 | 118 | 1 | 1 | 1 | 1-100-35 |  | Средний разряд работы 3,5 | 1191 | 1013 | чел.-ч. | чел.-ч. | 1 | 0 | -715079457 | 27 | 0 | 0 | 0 | 371.85 | 0 | 0 | 0 | 371.85 | 1 | 1 | 1 | 1 | -2 | 0 | 0 | 1 | 1 | 0 | 27 |  | 1 | 2 | 72320259 | 1 | 0 | 778 | 1 | 0 | 0 | 0 | 0 | 0 | 0 | 0 | 0 | 0 | 0 | 10039.95 | 27 | 0 | 1 | 0 | 0 | 0 | 10039.95 | 27 | 0 | 1 | 793.16 | 2.133 | 0 | 2.133 | 371.85 | 371.85 | 1 | 10039.95 | 0 | 0 | 0 | 0 | 793.16 | 793.16 | 1 |  | 0 |  | 0
691 | 72309884 | 72320258 | 70491200 | 118 | 1 | 1 | 1 | 4-100-00 |  | Затраты труда машинистов | 1191 | 1013 | чел.-ч. | чел.-ч. | 1 | 0 | -1417349443 | 7.42 | 0 | 0 | 0 | 0 | 0 | 0 | 0 | 0 | 1 | 1 | 1 | 1 | -2 | 0 | 0 | 1 | 1 | 0 | 7.42 |  | 2 | 2 | 72320260 | 1 | 0 | 779 | 1 | 0 | 0 | 0 | 0 | 0 | 0 | 0 | 0 | 0 | 0 | 0 | 0 | 0 | 0 | 0 | 0 | 0 | 0 | 0 | 0 | 0 |  | 0 | 0 | 0.58618 | 0 | 0 | 1 | 0 | 0 | 0 | 0 | 0 | 0 | 0 | 0 |  | 0 |  | 0
691 | 72309884 | 72320258 | 70618404 | 1 | 1 | 1 | 2 | 91.11.01-012 | ФСЭМ-2022, 91.11.01-012, приказ Минстроя России от 18.05.2022 г. № 378/пр | Машины монтажные для выполнения работ при прокладке и монтаже кабеля на базе автомобиля | 1368 | 1011 | маш.-ч | маш.-ч | 1 | 0 | 1766864928 | 7.42 | 0 | 1294.16 | 452.68 | 0 | 0 | 995.51 | 452.68 | 0 | 1 | 1.3 | 1 | 1 | 2 | 0 | 0 | 1 | 1 | 0 | 7.42 |  | 1 | 2 | 72320261 | 1 | 0 | 780 | 1 | 0 | 0 | 0 | 0 | 0 | 0 | 0 | 0 | 7386.6842 | 3358.8856 | 0 | 0 | 7.42 | 1 | 0 | 7386.6842 | 3358.8856 | 0 | 0 | 7.42 | 1 |  | 0 | 0.58618 | 0.58618 | 1294.16 | 995.51 | 1.3 | 7386.68 | 3358.89 | 0 | 758.61 | 265.35 | 0 | 1023.96 | 0 | 4-100-050 | 5 | чел.-ч. | 1
691 | 72309884 | 72320258 | 70618600 | 1 | 1 | 1 | 2 | 91.14.05-041 | ФСЭМ-2022, 91.14.05-041, приказ Минстроя России от 18.05.2022 г. № 378/пр | Транспортеры прицепные кабельные, грузоподъемность до 7 т | 1368 | 1011 | маш.-ч | маш.-ч | 1 | 0 | 1590869137 | 7.42 | 0 | 60.22 | 0 | 0 | 0 | 34.41 | 0 | 0 | 1 | 1.75 | 1 | 1 | 2 | 0 | 0 | 1 | 1 | 0 | 7.42 |  | 1 | 2 | 72320262 | 1 | 0 | 781 | 1 | 0 | 0 | 0 | 0 | 0 | 0 | 0 | 0 | 255.3222 | 0 | 0 | 0 | 0 | 1 | 0 | 255.3222 | 0 | 0 | 0 | 0 | 1 |  | 0 | 0 | 0.58618 | 60.22 | 34.41 | 1.75 | 255.32 | 0 | 0 | 35.3 | 0 | 0 | 35.3 | 0 |  | 0 |  | 0
691 | 72309884 | 72320258 | 70497253 | 118 | 1 | 1 | 3 | 421/пр_2020_п.75_пп.а |  | Сметная стоимость вспомогательных ненормируемых материальных ресурсов, не учтенная в сметной норме, 2% | 3277935 | 1013 | % | % | 1 | 0 | 274903907 | 2 | 0 | 0 | 0 | 0 | 0 | 0 | 0 | 0 | 1 | 1 | 1 | 1 | 0 | 0 | 0 | 0 | 0 | 0 | 2 |  | 0 | 2 | 72320263 | 1 | 0 | 782 | 0 | 0 | 0 | 0 | 0 | 0 | 0 | 0 | 0 | 0 | 0 | 0 | 0 | 0 | 0 | 0 | 0 | 0 | 0 | 0 | 0 | 0 |  | 0 | 0 | 0.158 | 0 | 0 | 1 | 0 | 0 | 0 | 0 | 0 | 0 | 0 | 0 |  | 0 |  | 0
694 | 72309884 | 72320209 | 20054404 | 117 | 1 | 1 | 1 | 1-100-37 |  | Средний разряд работы 3,7 | 1191 | 1013 | чел.-ч. | чел.-ч. | 1 | 0 | -1105933552 | 0.28 | 0 | 0 | 0 | 380.67 | 0 | 0 | 0 | 380.67 | 1 | 1 | 1 | 1 | -2 | 0 | 0 | 1 | 1 | 0 | 0.28 |  | 1 | 2 | 72320216 | 2 | 131072 | 783 | 1 | 0 | 0 | 0 | 0 | 0 | 0 | 0 | 0 | 0 | 0 | 106.5876 | 0.28 | 0 | 1 | 0 | 0 | 0 | 106.5876 | 0.28 | 0 | 1 | 213.18 | 0.56 | 0 | 0.56 | 380.67 | 380.67 | 1 | 106.59 | 0 | 0 | 0 | 0 | 213.18 | 213.18 | 1 |  | 0 |  | 0
694 | 72309884 | 72320209 | 68784203 | 1 | 1 | 1 | 2 | 91.17.04-039 | ФСЭМ-2022 доп.15, 91.17.04-039, приказ Минстроя России от 14.08.2025 г. № 490/пр | Аппараты для муфтовой сварки пластмассовых труб диаметром до 200 мм | 1368 | 1011 | маш.-ч | маш.-ч | 1 | 0 | 344474007 | 0.15 | 0 | 13.72 | 0 | 0 | 0 | 8.63 | 0 | 0 | 1 | 1.59 | 1 | 1 | 2 | 0 | 0 | 1 | 1 | 0 | 0.15 |  | 1 | 2 | 72320217 | 1 | 0 | 784 | 1 | 0 | 0 | 0 | 0 | 0 | 0 | 0 | 0 | 1.2945 | 0 | 0 | 0 | 0 | 1 | 0 | 1.2945 | 0 | 0 | 0 | 0 | 1 |  | 0 | 0 | 0.3 | 13.72 | 8.63 | 1.59 | 1.29 | 0 | 0 | 4.12 | 0 | 0 | 4.12 | 0 |  | 0 |  | 0
694 | 72309884 | 72320209 | 68784225 | 1 | 1 | 1 | 2 | 91.17.04-152 | ФСЭМ-2022, 91.17.04-152, приказ Минстроя России от 18.05.2022 г. № 378/пр | Позиционеры-центраторы для сборки и сварки полиэтиленовых труб диаметром до 63 мм | 1368 | 1011 | маш.-ч | маш.-ч | 1 | 0 | -505397720 | 0.29 | 0 | 4.34 | 0 | 0 | 0 | 3.34 | 0 | 0 | 1 | 1.3 | 1 | 1 | 2 | 0 | 0 | 1 | 1 | 0 | 0.29 |  | 1 | 2 | 72320218 | 1 | 0 | 785 | 1 | 0 | 0 | 0 | 0 | 0 | 0 | 0 | 0 | 0.9686 | 0 | 0 | 0 | 0 | 1 | 0 | 0.9686 | 0 | 0 | 0 | 0 | 1 |  | 0 | 0 | 0.58 | 4.34 | 3.34 | 1.3 | 0.97 | 0 | 0 | 2.52 | 0 | 0 | 2.52 | 0 |  | 0 |  | 0
694 | 72309884 | 72320209 | 68849266 | 1 | 1 | 1 | 3 | 01.3.01.07-0009 | ФСБЦ-2022, 01.3.01.07-0009, приказ Минстроя России от 18.05.2022 г. № 378/пр | Спирт этиловый ректификованный технический, сорт I | 1346 | 1009 | кг | кг | 1 | 0 | 1359853592 | 0.01 | 966.83 | 0 | 0 | 0 | 596.81 | 0 | 0 | 0 | 1.62 | 1 | 1 | 1 | 2 | 0 | 0 | 1 | 1 | 0 | 0.01 |  | 0 | 2 | 72320219 | 1 | 0 | 786 | 1 | 0 | 0 | 0 | 0 | 0 | 0 | 0 | 5.9681 | 0 | 0 | 0 | 0 | 0 | 1 | 5.9681 | 0 | 0 | 0 | 0 | 0 | 1 |  | 0 | 0 | 0.02 | 966.83 | 596.81 | 1.62 | 5.97 | 0 | 19.34 | 0 | 0 | 0 | 19.34 | 0 |  | 0 |  | 0
694 | 72309884 | 72320209 | 68853976 | 1 | 1 | 1 | 3 | 01.7.20.08-0051 | ФСБЦ-2022 доп.8, 01.7.20.08-0051, приказ Минстроя России от 14.11.2023 г. № 817/пр | Ветошь хлопчатобумажная цветная | 1346 | 1009 | кг | кг | 1 | 0 | -373327139 | 0.001 | 92.02 | 0 | 0 | 0 | 56.11 | 0 | 0 | 0 | 1.64 | 1 | 1 | 1 | 2 | 0 | 0 | 1 | 1 | 0 | 0.001 |  | 0 | 2 | 72320220 | 1 | 0 | 787 | 1 | 0 | 0 | 0 | 0 | 0 | 0 | 0 | 0.05611 | 0 | 0 | 0 | 0 | 0 | 1 | 0.05611 | 0 | 0 | 0 | 0 | 0 | 1 |  | 0 | 0 | 0.002 | 92.02 | 56.11 | 1.64 | 0.06 | 0 | 0.18 | 0 | 0 | 0 | 0.18 | 0 |  | 0 |  | 0
694 | 72309884 | 72320209 | 68895176 | 1 | 1 | 1 | 3 | 24.3.05.07-0512 | ФСБЦ-2022, 24.3.05.07-0512, приказ Минстроя России от 18.05.2022 г. № 378/пр | Муфта полиэтиленовая электросварная, ПЭ100, SDR11, диаметр 32 мм | 1371 | 1013 | ШТ | ШТ | 1 | 0 | 1532694779 | 1 | 153.4 | 0 | 0 | 0 | 120.79 | 0 | 0 | 0 | 1.27 | 1 | 1 | 1 | 2 | 0 | 0 | 1 | 0 | 0 | 1 |  | 0 | 1 | -1 | 0 | 0 |  | 0 | 0 | 0 | 0 | 0 | 0 | 0 | 0 | 0 | 0 | 0 | 0 | 0 | 0 | 0 | 0 | 0 | 0 | 0 | 0 | 0 | 0 |  | 0 | 0 | 2 | 153.4 | 120.79 | 1.27 | 120.79 | 0 | 306.8 | 0 | 0 | 0 | 306.8 | 0 |  | 0 |  | 0
696 | 72309884 | 72320223 | 20054484 | 118 | 1 | 1 | 1 | 1-100-45 |  | Средний разряд работы 4,5 | 1191 | 1013 | чел.-ч. | чел.-ч. | 1 | 0 | 1903532093 | 2 | 0 | 0 | 0 | 423.29 | 0 | 0 | 0 | 423.29 | 1 | 1 | 1 | 1 | -2 | 0 | 0 | 1 | 1 | 0 | 2 |  | 1 | 2 | 72320228 | 1 | 0 | 789 | 1 | 0 | 0 | 0 | 0 | 0 | 0 | 0 | 0 | 0 | 0 | 846.58 | 2 | 0 | 1 | 0 | 0 | 0 | 846.58 | 2 | 0 | 1 | 846.58 | 2 | 0 | 2 | 423.29 | 423.29 | 1 | 846.58 | 0 | 0 | 0 | 0 | 846.58 | 846.58 | 1 |  | 0 |  | 0
696 | 72309884 | 72320223 | 70618715 | 1 | 1 | 1 | 2 | 91.17.04-039 | ФСЭМ-2022 доп.15, 91.17.04-039, приказ Минстроя России от 14.08.2025 г. № 490/пр | Аппараты для муфтовой сварки пластмассовых труб диаметром до 200 мм | 1368 | 1011 | маш.-ч | маш.-ч | 1 | 0 | -1686138860 | 0.57 | 0 | 13.72 | 0 | 0 | 0 | 8.63 | 0 | 0 | 1 | 1.59 | 1 | 1 | 2 | 0 | 0 | 1 | 1 | 0 | 0.57 |  | 1 | 2 | 72320229 | 1 | 0 | 790 | 1 | 0 | 0 | 0 | 0 | 0 | 0 | 0 | 0 | 4.9191 | 0 | 0 | 0 | 0 | 1 | 0 | 4.9191 | 0 | 0 | 0 | 0 | 1 |  | 0 | 0 | 0.57 | 13.72 | 8.63 | 1.59 | 4.92 | 0 | 0 | 7.82 | 0 | 0 | 7.82 | 0 |  | 0 |  | 0
696 | 72309884 | 72320223 | 70565767 | 1 | 1 | 1 | 3 | 01.3.01.07-0009 | ФСБЦ-2022, 01.3.01.07-0009, приказ Минстроя России от 18.05.2022 г. № 378/пр | Спирт этиловый ректификованный технический, сорт I | 1346 | 1009 | кг | кг | 1 | 0 | 334199898 | 0.05 | 966.83 | 0 | 0 | 0 | 596.81 | 0 | 0 | 0 | 1.62 | 1 | 1 | 1 | 2 | 0 | 0 | 1 | 1 | 0 | 0.05 |  | 0 | 2 | 72320230 | 1 | 0 | 791 | 1 | 0 | 0 | 0 | 0 | 0 | 0 | 0 | 29.8405 | 0 | 0 | 0 | 0 | 0 | 1 | 29.8405 | 0 | 0 | 0 | 0 | 0 | 1 |  | 0 | 0 | 0.05 | 966.83 | 596.81 | 1.62 | 29.84 | 0 | 48.34 | 0 | 0 | 0 | 48.34 | 0 |  | 0 |  | 0
696 | 72309884 | 72320223 | 70612243 | 1 | 1 | 1 | 3 | 24.3.05.13-0081 | ФСБЦ-2022, 24.3.05.13-0081, приказ Минстроя России от 18.05.2022 г. № 378/пр | Седелка поворотная 360° электросварная с ответной нижней частью, ПЭ100, SDR11, диаметр 160х32 мм | 1371 | 1013 | ШТ | ШТ | 1 | 0 | 2030337678 | 1 | 3924.84 | 0 | 0 | 0 | 3885.98 | 0 | 0 | 0 | 1.01 | 1 | 1 | 1 | 0 | 0 | 0 | 1 | 0 | 0 | 1 |  | 0 | 1 | -1 | 0 | 0 |  | 0 | 0 | 0 | 0 | 0 | 0 | 0 | 0 | 0 | 0 | 0 | 0 | 0 | 0 | 0 | 0 | 0 | 0 | 0 | 0 | 0 | 0 |  | 0 | 0 | 1 | 3924.84 | 3885.98 | 1.01 | 3885.98 | 0 | 3924.84 | 0 | 0 | 0 | 3924.84 | 0 |  | 0 |  | 0
733 | 72309884 | 72312111 | 70491009 | 118 | 1 | 1 | 1 | 1-100-34 |  | Средний разряд работы 3,4 | 1191 | 1013 | чел.-ч. | чел.-ч. | 1 | 0 | -1461236815 | 20.51 | 0 | 0 | 0 | 367.44 | 0 | 0 | 0 | 367.44 | 1 | 1 | 1 | 1 | -2 | 0 | 0 | 1 | 1 | 0 | 20.51 |  | 1 | 2 | 72312126 | 1 | 0 | 793 | 1 | 0 | 0 | 0 | 0 | 0 | 0 | 0 | 0 | 0 | 0 | 7536.1944 | 20.51 | 0 | 1 | 0 | 0 | 0 | 7536.1944 | 20.51 | 0 | 1 | 226.09 | 0.6153 | 0 | 0.6153 | 367.44 | 367.44 | 1 | 7536.19 | 0 | 0 | 0 | 0 | 226.09 | 226.09 | 1 |  | 0 |  | 0
733 | 72309884 | 72312111 | 70491200 | 118 | 1 | 1 | 1 | 4-100-00 |  | Затраты труда машинистов | 1191 | 1013 | чел.-ч. | чел.-ч. | 1 | 0 | -1417349443 | 11.96 | 0 | 0 | 0 | 0 | 0 | 0 | 0 | 0 | 1 | 1 | 1 | 1 | -2 | 0 | 0 | 1 | 1 | 0 | 11.96 |  | 2 | 2 | 72312127 | 1 | 0 | 794 | 1 | 0 | 0 | 0 | 0 | 0 | 0 | 0 | 0 | 0 | 0 | 0 | 0 | 0 | 0 | 0 | 0 | 0 | 0 | 0 | 0 | 0 |  | 0 | 0 | 0.3588 | 0 | 0 | 1 | 0 | 0 | 0 | 0 | 0 | 0 | 0 | 0 |  | 0 |  | 0
733 | 72309884 | 72312111 | 70618307 | 1 | 1 | 1 | 2 | 91.10.05-004 | ФСЭМ-2022, 91.10.05-004, приказ Минстроя России от 18.05.2022 г. № 378/пр | Трубоукладчики, номинальная грузоподъемность 6,3 т | 1368 | 1011 | маш.-ч | маш.-ч | 1 | 0 | -1413288295 | 11.44 | 0 | 1162.99 | 452.68 | 0 | 0 | 994.01 | 452.68 | 0 | 1 | 1.17 | 1 | 1 | 2 | 0 | 0 | 1 | 1 | 0 | 11.44 |  | 1 | 2 | 72312128 | 1 | 0 | 795 | 1 | 0 | 0 | 0 | 0 | 0 | 0 | 0 | 0 | 11371.4744 | 5178.6592 | 0 | 0 | 11.44 | 1 | 0 | 11371.4744 | 5178.6592 | 0 | 0 | 11.44 | 1 |  | 0 | 0.3432 | 0.3432 | 1162.99 | 994.01 | 1.17 | 11371.47 | 5178.66 | 0 | 399.14 | 155.36 | 0 | 554.5 | 0 | 4-100-050 | 5 | чел.-ч. | 1
733 | 72309884 | 72312111 | 70618755 | 1 | 1 | 1 | 2 | 91.17.04-233 | ФСЭМ-2022, 91.17.04-233, приказ Минстроя России от 18.05.2022 г. № 378/пр | Аппараты сварочные для ручной дуговой сварки, сварочный ток до 350 А | 1368 | 1011 | маш.-ч | маш.-ч | 1 | 0 | 462025989 | 2.07 | 0 | 42.96 | 0 | 0 | 0 | 42.96 | 0 | 0 | 1 | 1 | 1 | 1 | -2 | 0 | 0 | 1 | 1 | 0 | 2.07 |  | 1 | 2 | 72312129 | 1 | 0 | 796 | 1 | 0 | 0 | 0 | 0 | 0 | 0 | 0 | 0 | 88.9272 | 0 | 0 | 0 | 0 | 1 | 0 | 88.9272 | 0 | 0 | 0 | 0 | 1 |  | 0 | 0 | 0.0621 | 42.96 | 42.96 | 1 | 88.93 | 0 | 0 | 2.67 | 0 | 0 | 2.67 | 1 |  | 0 |  | 0
733 | 72309884 | 72312111 | 70618767 | 1 | 1 | 1 | 2 | 91.18.01-007 | ФСЭМ-2022 доп.13, 91.18.01-007, приказ Минстроя России от 07.02.2025 г. № 69/пр | Компрессоры винтовые передвижные с двигателем внутреннего сгорания, давление до 0,7 МПа (7 атм), производительность до 5,4 м3/мин | 1368 | 1011 | маш.-ч | маш.-ч | 1 | 0 | 1818041354 | 0.52 | 0 | 404.41 | 393.89 | 0 | 0 | 404.41 | 393.89 | 0 | 1 | 1 | 1 | 1 | -2 | 0 | 0 | 1 | 1 | 0 | 0.52 |  | 1 | 2 | 72312130 | 1 | 0 | 797 | 1 | 0 | 0 | 0 | 0 | 0 | 0 | 0 | 0 | 210.2932 | 204.8228 | 0 | 0 | 0.52 | 1 | 0 | 210.2932 | 204.8228 | 0 | 0 | 0.52 | 1 |  | 0 | 0.0156 | 0.0156 | 404.41 | 404.41 | 1 | 210.29 | 204.82 | 0 | 6.31 | 6.14 | 0 | 12.45 | 1 | 4-100-040 | 4 | чел.-ч. | 1
733 | 72309884 | 72312111 | 70619123 | 1 | 1 | 1 | 2 | 91.21.01-012 | ФСЭМ-2022 доп.11, 91.21.01-012, приказ Минстроя России от 09.08.2024 г. № 524/пр | Агрегаты окрасочные высокого давления для окраски поверхностей конструкций, мощность 1 кВт | 1368 | 1011 | маш.-ч | маш.-ч | 1 | 0 | 1784360336 | 0.52 | 0 | 6.64 | 0 | 0 | 0 | 4.52 | 0 | 0 | 1 | 1.47 | 1 | 1 | 2 | 0 | 0 | 1 | 1 | 0 | 0.52 |  | 1 | 2 | 72312131 | 1 | 0 | 798 | 1 | 0 | 0 | 0 | 0 | 0 | 0 | 0 | 0 | 2.3504 | 0 | 0 | 0 | 0 | 1 | 0 | 2.3504 | 0 | 0 | 0 | 0 | 1 |  | 0 | 0 | 0.0156 | 6.64 | 4.52 | 1.47 | 2.35 | 0 | 0 | 0.1 | 0 | 0 | 0.1 | 0 |  | 0 |  | 0
733 | 72309884 | 72312111 | 70567775 | 1 | 1 | 1 | 3 | 01.7.03.04-0001 | ФСБЦ-2022, 01.7.03.04-0001, приказ Минстроя России от 18.05.2022 г. № 378/пр | Электроэнергия | 1383 | 1013 | КВТ-Ч | КВТ-Ч | 1 | 0 | -182421198 | 1.386 | 9.35 | 0 | 0 | 0 | 9.35 | 0 | 0 | 0 | 1 | 1 | 1 | 1 | -2 | 0 | 0 | 1 | 1 | 0 | 1.386 |  | 0 | 2 | 72312132 | 1 | 0 | 799 | 1 | 0 | 0 | 0 | 0 | 0 | 0 | 0 | 12.9591 | 0 | 0 | 0 | 0 | 0 | 1 | 12.9591 | 0 | 0 | 0 | 0 | 0 | 1 |  | 0 | 0 | 0.04158 | 9.35 | 9.35 | 1 | 12.96 | 0 | 0.39 | 0 | 0 | 0 | 0.39 | 1 |  | 0 |  | 0
733 | 72309884 | 72312111 | 70568517 | 1 | 1 | 1 | 3 | 01.7.11.07-0227 | ФСБЦ-2022, 01.7.11.07-0227, приказ Минстроя России от 18.05.2022 г. № 378/пр | Электроды сварочные для сварки низколегированных и углеродистых сталей УОНИ 13/45, Э42А, диаметр 4-5 мм | 1346 | 1009 | кг | кг | 1 | 0 | -1476217930 | 0.7 | 144.74 | 0 | 0 | 0 | 155.63 | 0 | 0 | 0 | 0.93 | 1 | 1 | 1 | 2 | 0 | 0 | 1 | 1 | 0 | 0.7 |  | 0 | 2 | 72312133 | 1 | 0 | 800 | 1 | 0 | 0 | 0 | 0 | 0 | 0 | 0 | 108.941 | 0 | 0 | 0 | 0 | 0 | 1 | 108.941 | 0 | 0 | 0 | 0 | 0 | 1 |  | 0 | 0 | 0.021 | 144.74 | 155.63 | 0.93 | 108.94 | 0 | 3.04 | 0 | 0 | 0 | 3.04 | 0 |  | 0 |  | 0
733 | 72309884 | 72312111 | 70569282 | 1 | 1 | 1 | 3 | 01.7.15.05-0012 | ФСБЦ-2022, 01.7.15.05-0012, приказ Минстроя России от 18.05.2022 г. № 378/пр | Гайки стальные шестигранные, диаметр резьбы М8 (М10) | 1348 | 1009 | т | т | 1000 | 0 | 466518900 | 0.0004 | 132364.14 | 0 | 0 | 0 | 108495.2 | 0 | 0 | 0 | 1.22 | 1 | 1 | 1 | 2 | 0 | 0 | 1 | 1 | 0 | 0.0004 |  | 0 | 2 | 72312134 | 1 | 0 | 801 | 1 | 0 | 0 | 0 | 0 | 0 | 0 | 0 | 43.3981 | 0 | 0 | 0 | 0 | 0 | 1 | 43.3981 | 0 | 0 | 0 | 0 | 0 | 1 |  | 0 | 0 | 1.2e-05 | 132364.14 | 108495.2 | 1.22 | 43.4 | 0 | 1.59 | 0 | 0 | 0 | 1.59 | 0 |  | 0 |  | 0
733 | 72309884 | 72312111 | 70574503 | 1 | 1 | 1 | 3 | 07.2.07.13-0221 | ФСБЦ-2022, 07.2.07.13-0221, приказ Минстроя России от 18.05.2022 г. № 378/пр | Хомуты стальные | 1346 | 1009 | кг | кг | 1 | 0 | 957219017 | 1 | 63.71 | 0 | 0 | 0 | 44.55 | 0 | 0 | 0 | 1.43 | 1 | 1 | 1 | 2 | 0 | 0 | 1 | 1 | 0 | 1 |  | 0 | 2 | 72312135 | 1 | 0 | 802 | 1 | 0 | 0 | 0 | 0 | 0 | 0 | 0 | 44.55 | 0 | 0 | 0 | 0 | 0 | 1 | 44.55 | 0 | 0 | 0 | 0 | 0 | 1 |  | 0 | 0 | 0.03 | 63.71 | 44.55 | 1.43 | 44.55 | 0 | 1.91 | 0 | 0 | 0 | 1.91 | 0 |  | 0 |  | 0
733 | 72309884 | 72312111 | 70586759 | 1 | 1 | 1 | 3 | 14.4.01.18-0002 | ФСБЦ-2022 доп.9, 14.4.01.18-0002, приказ Минстроя России от 16.02.2024 г. № 102/пр | Грунтовка ФЛ-03К | 1348 | 1009 | т | т | 1000 | 0 | 1378550008 | 0.0014 | 104956.62 | 0 | 0 | 0 | 74437.32 | 0 | 0 | 0 | 1.41 | 1 | 1 | 1 | 2 | 0 | 0 | 1 | 1 | 0 | 0.0014 |  | 0 | 2 | 72312136 | 1 | 0 | 803 | 1 | 0 | 0 | 0 | 0 | 0 | 0 | 0 | 104.2122 | 0 | 0 | 0 | 0 | 0 | 1 | 104.2122 | 0 | 0 | 0 | 0 | 0 | 1 |  | 0 | 0 | 4.2e-05 | 104956.62 | 74437.32 | 1.41 | 104.21 | 0 | 4.41 | 0 | 0 | 0 | 4.41 | 0 |  | 0 |  | 0
733 | 72309884 | 72312111 | 70586886 | 1 | 1 | 1 | 3 | 14.4.04.04-0010 | ФСБЦ-2022 доп.4, 14.4.04.04-0010, приказ Минстроя России от 27.12.2022 г. № 1133/пр | Эмаль кремнийорганическая КО-811, КО-811К, цветная | 1348 | 1009 | т | т | 1000 | 0 | 1702821123 | 0.0036 | 346815.83 | 0 | 0 | 0 | 260763.78 | 0 | 0 | 0 | 1.33 | 1 | 1 | 1 | 2 | 0 | 0 | 1 | 1 | 0 | 0.0036 |  | 0 | 2 | 72312137 | 1 | 0 | 804 | 1 | 0 | 0 | 0 | 0 | 0 | 0 | 0 | 938.7496 | 0 | 0 | 0 | 0 | 0 | 1 | 938.7496 | 0 | 0 | 0 | 0 | 0 | 1 |  | 0 | 0 | 0.000108 | 346815.83 | 260763.78 | 1.33 | 938.75 | 0 | 37.46 | 0 | 0 | 0 | 37.46 | 0 |  | 0 |  | 0
733 | 72309884 | 72312111 | 70587135 | 1 | 1 | 1 | 3 | 14.5.09.02-0002 | ФСБЦ-2022, 14.5.09.02-0002, приказ Минстроя России от 18.05.2022 г. № 378/пр | Ксилол нефтяной, марка А | 1348 | 1009 | т | т | 1000 | 0 | -1778394154 | 0.00022 | 122934.72 | 0 | 0 | 0 | 75885.63 | 0 | 0 | 0 | 1.62 | 1 | 1 | 1 | 2 | 0 | 0 | 1 | 1 | 0 | 0.00022 |  | 0 | 2 | 72312138 | 1 | 0 | 805 | 1 | 0 | 0 | 0 | 0 | 0 | 0 | 0 | 16.6948 | 0 | 0 | 0 | 0 | 0 | 1 | 16.6948 | 0 | 0 | 0 | 0 | 0 | 1 |  | 0 | 0 | 6.6e-06 | 122934.72 | 75885.63 | 1.62 | 16.69 | 0 | 0.81 | 0 | 0 | 0 | 0.81 | 0 |  | 0 |  | 0
733 | 72309884 | 72312111 | 70587162 | 1 | 1 | 1 | 3 | 14.5.09.07-0030 | ФСБЦ-2022, 14.5.09.07-0030, приказ Минстроя России от 18.05.2022 г. № 378/пр | Растворитель Р-4 | 1348 | 1009 | т | т | 1000 | 0 | -970634170 | 0.0017 | 159612.85 | 0 | 0 | 0 | 98526.45 | 0 | 0 | 0 | 1.62 | 1 | 1 | 1 | 2 | 0 | 0 | 1 | 1 | 0 | 0.0017 |  | 0 | 2 | 72312139 | 1 | 0 | 806 | 1 | 0 | 0 | 0 | 0 | 0 | 0 | 0 | 167.495 | 0 | 0 | 0 | 0 | 0 | 1 | 167.495 | 0 | 0 | 0 | 0 | 0 | 1 |  | 0 | 0 | 5.1e-05 | 159612.85 | 98526.45 | 1.62 | 167.49 | 0 | 8.14 | 0 | 0 | 0 | 8.14 | 0 |  | 0 |  | 0
735 | 72309884 | 72312142 | 70491056 | 118 | 1 | 1 | 1 | 1-100-50 |  | Средний разряд работы 5,0 | 1191 | 1013 | чел.-ч. | чел.-ч. | 1 | 0 | 73401693 | 0.32 | 0 | 0 | 0 | 452.68 | 0 | 0 | 0 | 452.68 | 1 | 1 | 1 | 1 | -2 | 0 | 0 | 1 | 1 | 0 | 0.32 |  | 1 | 2 | 72312148 | 1 | 0 | 808 | 1 | 0 | 0 | 0 | 0 | 0 | 0 | 0 | 0 | 0 | 0 | 144.8576 | 0.32 | 0 | 1 | 0 | 0 | 0 | 144.8576 | 0.32 | 0 | 1 | 579.43 | 1.28 | 0 | 1.28 | 452.68 | 452.68 | 1 | 144.86 | 0 | 0 | 0 | 0 | 579.43 | 579.43 | 1 |  | 0 |  | 0
735 | 72309884 | 72312142 | 70491200 | 118 | 1 | 1 | 1 | 4-100-00 |  | Затраты труда машинистов | 1191 | 1013 | чел.-ч. | чел.-ч. | 1 | 0 | -1417349443 | 0.18 | 0 | 0 | 0 | 0 | 0 | 0 | 0 | 0 | 1 | 1 | 1 | 1 | -2 | 0 | 0 | 1 | 1 | 0 | 0.18 |  | 2 | 2 | 72312149 | 1 | 0 | 809 | 1 | 0 | 0 | 0 | 0 | 0 | 0 | 0 | 0 | 0 | 0 | 0 | 0 | 0 | 0 | 0 | 0 | 0 | 0 | 0 | 0 | 0 |  | 0 | 0 | 0.72 | 0 | 0 | 1 | 0 | 0 | 0 | 0 | 0 | 0 | 0 | 0 |  | 0 |  | 0
735 | 72309884 | 72312142 | 70618712 | 1 | 1 | 1 | 2 | 91.17.04-033 | ФСЭМ-2022 доп.11, 91.17.04-033, приказ Минстроя России от 07.11.2024 г. № 747/пр | Агрегаты сварочные для ручной дуговой сварки на тракторе, сварочный ток до 250 А, количество постов 2, мощность трактора 79 кВт (108 л.с.) | 1368 | 1011 | маш.-ч | маш.-ч | 1 | 0 | 1246407639 | 0.18 | 0 | 1453.95 | 452.68 | 0 | 0 | 1069.08 | 452.68 | 0 | 1 | 1.36 | 1 | 1 | 2 | 0 | 0 | 1 | 1 | 0 | 0.18 |  | 1 | 2 | 72312150 | 1 | 0 | 810 | 1 | 0 | 0 | 0 | 0 | 0 | 0 | 0 | 0 | 192.4344 | 81.4824 | 0 | 0 | 0.18 | 1 | 0 | 192.4344 | 81.4824 | 0 | 0 | 0.18 | 1 |  | 0 | 0.72 | 0.72 | 1453.95 | 1069.08 | 1.36 | 192.43 | 81.48 | 0 | 1046.84 | 325.93 | 0 | 1372.77 | 0 | 4-100-050 | 5 | чел.-ч. | 1
735 | 72309884 | 72312142 | 70568517 | 1 | 1 | 1 | 3 | 01.7.11.07-0227 | ФСБЦ-2022, 01.7.11.07-0227, приказ Минстроя России от 18.05.2022 г. № 378/пр | Электроды сварочные для сварки низколегированных и углеродистых сталей УОНИ 13/45, Э42А, диаметр 4-5 мм | 1346 | 1009 | кг | кг | 1 | 0 | -1476217930 | 0.1 | 144.74 | 0 | 0 | 0 | 155.63 | 0 | 0 | 0 | 0.93 | 1 | 1 | 1 | 2 | 0 | 0 | 1 | 1 | 0 | 0.1 |  | 0 | 2 | 72312151 | 1 | 0 | 811 | 1 | 0 | 0 | 0 | 0 | 0 | 0 | 0 | 15.563 | 0 | 0 | 0 | 0 | 0 | 1 | 15.563 | 0 | 0 | 0 | 0 | 0 | 1 |  | 0 | 0 | 0.4 | 144.74 | 155.63 | 0.93 | 15.56 | 0 | 57.9 | 0 | 0 | 0 | 57.9 | 0 |  | 0 |  | 0
735 | 72309884 | 72312142 | 70606927 | 1 | 1 | 1 | 3 | 23.8.03.11-0004 | ФСБЦ-2022, 23.8.03.11-0004, приказ Минстроя России от 18.05.2022 г. № 378/пр | Фланец приварной встык, марка стали 20, номинальное давление 1,6 МПа, номинальный диаметр 32 мм | 1371 | 1013 | ШТ | ШТ | 1 | 0 | -1650083382 | 1 | 376.81 | 0 | 0 | 0 | 355.48 | 0 | 0 | 0 | 1.06 | 1 | 1 | 1 | 0 | 0 | 0 | 1 | 0 | 0 | 1 |  | 0 | 1 | -1 | 0 | 0 |  | 0 | 0 | 0 | 0 | 0 | 0 | 0 | 0 | 0 | 0 | 0 | 0 | 0 | 0 | 0 | 0 | 0 | 0 | 0 | 0 | 0 | 0 |  | 0 | 0 | 4 | 376.81 | 355.48 | 1.06 | 355.48 | 0 | 1507.24 | 0 | 0 | 0 | 1507.24 | 0 |  | 0 |  | 0
737 | 72309884 | 72312154 | 70491009 | 118 | 1 | 1 | 1 | 1-100-34 |  | Средний разряд работы 3,4 | 1191 | 1013 | чел.-ч. | чел.-ч. | 1 | 0 | -1461236815 | 20.1 | 0 | 0 | 0 | 367.44 | 0 | 0 | 0 | 367.44 | 1 | 1 | 1 | 1 | -2 | 0 | 0 | 1 | 1 | 0 | 20.1 |  | 1 | 2 | 72312161 | 1 | 0 | 813 | 1 | 0 | 0 | 0 | 0 | 0 | 0 | 0 | 0 | 0 | 0 | 7385.544 | 20.1 | 0 | 1 | 0 | 0 | 0 | 7385.544 | 20.1 | 0 | 1 | 17.73 | 0.04824 | 0 | 0.04824 | 367.44 | 367.44 | 1 | 7385.54 | 0 | 0 | 0 | 0 | 17.73 | 17.73 | 1 |  | 0 |  | 0
737 | 72309884 | 72312154 | 70491200 | 118 | 1 | 1 | 1 | 4-100-00 |  | Затраты труда машинистов | 1191 | 1013 | чел.-ч. | чел.-ч. | 1 | 0 | -1417349443 | 6.25 | 0 | 0 | 0 | 0 | 0 | 0 | 0 | 0 | 1 | 1 | 1 | 1 | -2 | 0 | 0 | 1 | 1 | 0 | 6.25 |  | 2 | 2 | 72312162 | 1 | 0 | 814 | 1 | 0 | 0 | 0 | 0 | 0 | 0 | 0 | 0 | 0 | 0 | 0 | 0 | 0 | 0 | 0 | 0 | 0 | 0 | 0 | 0 | 0 |  | 0 | 0 | 0.015 | 0 | 0 | 1 | 0 | 0 | 0 | 0 | 0 | 0 | 0 | 0 |  | 0 |  | 0
737 | 72309884 | 72312154 | 70617656 | 1 | 1 | 1 | 2 | 91.05.05-015 | ФСЭМ-2022, 91.05.05-015, приказ Минстроя России от 18.05.2022 г. № 378/пр | Краны на автомобильном ходу, грузоподъемность 16 т | 1368 | 1011 | маш.-ч | маш.-ч | 1 | 0 | -1068589559 | 6.25 | 0 | 1682.51 | 529.11 | 0 | 0 | 1682.51 | 529.11 | 0 | 1 | 1 | 1 | 1 | -2 | 0 | 0 | 1 | 1 | 0 | 6.25 |  | 1 | 2 | 72312163 | 1 | 0 | 815 | 1 | 0 | 0 | 0 | 0 | 0 | 0 | 0 | 0 | 10515.6875 | 3306.9375 | 0 | 0 | 6.25 | 1 | 0 | 10515.6875 | 3306.9375 | 0 | 0 | 6.25 | 1 |  | 0 | 0.015 | 0.015 | 1682.51 | 1682.51 | 1 | 10515.69 | 3306.94 | 0 | 25.24 | 7.94 | 0 | 33.18 | 1 | 4-100-060 | 6 | чел.-ч. | 1
737 | 72309884 | 72312154 | 70618755 | 1 | 1 | 1 | 2 | 91.17.04-233 | ФСЭМ-2022, 91.17.04-233, приказ Минстроя России от 18.05.2022 г. № 378/пр | Аппараты сварочные для ручной дуговой сварки, сварочный ток до 350 А | 1368 | 1011 | маш.-ч | маш.-ч | 1 | 0 | 462025989 | 2.29 | 0 | 42.96 | 0 | 0 | 0 | 42.96 | 0 | 0 | 1 | 1 | 1 | 1 | -2 | 0 | 0 | 1 | 1 | 0 | 2.29 |  | 1 | 2 | 72312164 | 1 | 0 | 816 | 1 | 0 | 0 | 0 | 0 | 0 | 0 | 0 | 0 | 98.3784 | 0 | 0 | 0 | 0 | 1 | 0 | 98.3784 | 0 | 0 | 0 | 0 | 1 |  | 0 | 0 | 0.005496 | 42.96 | 42.96 | 1 | 98.38 | 0 | 0 | 0.24 | 0 | 0 | 0.24 | 1 |  | 0 |  | 0
737 | 72309884 | 72312154 | 70567775 | 1 | 1 | 1 | 3 | 01.7.03.04-0001 | ФСБЦ-2022, 01.7.03.04-0001, приказ Минстроя России от 18.05.2022 г. № 378/пр | Электроэнергия | 1383 | 1013 | КВТ-Ч | КВТ-Ч | 1 | 0 | -182421198 | 1.26 | 9.35 | 0 | 0 | 0 | 9.35 | 0 | 0 | 0 | 1 | 1 | 1 | 1 | -2 | 0 | 0 | 1 | 1 | 0 | 1.26 |  | 0 | 2 | 72312165 | 1 | 0 | 817 | 1 | 0 | 0 | 0 | 0 | 0 | 0 | 0 | 11.781 | 0 | 0 | 0 | 0 | 0 | 1 | 11.781 | 0 | 0 | 0 | 0 | 0 | 1 |  | 0 | 0 | 0.003024 | 9.35 | 9.35 | 1 | 11.78 | 0 | 0.03 | 0 | 0 | 0 | 0.03 | 1 |  | 0 |  | 0
737 | 72309884 | 72312154 | 70568517 | 1 | 1 | 1 | 3 | 01.7.11.07-0227 | ФСБЦ-2022, 01.7.11.07-0227, приказ Минстроя России от 18.05.2022 г. № 378/пр | Электроды сварочные для сварки низколегированных и углеродистых сталей УОНИ 13/45, Э42А, диаметр 4-5 мм | 1346 | 1009 | кг | кг | 1 | 0 | -1476217930 | 0.35 | 144.74 | 0 | 0 | 0 | 155.63 | 0 | 0 | 0 | 0.93 | 1 | 1 | 1 | 2 | 0 | 0 | 1 | 1 | 0 | 0.35 |  | 0 | 2 | 72312166 | 1 | 0 | 818 | 1 | 0 | 0 | 0 | 0 | 0 | 0 | 0 | 54.4705 | 0 | 0 | 0 | 0 | 0 | 1 | 54.4705 | 0 | 0 | 0 | 0 | 0 | 1 |  | 0 | 0 | 0.00084 | 144.74 | 155.63 | 0.93 | 54.47 | 0 | 0.12 | 0 | 0 | 0 | 0.12 | 0 |  | 0 |  | 0
740 | 72309884 | 72312170 | 70490995 | 118 | 1 | 1 | 1 | 1-100-29 |  | Средний разряд работы 2,9 | 1191 | 1013 | чел.-ч. | чел.-ч. | 1 | 0 | 1014935341 | 394 | 0 | 0 | 0 | 346.86 | 0 | 0 | 0 | 346.86 | 1 | 1 | 1 | 1 | -2 | 0 | 0 | 1 | 1 | 0 | 394 |  | 1 | 2 | 72312189 | 1 | 0 | 820 | 1 | 0 | 0 | 0 | 0 | 0 | 0 | 0 | 0 | 0 | 0 | 136662.84 | 394 | 0 | 1 | 0 | 0 | 0 | 136662.84 | 394 | 0 | 1 | 87.46 | 0.25216 | 0 | 0.25216 | 346.86 | 346.86 | 1 | 136662.84 | 0 | 0 | 0 | 0 | 87.46 | 87.46 | 1 |  | 0 |  | 0
740 | 72309884 | 72312170 | 70491200 | 118 | 1 | 1 | 1 | 4-100-00 |  | Затраты труда машинистов | 1191 | 1013 | чел.-ч. | чел.-ч. | 1 | 0 | -1417349443 | 35.87 | 0 | 0 | 0 | 0 | 0 | 0 | 0 | 0 | 1 | 1 | 1 | 1 | -2 | 0 | 0 | 1 | 1 | 0 | 35.87 |  | 2 | 2 | 72312190 | 1 | 0 | 821 | 1 | 0 | 0 | 0 | 0 | 0 | 0 | 0 | 0 | 0 | 0 | 0 | 0 | 0 | 0 | 0 | 0 | 0 | 0 | 0 | 0 | 0 |  | 0 | 0 | 0.022957 | 0 | 0 | 1 | 0 | 0 | 0 | 0 | 0 | 0 | 0 | 0 |  | 0 |  | 0
740 | 72309884 | 72312170 | 70617656 | 1 | 1 | 1 | 2 | 91.05.05-015 | ФСЭМ-2022, 91.05.05-015, приказ Минстроя России от 18.05.2022 г. № 378/пр | Краны на автомобильном ходу, грузоподъемность 16 т | 1368 | 1011 | маш.-ч | маш.-ч | 1 | 0 | -1068589559 | 0.96 | 0 | 1682.51 | 529.11 | 0 | 0 | 1682.51 | 529.11 | 0 | 1 | 1 | 1 | 1 | -2 | 0 | 0 | 1 | 1 | 0 | 0.96 |  | 1 | 2 | 72312191 | 1 | 0 | 822 | 1 | 0 | 0 | 0 | 0 | 0 | 0 | 0 | 0 | 1615.2096 | 507.9456 | 0 | 0 | 0.96 | 1 | 0 | 1615.2096 | 507.9456 | 0 | 0 | 0.96 | 1 |  | 0 | 0.0006144 | 0.0006144 | 1682.51 | 1682.51 | 1 | 1615.21 | 507.95 | 0 | 1.03 | 0.33 | 0 | 1.36 | 1 | 4-100-060 | 6 | чел.-ч. | 1
740 | 72309884 | 72312170 | 70617665 | 1 | 1 | 1 | 2 | 91.05.06-007 | ФСЭМ-2022, 91.05.06-007, приказ Минстроя России от 18.05.2022 г. № 378/пр | Краны на гусеничном ходу, грузоподъемность 25 т | 1368 | 1011 | маш.-ч | маш.-ч | 1 | 0 | -386738487 | 33.26 | 0 | 2452.75 | 529.11 | 0 | 0 | 1703.3 | 529.11 | 0 | 1 | 1.44 | 1 | 1 | 2 | 0 | 0 | 1 | 1 | 0 | 33.26 |  | 1 | 2 | 72312192 | 1 | 0 | 823 | 1 | 0 | 0 | 0 | 0 | 0 | 0 | 0 | 0 | 56651.758 | 17598.1986 | 0 | 0 | 33.26 | 1 | 0 | 56651.758 | 17598.1986 | 0 | 0 | 33.26 | 1 |  | 0 | 0.021286 | 0.021286 | 2452.75 | 1703.3 | 1.44 | 56651.76 | 17598.2 | 0 | 52.21 | 11.26 | 0 | 63.47 | 0 | 4-100-060 | 6 | чел.-ч. | 1
740 | 72309884 | 72312170 | 70617813 | 1 | 1 | 1 | 2 | 91.06.05-011 | ФСЭМ-2022, 91.06.05-011, приказ Минстроя России от 18.05.2022 г. № 378/пр | Погрузчики одноковшовые универсальные фронтальные пневмоколесные, номинальная вместимость основного ковша 2,6 м3, грузоподъемность 5 т | 1368 | 1011 | маш.-ч | маш.-ч | 1 | 0 | -771947225 | 0.25 | 0 | 1647.51 | 452.68 | 0 | 0 | 1647.51 | 452.68 | 0 | 1 | 1 | 1 | 1 | -2 | 0 | 0 | 1 | 1 | 0 | 0.25 |  | 1 | 2 | 72312193 | 1 | 0 | 824 | 1 | 0 | 0 | 0 | 0 | 0 | 0 | 0 | 0 | 411.8775 | 113.17 | 0 | 0 | 0.25 | 1 | 0 | 411.8775 | 113.17 | 0 | 0 | 0.25 | 1 |  | 0 | 0.00016 | 0.00016 | 1647.51 | 1647.51 | 1 | 411.88 | 113.17 | 0 | 0.26 | 0.07 | 0 | 0.33 | 1 | 4-100-050 | 5 | чел.-ч. | 1
740 | 72309884 | 72312170 | 70617915 | 1 | 1 | 1 | 2 | 91.07.04-001 | ФСЭМ-2022 доп.4, 91.07.04-001, приказ Минстроя России от 27.12.2022 г. № 1133/пр | Вибраторы глубинные | 1368 | 1011 | маш.-ч | маш.-ч | 1 | 0 | -1738840831 | 21 | 0 | 13.38 | 0 | 0 | 0 | 10.37 | 0 | 0 | 1 | 1.29 | 1 | 1 | 2 | 0 | 0 | 1 | 1 | 0 | 21 |  | 1 | 2 | 72312194 | 1 | 0 | 825 | 1 | 0 | 0 | 0 | 0 | 0 | 0 | 0 | 0 | 217.77 | 0 | 0 | 0 | 0 | 1 | 0 | 217.77 | 0 | 0 | 0 | 0 | 1 |  | 0 | 0 | 0.01344 | 13.38 | 10.37 | 1.29 | 217.77 | 0 | 0 | 0.18 | 0 | 0 | 0.18 | 0 |  | 0 |  | 0
740 | 72309884 | 72312170 | 70618558 | 1 | 1 | 1 | 2 | 91.14.02-001 | ФСЭМ-2022 доп.7, 91.14.02-001, приказ Минстроя России от 02.08.2023 г. № 551/пр | Автомобили бортовые, грузоподъемность до 5 т | 1368 | 1011 | маш.-ч | маш.-ч | 1 | 0 | -312038840 | 1.4 | 0 | 579.09 | 393.89 | 0 | 0 | 579.09 | 393.89 | 0 | 1 | 1 | 1 | 1 | -2 | 0 | 0 | 1 | 1 | 0 | 1.4 |  | 1 | 2 | 72312195 | 1 | 0 | 826 | 1 | 0 | 0 | 0 | 0 | 0 | 0 | 0 | 0 | 810.726 | 551.446 | 0 | 0 | 1.4 | 1 | 0 | 810.726 | 551.446 | 0 | 0 | 1.4 | 1 |  | 0 | 0.000896 | 0.000896 | 579.09 | 579.09 | 1 | 810.73 | 551.45 | 0 | 0.52 | 0.35 | 0 | 0.87 | 1 | 4-100-040 | 4 | чел.-ч. | 1
740 | 72309884 | 72312170 | 70567763 | 1 | 1 | 1 | 3 | 01.7.03.01-0001 | ФСБЦ-2022, 01.7.03.01-0001, приказ Минстроя России от 18.05.2022 г. № 378/пр | Вода | 1339 | 1007 | м3 | м3 | 1 | 0 | 727623859 | 1.75 | 31.42 | 0 | 0 | 0 | 35.71 | 0 | 0 | 0 | 0.88 | 1 | 1 | 1 | 2 | 0 | 0 | 1 | 1 | 0 | 1.75 |  | 0 | 2 | 72312196 | 1 | 0 | 827 | 1 | 0 | 0 | 0 | 0 | 0 | 0 | 0 | 62.4925 | 0 | 0 | 0 | 0 | 0 | 1 | 62.4925 | 0 | 0 | 0 | 0 | 0 | 1 |  | 0 | 0 | 0.00112 | 31.42 | 35.71 | 0.88 | 62.49 | 0 | 0.04 | 0 | 0 | 0 | 0.04 | 0 |  | 0 |  | 0
740 | 72309884 | 72312170 | 70567775 | 1 | 1 | 1 | 3 | 01.7.03.04-0001 | ФСБЦ-2022, 01.7.03.04-0001, приказ Минстроя России от 18.05.2022 г. № 378/пр | Электроэнергия | 1383 | 1013 | КВТ-Ч | КВТ-Ч | 1 | 0 | -182421198 | 2.64 | 9.35 | 0 | 0 | 0 | 9.35 | 0 | 0 | 0 | 1 | 1 | 1 | 1 | -2 | 0 | 0 | 1 | 1 | 0 | 2.64 |  | 0 | 2 | 72312197 | 1 | 0 | 828 | 1 | 0 | 0 | 0 | 0 | 0 | 0 | 0 | 24.684 | 0 | 0 | 0 | 0 | 0 | 1 | 24.684 | 0 | 0 | 0 | 0 | 0 | 1 |  | 0 | 0 | 0.0016896 | 9.35 | 9.35 | 1 | 24.68 | 0 | 0.02 | 0 | 0 | 0 | 0.02 | 1 |  | 0 |  | 0
740 | 72309884 | 72312170 | 70568070 | 1 | 1 | 1 | 3 | 01.7.07.12-0024 | ФСБЦ-2022, 01.7.07.12-0024, приказ Минстроя России от 18.05.2022 г. № 378/пр | Пленка полиэтиленовая, толщина 0,15 мм | 1327 | 1005 | м2 | м2 | 1 | 0 | -1496155470 | 5.6 | 14.24 | 0 | 0 | 0 | 12.83 | 0 | 0 | 0 | 1.11 | 1 | 1 | 1 | 2 | 0 | 0 | 1 | 1 | 0 | 5.6 |  | 0 | 2 | 72312198 | 1 | 0 | 829 | 1 | 0 | 0 | 0 | 0 | 0 | 0 | 0 | 71.848 | 0 | 0 | 0 | 0 | 0 | 1 | 71.848 | 0 | 0 | 0 | 0 | 0 | 1 |  | 0 | 0 | 0.003584 | 14.24 | 12.83 | 1.11 | 71.85 | 0 | 0.05 | 0 | 0 | 0 | 0.05 | 0 |  | 0 |  | 0
740 | 72309884 | 72312170 | 70569321 | 1 | 1 | 1 | 3 | 01.7.15.06-0111 | ФСБЦ-2022, 01.7.15.06-0111, приказ Минстроя России от 18.05.2022 г. № 378/пр | Гвозди строительные | 1348 | 1009 | т | т | 1000 | 0 | 1479353699 | 0.037 | 85761.36 | 0 | 0 | 0 | 70296.2 | 0 | 0 | 0 | 1.22 | 1 | 1 | 1 | 2 | 0 | 0 | 1 | 1 | 0 | 0.037 |  | 0 | 2 | 72312199 | 1 | 0 | 830 | 1 | 0 | 0 | 0 | 0 | 0 | 0 | 0 | 2600.9594 | 0 | 0 | 0 | 0 | 0 | 1 | 2600.9594 | 0 | 0 | 0 | 0 | 0 | 1 |  | 0 | 0 | 2.37e-05 | 85761.36 | 70296.2 | 1.22 | 2600.96 | 0 | 2.03 | 0 | 0 | 0 | 2.03 | 0 |  | 0 |  | 0
740 | 72309884 | 72312170 | 70571132 | 1 | 1 | 1 | 3 | 03.1.02.03-0011 | ФСБЦ-2022, 03.1.02.03-0011, приказ Минстроя России от 18.05.2022 г. № 378/пр | Известь строительная негашеная комовая, сорт I | 1348 | 1009 | т | т | 1000 | 0 | -752987163 | 0.05 | 7068.57 | 0 | 0 | 0 | 5275.05 | 0 | 0 | 0 | 1.34 | 1 | 1 | 1 | 2 | 0 | 0 | 1 | 1 | 0 | 0.05 |  | 0 | 2 | 72312200 | 1 | 0 | 831 | 1 | 0 | 0 | 0 | 0 | 0 | 0 | 0 | 263.7525 | 0 | 0 | 0 | 0 | 0 | 1 | 263.7525 | 0 | 0 | 0 | 0 | 0 | 1 |  | 0 | 0 | 3.2e-05 | 7068.57 | 5275.05 | 1.34 | 263.75 | 0 | 0.23 | 0 | 0 | 0 | 0.23 | 0 |  | 0 |  | 0
740 | 72309884 | 72312170 | 70571462 | 1 | 1 | 1 | 3 | 04.1.02.05-0390 | ФСБЦ-2022 доп.14, 04.1.02.05-0390, приказ Минстроя России от 19.05.2025 г. № 299/пр | Смеси бетонные тяжелого бетона (БСТ) на гранитном щебне, класс В15, F(1)200, W6 | 1339 | 1007 | м3 | м3 | 1 | 0 | -589483688 | 12.5 | 7840.24 | 0 | 0 | 0 | 5444.61 | 0 | 0 | 0 | 1.44 | 1 | 1 | 1 | 0 | 0 | 0 | 1 | 0 | 0 | 12.5 |  | 0 | 1 | -1 | 0 | 0 |  | 0 | 0 | 0 | 0 | 0 | 0 | 0 | 0 | 0 | 0 | 0 | 0 | 0 | 0 | 0 | 0 | 0 | 0 | 0 | 0 | 0 | 0 |  | 0 | 0 | 0.008 | 7840.24 | 5444.61 | 1.44 | 68057.63 | 0 | 62.72 | 0 | 0 | 0 | 62.72 | 0 |  | 0 |  | 0
740 | 72309884 | 72312170 | 70576492 | 1 | 1 | 1 | 3 | 08.3.03.06-0002 | ФСБЦ-2022, 08.3.03.06-0002, приказ Минстроя России от 18.05.2022 г. № 378/пр | Проволока горячекатаная в мотках, диаметр 6,3-6,5 мм | 1348 | 1009 | т | т | 1000 | 0 | 1897739153 | 0.04 | 53629.8 | 0 | 0 | 0 | 60258.2 | 0 | 0 | 0 | 0.89 | 1 | 1 | 1 | 2 | 0 | 0 | 1 | 1 | 0 | 0.04 |  | 0 | 2 | 72312202 | 1 | 0 | 833 | 1 | 0 | 0 | 0 | 0 | 0 | 0 | 0 | 2410.328 | 0 | 0 | 0 | 0 | 0 | 1 | 2410.328 | 0 | 0 | 0 | 0 | 0 | 1 |  | 0 | 0 | 2.56e-05 | 53629.8 | 60258.2 | 0.89 | 2410.33 | 0 | 1.37 | 0 | 0 | 0 | 1.37 | 0 |  | 0 |  | 0
740 | 72309884 | 72312170 | 70578629 | 1 | 1 | 1 | 3 | 11.1.02.04-0031 | ФСБЦ-2022, 11.1.02.04-0031, приказ Минстроя России от 18.05.2022 г. № 378/пр | Лесоматериалы круглые хвойных пород неокоренные, длина 3-6,5 м, диаметр 14-24 см, сорт II-III | 1339 | 1007 | м3 | м3 | 1 | 0 | -76269591 | 0.69 | 5797.85 | 0 | 0 | 0 | 6442.06 | 0 | 0 | 0 | 0.9 | 1 | 1 | 1 | 2 | 0 | 0 | 1 | 1 | 0 | 0.69 |  | 0 | 2 | 72312203 | 1 | 0 | 834 | 1 | 0 | 0 | 0 | 0 | 0 | 0 | 0 | 4445.0214 | 0 | 0 | 0 | 0 | 0 | 1 | 4445.0214 | 0 | 0 | 0 | 0 | 0 | 1 |  | 0 | 0 | 0.0004416 | 5797.85 | 6442.06 | 0.9 | 4445.02 | 0 | 2.56 | 0 | 0 | 0 | 2.56 | 0 |  | 0 |  | 0
740 | 72309884 | 72312170 | 70578659 | 1 | 1 | 1 | 3 | 11.1.03.01-0063 | ФСБЦ-2022 доп.2, 11.1.03.01-0063, приказ Минстроя России от 26.08.2022 г. № 703/пр | Бруски обрезные хвойных пород (ель, сосна), естественной влажности, длина 2-6,5 м, ширина 20-90 мм, толщина 20-90 мм, сорт III | 1339 | 1007 | м3 | м3 | 1 | 0 | -445010598 | 0.08 | 16660.99 | 0 | 0 | 0 | 16496.03 | 0 | 0 | 0 | 1.01 | 1 | 1 | 1 | 2 | 0 | 0 | 1 | 1 | 0 | 0.08 |  | 0 | 2 | 72312204 | 1 | 0 | 835 | 1 | 0 | 0 | 0 | 0 | 0 | 0 | 0 | 1319.6824 | 0 | 0 | 0 | 0 | 0 | 1 | 1319.6824 | 0 | 0 | 0 | 0 | 0 | 1 |  | 0 | 0 | 5.12e-05 | 16660.99 | 16496.03 | 1.01 | 1319.68 | 0 | 0.85 | 0 | 0 | 0 | 0.85 | 0 |  | 0 |  | 0
740 | 72309884 | 72312170 | 70578704 | 1 | 1 | 1 | 3 | 11.1.03.06-0071 | ФСБЦ-2022 доп.4, 11.1.03.06-0071, приказ Минстроя России от 27.12.2022 г. № 1133/пр | Доска обрезная хвойных пород, естественной влажности, длина 2-6,5 м, ширина 100-250 мм, толщина 25 мм, сорт III | 1339 | 1007 | м3 | м3 | 1 | 0 | -808647739 | 0.2 | 8934.85 | 0 | 0 | 0 | 5764.42 | 0 | 0 | 0 | 1.55 | 1 | 1 | 1 | 2 | 0 | 0 | 1 | 1 | 0 | 0.2 |  | 0 | 2 | 72312206 | 1 | 0 | 837 | 1 | 0 | 0 | 0 | 0 | 0 | 0 | 0 | 1152.884 | 0 | 0 | 0 | 0 | 0 | 1 | 1152.884 | 0 | 0 | 0 | 0 | 0 | 1 |  | 0 | 0 | 0.000128 | 8934.85 | 5764.42 | 1.55 | 1152.88 | 0 | 1.14 | 0 | 0 | 0 | 1.14 | 0 |  | 0 |  | 0
740 | 72309884 | 72312170 | 70578712 | 1 | 1 | 1 | 3 | 11.1.03.06-0079 | ФСБЦ-2022 доп.4, 11.1.03.06-0079, приказ Минстроя России от 27.12.2022 г. № 1133/пр | Доска обрезная хвойных пород, естественной влажности, длина 2-6,5 м, ширина 100-250 мм, толщина 44-50 мм, сорт III | 1339 | 1007 | м3 | м3 | 1 | 0 | 1109773046 | 0.69 | 8934.85 | 0 | 0 | 0 | 5764.42 | 0 | 0 | 0 | 1.55 | 1 | 1 | 1 | 2 | 0 | 0 | 1 | 1 | 0 | 0.69 |  | 0 | 2 | 72312207 | 1 | 0 | 838 | 1 | 0 | 0 | 0 | 0 | 0 | 0 | 0 | 3977.4498 | 0 | 0 | 0 | 0 | 0 | 1 | 3977.4498 | 0 | 0 | 0 | 0 | 0 | 1 |  | 0 | 0 | 0.0004416 | 8934.85 | 5764.42 | 1.55 | 3977.45 | 0 | 3.95 | 0 | 0 | 0 | 3.95 | 0 |  | 0 |  | 0
743 | 72309884 | 72312210 | 70491017 | 118 | 1 | 1 | 1 | 1-100-38 |  | Средний разряд работы 3,8 | 1191 | 1013 | чел.-ч. | чел.-ч. | 1 | 0 | 44848675 | 203 | 0 | 0 | 0 | 385.07 | 0 | 0 | 0 | 385.07 | 1 | 1 | 1 | 1 | -2 | 0 | 0 | 1 | 1 | 0 | 203 |  | 1 | 2 | 72312224 | 1 | 0 | 839 | 1 | 0 | 0 | 0 | 0 | 0 | 0 | 0 | 0 | 0 | 0 | 78169.21 | 203 | 0 | 1 | 0 | 0 | 0 | 78169.21 | 203 | 0 | 1 | 18.76 | 0.04872 | 0 | 0.04872 | 385.07 | 385.07 | 1 | 78169.21 | 0 | 0 | 0 | 0 | 18.76 | 18.76 | 1 |  | 0 |  | 0
743 | 72309884 | 72312210 | 70491200 | 118 | 1 | 1 | 1 | 4-100-00 |  | Затраты труда машинистов | 1191 | 1013 | чел.-ч. | чел.-ч. | 1 | 0 | -1417349443 | 0.09 | 0 | 0 | 0 | 0 | 0 | 0 | 0 | 0 | 1 | 1 | 1 | 1 | -2 | 0 | 0 | 1 | 1 | 0 | 0.09 |  | 2 | 2 | 72312225 | 1 | 0 | 840 | 1 | 0 | 0 | 0 | 0 | 0 | 0 | 0 | 0 | 0 | 0 | 0 | 0 | 0 | 0 | 0 | 0 | 0 | 0 | 0 | 0 | 0 |  | 0 | 0 | 2.16e-05 | 0 | 0 | 1 | 0 | 0 | 0 | 0 | 0 | 0 | 0 | 0 |  | 0 |  | 0
743 | 72309884 | 72312210 | 70617781 | 1 | 1 | 1 | 2 | 91.06.03-045 | ФСЭМ-2022, 91.06.03-045, приказ Минстроя России от 18.05.2022 г. № 378/пр | Лебедки ручные и рычажные тяговым усилием 14,72 кН (1,5 т) | 1368 | 1011 | маш.-ч | маш.-ч | 1 | 0 | -708290275 | 69.1 | 0 | 2.57 | 0 | 0 | 0 | 2.57 | 0 | 0 | 1 | 1 | 1 | 1 | -2 | 0 | 0 | 1 | 1 | 0 | 69.1 |  | 1 | 2 | 72312226 | 1 | 0 | 841 | 1 | 0 | 0 | 0 | 0 | 0 | 0 | 0 | 0 | 177.587 | 0 | 0 | 0 | 0 | 1 | 0 | 177.587 | 0 | 0 | 0 | 0 | 1 |  | 0 | 0 | 0.016584 | 2.57 | 2.57 | 1 | 177.59 | 0 | 0 | 0.04 | 0 | 0 | 0.04 | 1 |  | 0 |  | 0
743 | 72309884 | 72312210 | 70617813 | 1 | 1 | 1 | 2 | 91.06.05-011 | ФСЭМ-2022, 91.06.05-011, приказ Минстроя России от 18.05.2022 г. № 378/пр | Погрузчики одноковшовые универсальные фронтальные пневмоколесные, номинальная вместимость основного ковша 2,6 м3, грузоподъемность 5 т | 1368 | 1011 | маш.-ч | маш.-ч | 1 | 0 | -771947225 | 0.09 | 0 | 1647.51 | 452.68 | 0 | 0 | 1647.51 | 452.68 | 0 | 1 | 1 | 1 | 1 | -2 | 0 | 0 | 1 | 1 | 0 | 0.09 |  | 1 | 2 | 72312227 | 1 | 0 | 842 | 1 | 0 | 0 | 0 | 0 | 0 | 0 | 0 | 0 | 148.2759 | 40.7412 | 0 | 0 | 0.09 | 1 | 0 | 148.2759 | 40.7412 | 0 | 0 | 0.09 | 1 |  | 0 | 2.16e-05 | 2.16e-05 | 1647.51 | 1647.51 | 1 | 148.28 | 40.74 | 0 | 0.04 | 0.01 | 0 | 0.05 | 1 | 4-100-050 | 5 | чел.-ч. | 1
743 | 72309884 | 72312210 | 70618031 | 1 | 1 | 1 | 2 | 91.08.04-022 | ФСЭМ-2022, 91.08.04-022, приказ Минстроя России от 18.05.2022 г. № 378/пр | Котлы битумные передвижные электрические с центробежной мешалкой, объем загрузочной емкости 1000 л | 1368 | 1011 | маш.-ч | маш.-ч | 1 | 0 | 969174555 | 29.84 | 0 | 199.02 | 0 | 0 | 0 | 119.89 | 0 | 0 | 1 | 1.66 | 1 | 1 | 2 | 0 | 0 | 1 | 1 | 0 | 29.84 |  | 1 | 2 | 72312228 | 1 | 0 | 843 | 1 | 0 | 0 | 0 | 0 | 0 | 0 | 0 | 0 | 3577.5176 | 0 | 0 | 0 | 0 | 1 | 0 | 3577.5176 | 0 | 0 | 0 | 0 | 1 |  | 0 | 0 | 0.0071616 | 199.02 | 119.89 | 1.66 | 3577.52 | 0 | 0 | 1.43 | 0 | 0 | 1.43 | 0 |  | 0 |  | 0
743 | 72309884 | 72312210 | 70565675 | 1 | 1 | 1 | 3 | 01.2.03.02-0005 | ФСБЦ-2022 доп.9, 01.2.03.02-0005, приказ Минстроя России от 16.02.2024 г. № 102/пр | Грунтовка (праймер) битумно-полимерная для нанесения на наружную поверхность подземных стальных трубопроводов, расход 0,1 кг/м2 | 1348 | 1009 | т | т | 1000 | 0 | -1599679898 | 8.3333 | 190542.13 | 0 | 0 | 0 | 112746.82 | 0 | 0 | 0 | 1.69 | 1 | 1 | 1 | 0 | 1 | 0 | 1 | 0 | 0 | 8.3333 |  | 0 | 1 | -1 | 0 | 0 |  | 0 | 0 | 0 | 0 | 0 | 0 | 0 | 0 | 0 | 0 | 0 | 0 | 0 | 0 | 0 | 0 | 0 | 0 | 0 | 0 | 0 | 0 |  | 0 | 0 | 0.002 | 190542.13 | 112746.82 | 1.69 | 939556.83 | 0 | 381.08 | 0 | 0 | 0 | 381.08 | 0 |  | 0 |  | 0
743 | 72309884 | 72312210 | 70565680 | 1 | 1 | 1 | 3 | 01.2.03.03-0063 | ФСБЦ-2022, 01.2.03.03-0063, приказ Минстроя России от 18.05.2022 г. № 378/пр | Мастика битумно-резиновая изоляционная МБР-65 | 1348 | 1009 | т | т | 1000 | 0 | -2069004281 | 1.73 | 32355.64 | 0 | 0 | 0 | 19145.35 | 0 | 0 | 0 | 1.69 | 1 | 1 | 1 | 0 | 0 | 0 | 1 | 0 | 0 | 1.73 |  | 0 | 1 | -1 | 0 | 0 |  | 0 | 0 | 0 | 0 | 0 | 0 | 0 | 0 | 0 | 0 | 0 | 0 | 0 | 0 | 0 | 0 | 0 | 0 | 0 | 0 | 0 | 0 |  | 0 | 0 | 0.0004152 | 32355.64 | 19145.35 | 1.69 | 33121.46 | 0 | 13.43 | 0 | 0 | 0 | 13.43 | 0 |  | 0 |  | 0
743 | 72309884 | 72312210 | 70567728 | 1 | 1 | 1 | 3 | 01.7.02.02-0021 | ФСБЦ-2022, 01.7.02.02-0021, приказ Минстроя России от 18.05.2022 г. № 378/пр | Бумага оберточная листовая | 1329 | 1005 | 1000 м2 | 1000 м2 | 1000 | 0 | -161532634 | 0.37 | 6108.35 | 0 | 0 | 0 | 7186.29 | 0 | 0 | 0 | 0.85 | 1 | 1 | 1 | 2 | 0 | 0 | 1 | 1 | 0 | 0.37 |  | 0 | 2 | 72312231 | 1 | 0 | 846 | 1 | 0 | 0 | 0 | 0 | 0 | 0 | 0 | 2658.9273 | 0 | 0 | 0 | 0 | 0 | 1 | 2658.9273 | 0 | 0 | 0 | 0 | 0 | 1 |  | 0 | 0 | 8.88e-05 | 6108.35 | 7186.29 | 0.85 | 2658.93 | 0 | 0.54 | 0 | 0 | 0 | 0.54 | 0 |  | 0 |  | 0
743 | 72309884 | 72312210 | 70567775 | 1 | 1 | 1 | 3 | 01.7.03.04-0001 | ФСБЦ-2022, 01.7.03.04-0001, приказ Минстроя России от 18.05.2022 г. № 378/пр | Электроэнергия | 1383 | 1013 | КВТ-Ч | КВТ-Ч | 1 | 0 | -182421198 | 49.761 | 9.35 | 0 | 0 | 0 | 9.35 | 0 | 0 | 0 | 1 | 1 | 1 | 1 | -2 | 0 | 0 | 1 | 1 | 0 | 49.761 |  | 0 | 2 | 72312232 | 1 | 0 | 847 | 1 | 0 | 0 | 0 | 0 | 0 | 0 | 0 | 465.2654 | 0 | 0 | 0 | 0 | 0 | 1 | 465.2654 | 0 | 0 | 0 | 0 | 0 | 1 |  | 0 | 0 | 0.011943 | 9.35 | 9.35 | 1 | 465.27 | 0 | 0.11 | 0 | 0 | 0 | 0.11 | 1 |  | 0 |  | 0
743 | 72309884 | 72312210 | 70570408 | 1 | 1 | 1 | 3 | 01.7.20.08-0021 | ФСБЦ-2022, 01.7.20.08-0021, приказ Минстроя России от 18.05.2022 г. № 378/пр | Брезент с огнеупорной пропиткой | 1327 | 1005 | м2 | м2 | 1 | 0 | 954116599 | 1.2 | 178.24 | 0 | 0 | 0 | 108.68 | 0 | 0 | 0 | 1.64 | 1 | 1 | 1 | 2 | 0 | 0 | 1 | 1 | 0 | 1.2 |  | 0 | 2 | 72312233 | 1 | 0 | 848 | 1 | 0 | 0 | 0 | 0 | 0 | 0 | 0 | 130.416 | 0 | 0 | 0 | 0 | 0 | 1 | 130.416 | 0 | 0 | 0 | 0 | 0 | 1 |  | 0 | 0 | 0.000288 | 178.24 | 108.68 | 1.64 | 130.42 | 0 | 0.05 | 0 | 0 | 0 | 0.05 | 0 |  | 0 |  | 0
743 | 72309884 | 72312210 | 70570421 | 1 | 1 | 1 | 3 | 01.7.20.08-0162 | ФСБЦ-2022, 01.7.20.08-0162, приказ Минстроя России от 18.05.2022 г. № 378/пр | Ткань мешочная, ширина 950 мм, поверхностная плотность 190 г/м2 | 1330 | 1005 | 10 м2 | 10 м2 | 10 | 0 | -709457175 | 0.31 | 970.95 | 0 | 0 | 0 | 592.04 | 0 | 0 | 0 | 1.64 | 1 | 1 | 1 | 2 | 0 | 0 | 1 | 1 | 0 | 0.31 |  | 0 | 2 | 72312234 | 1 | 0 | 849 | 1 | 0 | 0 | 0 | 0 | 0 | 0 | 0 | 183.5324 | 0 | 0 | 0 | 0 | 0 | 1 | 183.5324 | 0 | 0 | 0 | 0 | 0 | 1 |  | 0 | 0 | 7.44e-05 | 970.95 | 592.04 | 1.64 | 183.53 | 0 | 0.07 | 0 | 0 | 0 | 0.07 | 0 |  | 0 |  | 0
743 | 72309884 | 72312210 | 70578629 | 1 | 1 | 1 | 3 | 11.1.02.04-0031 | ФСБЦ-2022, 11.1.02.04-0031, приказ Минстроя России от 18.05.2022 г. № 378/пр | Лесоматериалы круглые хвойных пород неокоренные, длина 3-6,5 м, диаметр 14-24 см, сорт II-III | 1339 | 1007 | м3 | м3 | 1 | 0 | -76269591 | 0.25 | 5797.85 | 0 | 0 | 0 | 6442.06 | 0 | 0 | 0 | 0.9 | 1 | 1 | 1 | 2 | 0 | 0 | 1 | 1 | 0 | 0.25 |  | 0 | 2 | 72312235 | 1 | 0 | 850 | 1 | 0 | 0 | 0 | 0 | 0 | 0 | 0 | 1610.515 | 0 | 0 | 0 | 0 | 0 | 1 | 1610.515 | 0 | 0 | 0 | 0 | 0 | 1 |  | 0 | 0 | 6e-05 | 5797.85 | 6442.06 | 0.9 | 1610.52 | 0 | 0.35 | 0 | 0 | 0 | 0.35 | 0 |  | 0 |  | 0
743 | 72309884 | 72312210 | 70580665 | 1 | 1 | 1 | 3 | 12.2.03.11-0054 | ФСБЦ-2022 доп.16, 12.2.03.11-0054, приказ Минстроя России от 12.11.2025 г. № 696/пр | Холсты стеклянные, плотность 100 г/м2, толщина 0,8 мм, максимальная температура применения 165 °C | 1330 | 1005 | 10 м2 | 10 м2 | 10 | 0 | -31803487 | 43 | 505.29 | 0 | 0 | 0 | 574.19 | 0 | 0 | 0 | 0.88 | 1 | 1 | 1 | 2 | 0 | 0 | 1 | 1 | 0 | 43 |  | 0 | 2 | 72312236 | 1 | 0 | 851 | 1 | 0 | 0 | 0 | 0 | 0 | 0 | 0 | 24690.17 | 0 | 0 | 0 | 0 | 0 | 1 | 24690.17 | 0 | 0 | 0 | 0 | 0 | 1 |  | 0 | 0 | 0.01032 | 505.29 | 574.19 | 0.88 | 24690.17 | 0 | 5.21 | 0 | 0 | 0 | 5.21 | 0 |  | 0 |  | 0

## EtalonRes
32 | 72313435 | 72310935 | 70491200 | 118 | 1 | 1 | 1 | 4-100-00 |  | Затраты труда машинистов | 1191 | 1013 | чел.-ч. | чел.-ч. | 1 | 25.5 | 0 | 0 | 0 | 0 | 0 | 1 | 2 |  | 25.5 | 2 | 72313435 | 1 | 0 | 0 | 0 | 0 | 0 | 0 | 0 | 0
32 | 72313436 | 72310935 | 70617265 | 1 | 1 | 1 | 2 | 91.01.05-085 | ФСЭМ-2022, 91.01.05-085, приказ Минстроя России от 18.05.2022 г. № 378/пр | Экскаваторы одноковшовые дизельные на гусеничном ходу, объем ковша 0,5 м3 | 1368 | 1011 | маш.-ч | маш.-ч | 1 | 25.5 | 0 | 1054.03 | 529.11 | 0 | 0 | 1 | 0 |  | 25.5 | 2 | 72313436 | 2 | 0 | 0 | 0 | 0 | 0 | 0 | 0 | 0
33 | 72313437 | 72310940 | 70490959 | 118 | 1 | 1 | 1 | 1-100-20 |  | Средний разряд работы 2,0 | 1191 | 1013 | чел.-ч. | чел.-ч. | 1 | 154 | 0 | 0 | 0 | 320.41 | 0 | 1 | 1 |  | 154 | 2 | 72313437 | 3 | 0 | 0 | 0 | 0 | 0 | 0 | 0 | 0
34 | 72310946 | 72310943 | 68776608 | 117 | 1 | 1 | 1 | 4-100-00 |  | Затраты труда машинистов | 1191 | 1013 | чел.-ч. | чел.-ч. | 1 | 8.06 | 0 | 0 | 0 | 0 | 0 | 1 | 2 |  | 8.06 | 2 | 72310944 | 4 | 0 | 0 | 0 | 0 | 0 | 0 | 0 | 0
34 | 72310947 | 72310943 | 68782715 | 1 | 1 | 1 | 2 | 91.01.01-034 | ФСЭМ-2022, 91.01.01-034, приказ Минстроя России от 18.05.2022 г. № 378/пр | Бульдозеры, мощность 59 кВт (80 л.с.) | 1368 | 1011 | маш.-ч | маш.-ч | 1 | 8.06 | 0 | 828.16 | 421.08 | 0 | 0 | 1 | 0 |  | 8.06 | 2 | 72310945 | 5 | 0 | 0 | 0 | 0 | 0 | 0 | 0 | 0
35 | 72310950 | 72310948 | 68776363 | 117 | 1 | 1 | 1 | 1-100-15 |  | Средний разряд работы 1,5 | 1191 | 1013 | чел.-ч. | чел.-ч. | 1 | 97.2 | 0 | 0 | 0 | 285.73 | 0 | 1 | 1 |  | 97.2 | 2 | 72310949 | 6 | 0 | 0 | 0 | 0 | 0 | 0 | 0 | 0
71 | 72310967 | 72310951 | 70491009 | 118 | 1 | 1 | 1 | 1-100-34 |  | Средний разряд работы 3,4 | 1191 | 1013 | чел.-ч. | чел.-ч. | 1 | 20.51 | 0 | 0 | 0 | 367.44 | 0 | 1 | 1 |  | 20.51 | 2 | 72310952 | 7 | 0 | 0 | 0 | 0 | 0 | 0 | 0 | 0
71 | 72310968 | 72310951 | 70491200 | 118 | 1 | 1 | 1 | 4-100-00 |  | Затраты труда машинистов | 1191 | 1013 | чел.-ч. | чел.-ч. | 1 | 11.96 | 0 | 0 | 0 | 0 | 0 | 1 | 2 |  | 11.96 | 2 | 72310953 | 8 | 0 | 0 | 0 | 0 | 0 | 0 | 0 | 0
71 | 72310969 | 72310951 | 70618307 | 1 | 1 | 1 | 2 | 91.10.05-004 | ФСЭМ-2022, 91.10.05-004, приказ Минстроя России от 18.05.2022 г. № 378/пр | Трубоукладчики, номинальная грузоподъемность 6,3 т | 1368 | 1011 | маш.-ч | маш.-ч | 1 | 11.44 | 0 | 994.01 | 452.68 | 0 | 0 | 1 | 0 |  | 11.44 | 2 | 72310954 | 9 | 0 | 0 | 0 | 0 | 0 | 0 | 0 | 0
71 | 72310970 | 72310951 | 70618755 | 1 | 1 | 1 | 2 | 91.17.04-233 | ФСЭМ-2022, 91.17.04-233, приказ Минстроя России от 18.05.2022 г. № 378/пр | Аппараты сварочные для ручной дуговой сварки, сварочный ток до 350 А | 1368 | 1011 | маш.-ч | маш.-ч | 1 | 2.07 | 0 | 42.96 | 0 | 0 | 0 | 1 | 0 |  | 2.07 | 2 | 72310955 | 10 | 0 | 0 | 0 | 0 | 0 | 0 | 0 | 0
71 | 72310971 | 72310951 | 70618767 | 1 | 1 | 1 | 2 | 91.18.01-007 | ФСЭМ-2022 доп.13, 91.18.01-007, приказ Минстроя России от 07.02.2025 г. № 69/пр | Компрессоры винтовые передвижные с двигателем внутреннего сгорания, давление до 0,7 МПа (7 атм), производительность до 5,4 м3/мин | 1368 | 1011 | маш.-ч | маш.-ч | 1 | 0.52 | 0 | 404.41 | 393.89 | 0 | 0 | 1 | 0 |  | 0.52 | 2 | 72310956 | 11 | 0 | 0 | 0 | 0 | 0 | 0 | 0 | 0
71 | 72310972 | 72310951 | 70619123 | 1 | 1 | 1 | 2 | 91.21.01-012 | ФСЭМ-2022 доп.11, 91.21.01-012, приказ Минстроя России от 09.08.2024 г. № 524/пр | Агрегаты окрасочные высокого давления для окраски поверхностей конструкций, мощность 1 кВт | 1368 | 1011 | маш.-ч | маш.-ч | 1 | 0.52 | 0 | 4.52 | 0 | 0 | 0 | 1 | 0 |  | 0.52 | 2 | 72310957 | 12 | 0 | 0 | 0 | 0 | 0 | 0 | 0 | 0
71 | 72310973 | 72310951 | 70567775 | 1 | 1 | 1 | 3 | 01.7.03.04-0001 | ФСБЦ-2022, 01.7.03.04-0001, приказ Минстроя России от 18.05.2022 г. № 378/пр | Электроэнергия | 1383 | 1013 | КВТ-Ч | КВТ-Ч | 1 | 1.386 | 9.35 | 0 | 0 | 0 | 0 | 1 | 0 |  | 1.386 | 2 | 72310958 | 13 | 0 | 0 | 0 | 0 | 0 | 0 | 0 | 0
71 | 72310974 | 72310951 | 70568517 | 1 | 1 | 1 | 3 | 01.7.11.07-0227 | ФСБЦ-2022, 01.7.11.07-0227, приказ Минстроя России от 18.05.2022 г. № 378/пр | Электроды сварочные для сварки низколегированных и углеродистых сталей УОНИ 13/45, Э42А, диаметр 4-5 мм | 1346 | 1009 | кг | кг | 1 | 0.7 | 155.63 | 0 | 0 | 0 | 0 | 1 | 0 |  | 0.7 | 2 | 72310959 | 14 | 0 | 0 | 0 | 0 | 0 | 0 | 0 | 0
71 | 72310975 | 72310951 | 70569282 | 1 | 1 | 1 | 3 | 01.7.15.05-0012 | ФСБЦ-2022, 01.7.15.05-0012, приказ Минстроя России от 18.05.2022 г. № 378/пр | Гайки стальные шестигранные, диаметр резьбы М8 (М10) | 1348 | 1009 | т | т | 1000 | 0.0004 | 108495.2 | 0 | 0 | 0 | 0 | 1 | 0 |  | 0.0004 | 2 | 72310960 | 15 | 0 | 0 | 0 | 0 | 0 | 0 | 0 | 0
71 | 72310976 | 72310951 | 70574503 | 1 | 1 | 1 | 3 | 07.2.07.13-0221 | ФСБЦ-2022, 07.2.07.13-0221, приказ Минстроя России от 18.05.2022 г. № 378/пр | Хомуты стальные | 1346 | 1009 | кг | кг | 1 | 1 | 44.55 | 0 | 0 | 0 | 0 | 1 | 0 |  | 1 | 2 | 72310961 | 16 | 0 | 0 | 0 | 0 | 0 | 0 | 0 | 0
71 | 72310977 | 72310951 | 70586759 | 1 | 1 | 1 | 3 | 14.4.01.18-0002 | ФСБЦ-2022 доп.9, 14.4.01.18-0002, приказ Минстроя России от 16.02.2024 г. № 102/пр | Грунтовка ФЛ-03К | 1348 | 1009 | т | т | 1000 | 0.0014 | 74437.32 | 0 | 0 | 0 | 0 | 1 | 0 |  | 0.0014 | 2 | 72310962 | 17 | 0 | 0 | 0 | 0 | 0 | 0 | 0 | 0
71 | 72310978 | 72310951 | 70586886 | 1 | 1 | 1 | 3 | 14.4.04.04-0010 | ФСБЦ-2022 доп.4, 14.4.04.04-0010, приказ Минстроя России от 27.12.2022 г. № 1133/пр | Эмаль кремнийорганическая КО-811, КО-811К, цветная | 1348 | 1009 | т | т | 1000 | 0.0036 | 260763.78 | 0 | 0 | 0 | 0 | 1 | 0 |  | 0.0036 | 2 | 72310963 | 18 | 0 | 0 | 0 | 0 | 0 | 0 | 0 | 0
71 | 72310979 | 72310951 | 70587135 | 1 | 1 | 1 | 3 | 14.5.09.02-0002 | ФСБЦ-2022, 14.5.09.02-0002, приказ Минстроя России от 18.05.2022 г. № 378/пр | Ксилол нефтяной, марка А | 1348 | 1009 | т | т | 1000 | 0.00022 | 75885.63 | 0 | 0 | 0 | 0 | 1 | 0 |  | 0.00022 | 2 | 72310964 | 19 | 0 | 0 | 0 | 0 | 0 | 0 | 0 | 0
71 | 72310980 | 72310951 | 70587162 | 1 | 1 | 1 | 3 | 14.5.09.07-0030 | ФСБЦ-2022, 14.5.09.07-0030, приказ Минстроя России от 18.05.2022 г. № 378/пр | Растворитель Р-4 | 1348 | 1009 | т | т | 1000 | 0.0017 | 98526.45 | 0 | 0 | 0 | 0 | 1 | 0 |  | 0.0017 | 2 | 72310965 | 20 | 0 | 0 | 0 | 0 | 0 | 0 | 0 | 0
71 | 72310981 | 72310951 | 70496569 | 118 | 1 | 1 | 3 | 23.5.02.02 |  | Трубы стальные электросварные прямошовные | 1301 | 1003 | м | м | 1 | 101 | 0 | 0 | 0 | 0 | 0 | 0 | 0 |  | 101 | 3 | -1 |  | 0 | 0 | 0 | 0 | 0 | 0 | 0 | 0
73 | 72311002 | 72310985 | 70491037 | 118 | 1 | 1 | 1 | 1-100-45 |  | Средний разряд работы 4,5 | 1191 | 1013 | чел.-ч. | чел.-ч. | 1 | 5.91 | 0 | 0 | 0 | 423.29 | 0 | 1 | 1 |  | 5.91 | 2 | 72310986 | 22 | 0 | 0 | 0 | 0 | 0 | 0 | 0 | 0
73 | 72311003 | 72310985 | 70491200 | 118 | 1 | 1 | 1 | 4-100-00 |  | Затраты труда машинистов | 1191 | 1013 | чел.-ч. | чел.-ч. | 1 | 0.14 | 0 | 0 | 0 | 0 | 0 | 1 | 2 |  | 0.14 | 2 | 72310987 | 23 | 0 | 0 | 0 | 0 | 0 | 0 | 0 | 0
73 | 72311004 | 72310985 | 70618558 | 1 | 1 | 1 | 2 | 91.14.02-001 | ФСЭМ-2022 доп.7, 91.14.02-001, приказ Минстроя России от 02.08.2023 г. № 551/пр | Автомобили бортовые, грузоподъемность до 5 т | 1368 | 1011 | маш.-ч | маш.-ч | 1 | 0.14 | 0 | 579.09 | 393.89 | 0 | 0 | 1 | 0 |  | 0.14 | 2 | 72310988 | 24 | 0 | 0 | 0 | 0 | 0 | 0 | 0 | 0
73 | 72311005 | 72310985 | 70618717 | 1 | 1 | 1 | 2 | 91.17.04-042 | ФСЭМ-2022, 91.17.04-042, приказ Минстроя России от 18.05.2022 г. № 378/пр | Аппараты для газовой сварки и резки | 1368 | 1011 | маш.-ч | маш.-ч | 1 | 0.8 | 0 | 4.35 | 0 | 0 | 0 | 1 | 0 |  | 0.8 | 2 | 72310989 | 25 | 0 | 0 | 0 | 0 | 0 | 0 | 0 | 0
73 | 72311006 | 72310985 | 70618755 | 1 | 1 | 1 | 2 | 91.17.04-233 | ФСЭМ-2022, 91.17.04-233, приказ Минстроя России от 18.05.2022 г. № 378/пр | Аппараты сварочные для ручной дуговой сварки, сварочный ток до 350 А | 1368 | 1011 | маш.-ч | маш.-ч | 1 | 2.45 | 0 | 42.96 | 0 | 0 | 0 | 1 | 0 |  | 2.45 | 2 | 72310990 | 26 | 0 | 0 | 0 | 0 | 0 | 0 | 0 | 0
73 | 72311007 | 72310985 | 70565799 | 1 | 1 | 1 | 3 | 01.3.02.08-0001 | ФСБЦ-2022 доп.3, 01.3.02.08-0001, приказ Минстроя России от 26.10.2022 г. № 905/пр | Кислород газообразный технический | 1339 | 1007 | м3 | м3 | 1 | 0.3 | 114.64 | 0 | 0 | 0 | 0 | 1 | 0 |  | 0.3 | 2 | 72310991 | 27 | 0 | 0 | 0 | 0 | 0 | 0 | 0 | 0
73 | 72311008 | 72310985 | 70565803 | 1 | 1 | 1 | 3 | 01.3.02.09-0022 | ФСБЦ-2022 доп.3, 01.3.02.09-0022, приказ Минстроя России от 26.10.2022 г. № 905/пр | Пропан-бутан смесь техническая | 1346 | 1009 | кг | кг | 1 | 0.06 | 41.38 | 0 | 0 | 0 | 0 | 1 | 0 |  | 0.06 | 2 | 72310992 | 28 | 0 | 0 | 0 | 0 | 0 | 0 | 0 | 0
73 | 72311009 | 72310985 | 70567775 | 1 | 1 | 1 | 3 | 01.7.03.04-0001 | ФСБЦ-2022, 01.7.03.04-0001, приказ Минстроя России от 18.05.2022 г. № 378/пр | Электроэнергия | 1383 | 1013 | КВТ-Ч | КВТ-Ч | 1 | 0.45 | 9.35 | 0 | 0 | 0 | 0 | 1 | 0 |  | 0.45 | 2 | 72310993 | 29 | 0 | 0 | 0 | 0 | 0 | 0 | 0 | 0
73 | 72311010 | 72310985 | 70568517 | 1 | 1 | 1 | 3 | 01.7.11.07-0227 | ФСБЦ-2022, 01.7.11.07-0227, приказ Минстроя России от 18.05.2022 г. № 378/пр | Электроды сварочные для сварки низколегированных и углеродистых сталей УОНИ 13/45, Э42А, диаметр 4-5 мм | 1346 | 1009 | кг | кг | 1 | 0.72 | 155.63 | 0 | 0 | 0 | 0 | 1 | 0 |  | 0.72 | 2 | 72310994 | 30 | 0 | 0 | 0 | 0 | 0 | 0 | 0 | 0
73 | 72311011 | 72310985 | 70569270 | 1 | 1 | 1 | 3 | 01.7.15.03-0042 | ФСБЦ-2022, 01.7.15.03-0042, приказ Минстроя России от 18.05.2022 г. № 378/пр | Болты с гайками и шайбами строительные | 1346 | 1009 | кг | кг | 1 | 0.75 | 174.93 | 0 | 0 | 0 | 0 | 1 | 0 |  | 0.75 | 2 | 72310995 | 31 | 0 | 0 | 0 | 0 | 0 | 0 | 0 | 0
73 | 72311012 | 72310985 | 70586759 | 1 | 1 | 1 | 3 | 14.4.01.18-0002 | ФСБЦ-2022 доп.9, 14.4.01.18-0002, приказ Минстроя России от 16.02.2024 г. № 102/пр | Грунтовка ФЛ-03К | 1348 | 1009 | т | т | 1000 | 0.00018 | 74437.32 | 0 | 0 | 0 | 0 | 1 | 0 |  | 0.00018 | 2 | 72310996 | 32 | 0 | 0 | 0 | 0 | 0 | 0 | 0 | 0
73 | 72311013 | 72310985 | 70586826 | 1 | 1 | 1 | 3 | 14.4.03.05-0019 | ФСБЦ-2022 доп.12, 14.4.03.05-0019, приказ Минстроя России от 07.11.2024 г. № 747/пр | Лак ПФ-170 | 1348 | 1009 | т | т | 1000 | 0.00018 | 118848.25 | 0 | 0 | 0 | 0 | 1 | 0 |  | 0.00018 | 2 | 72310997 | 33 | 0 | 0 | 0 | 0 | 0 | 0 | 0 | 0
73 | 72311014 | 72310985 | 70587073 | 1 | 1 | 1 | 3 | 14.5.07.01-0011 | ФСБЦ-2022, 14.5.07.01-0011, приказ Минстроя России от 18.05.2022 г. № 378/пр | Пудра алюминиевая ПАП-1 | 1348 | 1009 | т | т | 1000 | 2e-05 | 344491.84 | 0 | 0 | 0 | 0 | 1 | 0 |  | 2e-05 | 2 | 72310998 | 34 | 0 | 0 | 0 | 0 | 0 | 0 | 0 | 0
73 | 72311015 | 72310985 | 70495525 | 118 | 1 | 1 | 3 | 18.1.02.01 |  | Задвижки стальные клиновые для газа и нефтепродуктов фланцевые на давление Ру=1,6 МПа | 1371 | 1013 | ШТ | ШТ | 1 | 1 | 0 | 0 | 0 | 0 | 0 | 0 | 0 |  | 1 | 3 | -1 |  | 0 | 0 | 0 | 0 | 0 | 0 | 0 | 0
73 | 72311016 | 72310985 | 70605873 | 1 | 1 | 1 | 3 | 23.5.02.02-0033 | ФСБЦ-2022, 23.5.02.02-0033, приказ Минстроя России от 18.05.2022 г. № 378/пр | Трубы стальные электросварные прямошовные из стали марок Ст2, 10, наружный диаметр 57 мм, толщина стенки 3 мм | 1301 | 1003 | м | м | 1 | 5.8 | 199.13 | 0 | 0 | 0 | 0 | 1 | 0 |  | 5.8 | 2 | 72310999 | 35 | 0 | 0 | 0 | 0 | 0 | 0 | 0 | 0
73 | 72311017 | 72310985 | 70607083 | 1 | 1 | 1 | 3 | 23.8.03.11-0197 | ФСБЦ-2022, 23.8.03.11-0197, приказ Минстроя России от 18.05.2022 г. № 378/пр | Фланец стальной плоский приварной, марка стали 20, температурный предел применения от -30 °C до +300 °C, номинальное давление 0,6 МПа, номинальный диаметр 50 мм | 1371 | 1013 | ШТ | ШТ | 1 | 2 | 434.55 | 0 | 0 | 0 | 0 | 1 | 0 |  | 2 | 2 | 72311000 | 36 | 0 | 0 | 0 | 0 | 0 | 0 | 0 | 0
73 | 72311018 | 72310985 | 70607472 | 1 | 1 | 1 | 3 | 23.8.04.06-0063 | ФСБЦ-2022, 23.8.04.06-0063, приказ Минстроя России от 18.05.2022 г. № 378/пр | Отвод 90° с радиусом кривизны R=1,5 Ду на давление до 16 МПа, номинальный диаметр 50 мм, наружный диаметр 57 мм, толщина стенки 3 мм | 1371 | 1013 | ШТ | ШТ | 1 | 4 | 75.24 | 0 | 0 | 0 | 0 | 1 | 0 |  | 4 | 2 | 72311001 | 37 | 0 | 0 | 0 | 0 | 0 | 0 | 0 | 0
75 | 72311025 | 72311020 | 68776472 | 117 | 1 | 1 | 1 | 1-100-50 |  | Средний разряд работы 5,0 | 1191 | 1013 | чел.-ч. | чел.-ч. | 1 | 0.32 | 0 | 0 | 0 | 421.08 | 0 | 1 | 1 |  | 0.32 | 2 | 72311021 | 38 | 0 | 0 | 0 | 0 | 0 | 0 | 0 | 0
75 | 72311026 | 72311020 | 68776608 | 117 | 1 | 1 | 1 | 4-100-00 |  | Затраты труда машинистов | 1191 | 1013 | чел.-ч. | чел.-ч. | 1 | 0.18 | 0 | 0 | 0 | 0 | 0 | 1 | 2 |  | 0.18 | 2 | 72311022 | 39 | 0 | 0 | 0 | 0 | 0 | 0 | 0 | 0
75 | 72311027 | 72311020 | 68784200 | 1 | 1 | 1 | 2 | 91.17.04-033 | ФСЭМ-2022 доп.11, 91.17.04-033, приказ Минстроя России от 07.11.2024 г. № 747/пр | Агрегаты сварочные для ручной дуговой сварки на тракторе, сварочный ток до 250 А, количество постов 2, мощность трактора 79 кВт (108 л.с.) | 1368 | 1011 | маш.-ч | маш.-ч | 1 | 0.18 | 0 | 1069.08 | 421.08 | 0 | 0 | 1 | 0 |  | 0.18 | 2 | 72311023 | 40 | 0 | 0 | 0 | 0 | 0 | 0 | 0 | 0
75 | 72311028 | 72311020 | 68852066 | 1 | 1 | 1 | 3 | 01.7.11.07-0227 | ФСБЦ-2022, 01.7.11.07-0227, приказ Минстроя России от 18.05.2022 г. № 378/пр | Электроды сварочные для сварки низколегированных и углеродистых сталей УОНИ 13/45, Э42А, диаметр 4-5 мм | 1346 | 1009 | кг | кг | 1 | 0.1 | 155.63 | 0 | 0 | 0 | 0 | 1 | 0 |  | 0.1 | 2 | 72311024 | 41 | 0 | 0 | 0 | 0 | 0 | 0 | 0 | 0
75 | 72311029 | 72311020 | 68781908 | 117 | 1 | 1 | 3 | 23.8.03.11 |  | Фланцы стальные плоские | 1371 | 1013 | ШТ | ШТ | 1 | 1 | 0 | 0 | 0 | 0 | 0 | 0 | 0 |  | 1 | 3 | -1 |  | 0 | 0 | 0 | 0 | 0 | 0 | 0 | 0
77 | 72320271 | 72311031 | 70491041 | 118 | 1 | 1 | 1 | 1-100-47 |  | Средний разряд работы 4,7 | 1191 | 1013 | чел.-ч. | чел.-ч. | 1 | 5.7 | 0 | 0 | 0 | 435.05 | 0 | 1 | 1 |  | 5.7 | 2 | 72320271 | 42 | 0 | 0 | 0 | 0 | 0 | 0 | 0 | 0
77 | 72320272 | 72311031 | 70617768 | 1 | 1 | 1 | 2 | 91.06.03-001 | ФСЭМ-2022, 91.06.03-001, приказ Минстроя России от 18.05.2022 г. № 378/пр | Лебедки автономные гидравлические с двигателем внутреннего сгорания для бестраншейной замены трубопроводов и протяжки кабеля в комплекте с гидравлическим агрегатом, тяговое усилие 10 т | 1368 | 1011 | маш.-ч | маш.-ч | 1 | 0.9 | 0 | 345.9 | 0 | 0 | 0 | 1 | 0 |  | 0.9 | 2 | 72320272 | 43 | 0 | 0 | 0 | 0 | 0 | 0 | 0 | 0
77 | 72320273 | 72311031 | 70618598 | 1 | 1 | 1 | 2 | 91.14.05-021 | ФСЭМ-2022, 91.14.05-021, приказ Минстроя России от 18.05.2022 г. № 378/пр | Прицепы для барабанов полиэтиленовых труб, грузоподъемность до 4 т | 1368 | 1011 | маш.-ч | маш.-ч | 1 | 0.48 | 0 | 27.13 | 0 | 0 | 0 | 1 | 0 |  | 0.48 | 2 | 72320273 | 44 | 0 | 0 | 0 | 0 | 0 | 0 | 0 | 0
77 | 72320274 | 72311031 | 70496871 | 118 | 1 | 1 | 3 | 24.3.03.11 |  | Трубы полиэтиленовые для газопроводов | 1301 | 1003 | м | м | 1 | 100 | 0 | 0 | 0 | 0 | 0 | 0 | 0 |  | 100 | 3 | -1 |  | 0 | 0 | 0 | 0 | 0 | 0 | 0 | 0
77 | 72320275 | 72311031 | 70611400 | 1 | 1 | 1 | 3 | 24.3.05.02-0211 | ФСБЦ-2022, 24.3.05.02-0211, приказ Минстроя России от 18.05.2022 г. № 378/пр | Заглушка полиэтиленовая, ПЭ100, стандартное размерное отношение SDR11, номинальный наружный диаметр 63 мм | 1371 | 1013 | ШТ | ШТ | 1 | 0.2 | 68.48 | 0 | 0 | 0 | 0 | 1 | 0 |  | 0.2 | 2 | 72320275 | 46 | 0 | 0 | 0 | 0 | 0 | 0 | 0 | 0
79 | 72313428 | 72313421 | 20054404 | 118 | 1 | 1 | 1 | 1-100-37 |  | Средний разряд работы 3,7 | 1191 | 1013 | чел.-ч. | чел.-ч. | 1 | 0.32 | 0 | 0 | 0 | 380.67 | 0 | 1 | 1 |  | 0.32 | 2 | 72313422 | 47 | 0 | 0 | 0 | 0 | 0 | 0 | 0 | 0
79 | 72313429 | 72313421 | 70618715 | 1 | 1 | 1 | 2 | 91.17.04-039 | ФСЭМ-2022 доп.15, 91.17.04-039, приказ Минстроя России от 14.08.2025 г. № 490/пр | Аппараты для муфтовой сварки пластмассовых труб диаметром до 200 мм | 1368 | 1011 | маш.-ч | маш.-ч | 1 | 0.19 | 0 | 8.63 | 0 | 0 | 0 | 1 | 0 |  | 0.19 | 2 | 72313423 | 48 | 0 | 0 | 0 | 0 | 0 | 0 | 0 | 0
79 | 72313430 | 72313421 | 70618737 | 1 | 1 | 1 | 2 | 91.17.04-152 | ФСЭМ-2022, 91.17.04-152, приказ Минстроя России от 18.05.2022 г. № 378/пр | Позиционеры-центраторы для сборки и сварки полиэтиленовых труб диаметром до 63 мм | 1368 | 1011 | маш.-ч | маш.-ч | 1 | 0.33 | 0 | 3.34 | 0 | 0 | 0 | 1 | 0 |  | 0.33 | 2 | 72313424 | 49 | 0 | 0 | 0 | 0 | 0 | 0 | 0 | 0
79 | 72313431 | 72313421 | 70565767 | 1 | 1 | 1 | 3 | 01.3.01.07-0009 | ФСБЦ-2022, 01.3.01.07-0009, приказ Минстроя России от 18.05.2022 г. № 378/пр | Спирт этиловый ректификованный технический, сорт I | 1346 | 1009 | кг | кг | 1 | 0.02 | 596.81 | 0 | 0 | 0 | 0 | 1 | 0 |  | 0.02 | 2 | 72313425 | 50 | 0 | 0 | 0 | 0 | 0 | 0 | 0 | 0
79 | 72313432 | 72313421 | 70570411 | 1 | 1 | 1 | 3 | 01.7.20.08-0051 | ФСБЦ-2022 доп.8, 01.7.20.08-0051, приказ Минстроя России от 14.11.2023 г. № 817/пр | Ветошь хлопчатобумажная цветная | 1346 | 1009 | кг | кг | 1 | 0.002 | 56.11 | 0 | 0 | 0 | 0 | 1 | 0 |  | 0.002 | 2 | 72313426 | 51 | 0 | 0 | 0 | 0 | 0 | 0 | 0 | 0
79 | 72313433 | 72313421 | 70496926 | 118 | 1 | 1 | 3 | 24.3.05.07 |  | Муфты полиэтиленовые с закладными электронагревателями | 1371 | 1013 | ШТ | ШТ | 1 | 1 | 0 | 0 | 0 | 0 | 0 | 0 | 0 |  | 1 | 3 | -1 |  | 0 | 0 | 0 | 0 | 0 | 0 | 0 | 0
81 | 72311053 | 72311042 | 68776566 | 117 | 1 | 1 | 1 | 2-100-02 |  | Рабочий 2 разряда | 1369 | 1013 | чел.-ч | чел.-ч | 1 | 0.1 | 0 | 0 | 0 | 298.04 | 0 | 1 | 1 |  | 0.1 | 2 | 72311043 | 53 | 0 | 0 | 0 | 0 | 0 | 0 | 0 | 0
81 | 72311054 | 72311042 | 68776572 | 117 | 1 | 1 | 1 | 2-100-04 |  | Рабочий 4 разряда | 1369 | 1013 | чел.-ч | чел.-ч | 1 | 69.83 | 0 | 0 | 0 | 366.4 | 0 | 1 | 1 |  | 69.83 | 2 | 72311044 | 54 | 0 | 0 | 0 | 0 | 0 | 0 | 0 | 0
81 | 72311055 | 72311042 | 68776608 | 117 | 1 | 1 | 1 | 4-100-00 |  | Затраты труда машинистов | 1191 | 1013 | чел.-ч. | чел.-ч. | 1 | 0.09 | 0 | 0 | 0 | 0 | 0 | 1 | 2 |  | 0.09 | 2 | 72311045 | 55 | 0 | 0 | 0 | 0 | 0 | 0 | 0 | 0
81 | 72311056 | 72311042 | 68784047 | 1 | 1 | 1 | 2 | 91.14.02-001 | ФСЭМ-2022 доп.7, 91.14.02-001, приказ Минстроя России от 02.08.2023 г. № 551/пр | Автомобили бортовые, грузоподъемность до 5 т | 1368 | 1011 | маш.-ч | маш.-ч | 1 | 0.09 | 0 | 683.1 | 366.4 | 0 | 0 | 1 | 0 |  | 0.09 | 2 | 72311046 | 56 | 0 | 0 | 0 | 0 | 0 | 0 | 0 | 0
81 | 72311057 | 72311042 | 68784203 | 1 | 1 | 1 | 2 | 91.17.04-039 | ФСЭМ-2022 доп.15, 91.17.04-039, приказ Минстроя России от 14.08.2025 г. № 490/пр | Аппараты для муфтовой сварки пластмассовых труб диаметром до 200 мм | 1368 | 1011 | маш.-ч | маш.-ч | 1 | 0.6 | 0 | 8.63 | 0 | 0 | 0 | 1 | 0 |  | 0.6 | 2 | 72311047 | 57 | 0 | 0 | 0 | 0 | 0 | 0 | 0 | 0
81 | 72311058 | 72311042 | 68784225 | 1 | 1 | 1 | 2 | 91.17.04-152 | ФСЭМ-2022, 91.17.04-152, приказ Минстроя России от 18.05.2022 г. № 378/пр | Позиционеры-центраторы для сборки и сварки полиэтиленовых труб диаметром до 63 мм | 1368 | 1011 | маш.-ч | маш.-ч | 1 | 33.9 | 0 | 3.34 | 0 | 0 | 0 | 1 | 0 |  | 33.9 | 2 | 72311048 | 58 | 0 | 0 | 0 | 0 | 0 | 0 | 0 | 0
81 | 72311059 | 72311042 | 68784243 | 1 | 1 | 1 | 2 | 91.17.04-233 | ФСЭМ-2022, 91.17.04-233, приказ Минстроя России от 18.05.2022 г. № 378/пр | Аппараты сварочные для ручной дуговой сварки, сварочный ток до 350 А | 1368 | 1011 | маш.-ч | маш.-ч | 1 | 2.1 | 0 | 43.62 | 0 | 0 | 0 | 1 | 0 |  | 2.1 | 2 | 72311049 | 59 | 0 | 0 | 0 | 0 | 0 | 0 | 0 | 0
81 | 72311060 | 72311042 | 68852066 | 1 | 1 | 1 | 3 | 01.7.11.07-0227 | ФСБЦ-2022, 01.7.11.07-0227, приказ Минстроя России от 18.05.2022 г. № 378/пр | Электроды сварочные для сварки низколегированных и углеродистых сталей УОНИ 13/45, Э42А, диаметр 4-5 мм | 1346 | 1009 | кг | кг | 1 | 0.33 | 155.63 | 0 | 0 | 0 | 0 | 1 | 0 |  | 0.33 | 2 | 72311050 | 60 | 0 | 0 | 0 | 0 | 0 | 0 | 0 | 0
81 | 72311061 | 72311042 | 68853976 | 1 | 1 | 1 | 3 | 01.7.20.08-0051 | ФСБЦ-2022 доп.8, 01.7.20.08-0051, приказ Минстроя России от 14.11.2023 г. № 817/пр | Ветошь хлопчатобумажная цветная | 1346 | 1009 | кг | кг | 1 | 0.02 | 56.11 | 0 | 0 | 0 | 0 | 1 | 0 |  | 0.02 | 2 | 72311051 | 61 | 0 | 0 | 0 | 0 | 0 | 0 | 0 | 0
81 | 72311062 | 72311042 | 68870846 | 1 | 1 | 1 | 3 | 14.5.09.11-0102 | ФСБЦ-2022, 14.5.09.11-0102, приказ Минстроя России от 18.05.2022 г. № 378/пр | Уайт-спирит | 1346 | 1009 | кг | кг | 1 | 0.1 | 60.6 | 0 | 0 | 0 | 0 | 1 | 0 |  | 0.1 | 2 | 72311052 | 62 | 0 | 0 | 0 | 0 | 0 | 0 | 0 | 0
81 | 72311063 | 72311042 | 68781733 | 117 | 1 | 1 | 3 | 23.3.06.05 |  | Трубы стальные | 1301 | 1003 | м | м | 1 | 5 | 0 | 0 | 0 | 0 | 0 | 0 | 0 |  | 5 | 3 | -1 |  | 0 | 0 | 0 | 0 | 0 | 0 | 0 | 0
81 | 72311064 | 72311042 | 68781945 | 117 | 1 | 1 | 3 | 23.8.04.08 |  | Переходы | 1371 | 1013 | ШТ | ШТ | 1 | 10 | 0 | 0 | 0 | 0 | 0 | 0 | 0 |  | 10 | 3 | -1 |  | 0 | 0 | 0 | 0 | 0 | 0 | 0 | 0
81 | 72311065 | 72311042 | 68782095 | 117 | 1 | 1 | 3 | 24.3.03.05 |  | Трубы гофрированные из ПНД | 1301 | 1003 | м | м | 1 | 5.91 | 0 | 0 | 0 | 0 | 0 | 0 | 0 |  | 5.91 | 3 | -1 |  | 0 | 0 | 0 | 0 | 0 | 0 | 0 | 0
81 | 72311066 | 72311042 | 68782110 | 117 | 1 | 1 | 3 | 24.3.03.11 |  | Трубы напорные из полиэтилена | 1301 | 1003 | м | м | 1 | 0 | 0 | 0 | 0 | 0 | 1 | 0 | 0 |  | 0 | 3 | -1 |  | 0 | 0 | 0 | 0 | 0 | 0 | 0 | 0
81 | 72311067 | 72311042 | 68782166 | 117 | 1 | 1 | 3 | 24.3.05.07 |  | Муфта полиэтиленовая с закладными нагревателями | 1371 | 1013 | ШТ | ШТ | 1 | 30 | 0 | 0 | 0 | 0 | 0 | 0 | 0 |  | 30 | 3 | -1 |  | 0 | 0 | 0 | 0 | 0 | 0 | 0 | 0
81 | 72311068 | 72311042 | 68782173 | 117 | 1 | 1 | 3 | 24.3.05.08 |  | Отводы полиэтиленовые | 1371 | 1013 | ШТ | ШТ | 1 | 10 | 0 | 0 | 0 | 0 | 0 | 0 | 0 |  | 10 | 3 | -1 |  | 0 | 0 | 0 | 0 | 0 | 0 | 0 | 0
83 | 72311091 | 72311084 | 70491013 | 118 | 1 | 1 | 1 | 1-100-36 |  | Средний разряд работы 3,6 | 1191 | 1013 | чел.-ч. | чел.-ч. | 1 | 0.33 | 0 | 0 | 0 | 376.26 | 0 | 1 | 1 |  | 0.33 | 2 | 72311085 | 63 | 0 | 0 | 0 | 0 | 0 | 0 | 0 | 0
83 | 72311092 | 72311084 | 70618715 | 1 | 1 | 1 | 2 | 91.17.04-039 | ФСЭМ-2022 доп.15, 91.17.04-039, приказ Минстроя России от 14.08.2025 г. № 490/пр | Аппараты для муфтовой сварки пластмассовых труб диаметром до 200 мм | 1368 | 1011 | маш.-ч | маш.-ч | 1 | 0.17 | 0 | 8.63 | 0 | 0 | 0 | 1 | 0 |  | 0.17 | 2 | 72311086 | 64 | 0 | 0 | 0 | 0 | 0 | 0 | 0 | 0
83 | 72311093 | 72311084 | 70618737 | 1 | 1 | 1 | 2 | 91.17.04-152 | ФСЭМ-2022, 91.17.04-152, приказ Минстроя России от 18.05.2022 г. № 378/пр | Позиционеры-центраторы для сборки и сварки полиэтиленовых труб диаметром до 63 мм | 1368 | 1011 | маш.-ч | маш.-ч | 1 | 0.35 | 0 | 3.34 | 0 | 0 | 0 | 1 | 0 |  | 0.35 | 2 | 72311087 | 65 | 0 | 0 | 0 | 0 | 0 | 0 | 0 | 0
83 | 72311094 | 72311084 | 70565767 | 1 | 1 | 1 | 3 | 01.3.01.07-0009 | ФСБЦ-2022, 01.3.01.07-0009, приказ Минстроя России от 18.05.2022 г. № 378/пр | Спирт этиловый ректификованный технический, сорт I | 1346 | 1009 | кг | кг | 1 | 0.02 | 596.81 | 0 | 0 | 0 | 0 | 1 | 0 |  | 0.02 | 2 | 72311088 | 66 | 0 | 0 | 0 | 0 | 0 | 0 | 0 | 0
83 | 72311095 | 72311084 | 70570411 | 1 | 1 | 1 | 3 | 01.7.20.08-0051 | ФСБЦ-2022 доп.8, 01.7.20.08-0051, приказ Минстроя России от 14.11.2023 г. № 817/пр | Ветошь хлопчатобумажная цветная | 1346 | 1009 | кг | кг | 1 | 0.002 | 56.11 | 0 | 0 | 0 | 0 | 1 | 0 |  | 0.002 | 2 | 72311089 | 67 | 0 | 0 | 0 | 0 | 0 | 0 | 0 | 0
83 | 72311096 | 72311084 | 70496933 | 118 | 1 | 1 | 3 | 24.3.05.08 |  | Отводы полимерные с закладными электронагревателями | 1371 | 1013 | ШТ | ШТ | 1 | 1 | 0 | 0 | 0 | 0 | 0 | 0 | 0 |  | 1 | 3 | -1 |  | 0 | 0 | 0 | 0 | 0 | 0 | 0 | 0
86 | 72311122 | 72311116 | 70491011 | 118 | 1 | 1 | 1 | 1-100-35 |  | Средний разряд работы 3,5 | 1191 | 1013 | чел.-ч. | чел.-ч. | 1 | 27 | 0 | 0 | 0 | 371.85 | 0 | 1 | 1 |  | 27 | 2 | 72311117 | 69 | 0 | 0 | 0 | 0 | 0 | 0 | 0 | 0
86 | 72311123 | 72311116 | 70491200 | 118 | 1 | 1 | 1 | 4-100-00 |  | Затраты труда машинистов | 1191 | 1013 | чел.-ч. | чел.-ч. | 1 | 7.42 | 0 | 0 | 0 | 0 | 0 | 1 | 2 |  | 7.42 | 2 | 72311118 | 70 | 0 | 0 | 0 | 0 | 0 | 0 | 0 | 0
86 | 72311124 | 72311116 | 70618404 | 1 | 1 | 1 | 2 | 91.11.01-012 | ФСЭМ-2022, 91.11.01-012, приказ Минстроя России от 18.05.2022 г. № 378/пр | Машины монтажные для выполнения работ при прокладке и монтаже кабеля на базе автомобиля | 1368 | 1011 | маш.-ч | маш.-ч | 1 | 7.42 | 0 | 995.51 | 452.68 | 0 | 0 | 1 | 0 |  | 7.42 | 2 | 72311119 | 71 | 0 | 0 | 0 | 0 | 0 | 0 | 0 | 0
86 | 72311125 | 72311116 | 70618600 | 1 | 1 | 1 | 2 | 91.14.05-041 | ФСЭМ-2022, 91.14.05-041, приказ Минстроя России от 18.05.2022 г. № 378/пр | Транспортеры прицепные кабельные, грузоподъемность до 7 т | 1368 | 1011 | маш.-ч | маш.-ч | 1 | 7.42 | 0 | 34.41 | 0 | 0 | 0 | 1 | 0 |  | 7.42 | 2 | 72311120 | 72 | 0 | 0 | 0 | 0 | 0 | 0 | 0 | 0
86 | 72311126 | 72311116 | 70497253 | 118 | 1 | 1 | 3 | 421/пр_2020_п.75_пп.а |  | Сметная стоимость вспомогательных ненормируемых материальных ресурсов, не учтенная в сметной норме, 2% | 3277935 | 1013 | % | % | 1 | 2 | 0 | 0 | 0 | 0 | 0 | 0 | 0 |  | 2 | 2 | 72311121 | 73 | 0 | 0 | 0 | 0 | 0 | 0 | 0 | 0
89 | 72313414 | 72313408 | 20049167 | 118 | 1 | 1 | 1 | 1-100-35 |  | Средний разряд работы 3,5 | 1191 | 1013 | чел.-ч. | чел.-ч. | 1 | 27 | 0 | 0 | 0 | 371.85 | 0 | 1 | 1 |  | 27 | 2 | 72313409 | 74 | 0 | 0 | 0 | 0 | 0 | 0 | 0 | 0
89 | 72313415 | 72313408 | 20049115 | 118 | 1 | 1 | 1 | 4-100-00 |  | Затраты труда машинистов | 1191 | 1013 | чел.-ч. | чел.-ч. | 1 | 7.42 | 0 | 0 | 0 | 0 | 0 | 1 | 2 |  | 7.42 | 2 | 72313410 | 75 | 0 | 0 | 0 | 0 | 0 | 0 | 0 | 0
89 | 72313416 | 72313408 | 70618404 | 1 | 1 | 1 | 2 | 91.11.01-012 | ФСЭМ-2022, 91.11.01-012, приказ Минстроя России от 18.05.2022 г. № 378/пр | Машины монтажные для выполнения работ при прокладке и монтаже кабеля на базе автомобиля | 1368 | 1011 | маш.-ч | маш.-ч | 1 | 7.42 | 0 | 995.51 | 452.68 | 0 | 0 | 1 | 0 |  | 7.42 | 2 | 72313411 | 76 | 0 | 0 | 0 | 0 | 0 | 0 | 0 | 0
89 | 72313417 | 72313408 | 70618600 | 1 | 1 | 1 | 2 | 91.14.05-041 | ФСЭМ-2022, 91.14.05-041, приказ Минстроя России от 18.05.2022 г. № 378/пр | Транспортеры прицепные кабельные, грузоподъемность до 7 т | 1368 | 1011 | маш.-ч | маш.-ч | 1 | 7.42 | 0 | 34.41 | 0 | 0 | 0 | 1 | 0 |  | 7.42 | 2 | 72313412 | 77 | 0 | 0 | 0 | 0 | 0 | 0 | 0 | 0
89 | 72313418 | 72313408 | 70497253 | 118 | 1 | 1 | 3 | 421/пр_2020_п.75_пп.а |  | Сметная стоимость вспомогательных ненормируемых материальных ресурсов, не учтенная в сметной норме, 2% | 3277935 | 1013 | % | % | 1 | 2 | 0 | 0 | 0 | 0 | 0 | 0 | 0 |  | 2 | 2 | 72313413 | 78 | 0 | 0 | 0 | 0 | 0 | 0 | 0 | 0
92 | 72311135 | 72311130 | 68776391 | 117 | 1 | 1 | 1 | 1-100-24 |  | Средний разряд работы 2,4 | 1191 | 1013 | чел.-ч. | чел.-ч. | 1 | 11.35 | 0 | 0 | 0 | 308.98 | 0 | 1 | 1 |  | 11.35 | 2 | 72311131 | 79 | 0 | 0 | 0 | 0 | 0 | 0 | 0 | 0
92 | 72311136 | 72311130 | 68776608 | 117 | 1 | 1 | 1 | 4-100-00 |  | Затраты труда машинистов | 1191 | 1013 | чел.-ч. | чел.-ч. | 1 | 0.94 | 0 | 0 | 0 | 0 | 0 | 1 | 2 |  | 0.94 | 2 | 72311132 | 80 | 0 | 0 | 0 | 0 | 0 | 0 | 0 | 0
92 | 72311137 | 72311130 | 68783992 | 1 | 1 | 1 | 2 | 91.13.01-032 | ФСЭМ-2022, 91.13.01-032, приказ Минстроя России от 18.05.2022 г. № 378/пр | Машины дорожной службы (машина дорожного мастера), мощность двигателя 80 кВт (109 л.с.) | 1368 | 1011 | маш.-ч | маш.-ч | 1 | 0.94 | 0 | 1211.77 | 366.4 | 0 | 0 | 1 | 0 |  | 0.94 | 2 | 72311133 | 81 | 0 | 0 | 0 | 0 | 0 | 0 | 0 | 0
92 | 72311138 | 72311130 | 68784658 | 1 | 1 | 1 | 2 | 91.21.11-001 | ФСЭМ-2022 доп.11, 91.21.11-001, приказ Минстроя России от 09.08.2024 г. № 524/пр | Мотобуры бензиновые ручные, диаметр бура до 200 мм, мощность двигателя до 1,6 кВт (2,2 л.с.) | 1368 | 1011 | маш.-ч | маш.-ч | 1 | 4.24 | 0 | 30.39 | 0 | 0 | 0 | 1 | 0 |  | 4.24 | 2 | 72311134 | 82 | 0 | 0 | 0 | 0 | 0 | 0 | 0 | 0
92 | 72311139 | 72311130 | 68776805 | 117 | 1 | 1 | 3 | 01.5.03.06 |  | Столбик сигнальный дорожный пластиковый | 1371 | 1013 | ШТ | ШТ | 1 | 100 | 0 | 0 | 0 | 0 | 0 | 0 | 0 |  | 100 | 3 | -1 |  | 0 | 0 | 0 | 0 | 0 | 0 | 0 | 0
95 | 72311151 | 72311142 | 68776373 | 117 | 1 | 1 | 1 | 1-100-20 |  | Средний разряд работы 2,0 | 1191 | 1013 | чел.-ч. | чел.-ч. | 1 | 135 | 0 | 0 | 0 | 298.04 | 0 | 1 | 1 |  | 135 | 2 | 72311143 | 83 | 0 | 0 | 0 | 0 | 0 | 0 | 0 | 0
95 | 72311152 | 72311142 | 68776608 | 117 | 1 | 1 | 1 | 4-100-00 |  | Затраты труда машинистов | 1191 | 1013 | чел.-ч. | чел.-ч. | 1 | 18.12 | 0 | 0 | 0 | 0 | 0 | 1 | 2 |  | 18.12 | 2 | 72311144 | 84 | 0 | 0 | 0 | 0 | 0 | 0 | 0 | 0
95 | 72311153 | 72311142 | 68783100 | 1 | 1 | 1 | 2 | 91.05.01-017 | ФСЭМ-2022 доп.3, 91.05.01-017, приказ Минстроя России от 26.10.2022 г. № 905/пр | Краны башенные, грузоподъемность 8 т | 1368 | 1011 | маш.-ч | маш.-ч | 1 | 18 | 0 | 1105.93 | 492.17 | 0 | 0 | 1 | 0 |  | 18 | 2 | 72311145 | 85 | 0 | 0 | 0 | 0 | 0 | 0 | 0 | 0
95 | 72311154 | 72311142 | 68783409 | 1 | 1 | 1 | 2 | 91.07.04-002 | ФСЭМ-2022 доп.4, 91.07.04-002, приказ Минстроя России от 27.12.2022 г. № 1133/пр | Вибраторы поверхностные | 1368 | 1011 | маш.-ч | маш.-ч | 1 | 5.93 | 0 | 8.54 | 0 | 0 | 0 | 1 | 0 |  | 5.93 | 2 | 72311146 | 86 | 0 | 0 | 0 | 0 | 0 | 0 | 0 | 0
95 | 72311155 | 72311142 | 68784047 | 1 | 1 | 1 | 2 | 91.14.02-001 | ФСЭМ-2022 доп.7, 91.14.02-001, приказ Минстроя России от 02.08.2023 г. № 551/пр | Автомобили бортовые, грузоподъемность до 5 т | 1368 | 1011 | маш.-ч | маш.-ч | 1 | 0.12 | 0 | 683.1 | 366.4 | 0 | 0 | 1 | 0 |  | 0.12 | 2 | 72311147 | 87 | 0 | 0 | 0 | 0 | 0 | 0 | 0 | 0
95 | 72311156 | 72311142 | 68851311 | 1 | 1 | 1 | 3 | 01.7.03.01-0001 | ФСБЦ-2022, 01.7.03.01-0001, приказ Минстроя России от 18.05.2022 г. № 378/пр | Вода | 1339 | 1007 | м3 | м3 | 1 | 1.75 | 35.71 | 0 | 0 | 0 | 0 | 1 | 0 |  | 1.75 | 2 | 72311148 | 88 | 0 | 0 | 0 | 0 | 0 | 0 | 0 | 0
95 | 72311157 | 72311142 | 68851623 | 1 | 1 | 1 | 3 | 01.7.07.12-0024 | ФСБЦ-2022, 01.7.07.12-0024, приказ Минстроя России от 18.05.2022 г. № 378/пр | Пленка полиэтиленовая, толщина 0,15 мм | 1327 | 1005 | м2 | м2 | 1 | 250 | 12.83 | 0 | 0 | 0 | 0 | 1 | 0 |  | 250 | 2 | 72311149 | 89 | 0 | 0 | 0 | 0 | 0 | 0 | 0 | 0
95 | 72311158 | 72311142 | 68777759 | 117 | 1 | 1 | 3 | 04.1.02.05 |  | Смеси бетонные тяжелого бетона | 1339 | 1007 | м3 | м3 | 1 | 102 | 0 | 0 | 0 | 0 | 0 | 0 | 0 |  | 102 | 3 | -1 |  | 0 | 0 | 0 | 0 | 0 | 0 | 0 | 0
97 | 72311167 | 72311160 | 68776419 | 117 | 1 | 1 | 1 | 1-100-33 |  | Средний разряд работы 3,3 | 1191 | 1013 | чел.-ч. | чел.-ч. | 1 | 289 | 0 | 0 | 0 | 337.69 | 0 | 1 | 1 |  | 289 | 2 | 72311161 | 91 | 0 | 0 | 0 | 0 | 0 | 0 | 0 | 0
97 | 72311168 | 72311160 | 68776608 | 117 | 1 | 1 | 1 | 4-100-00 |  | Затраты труда машинистов | 1191 | 1013 | чел.-ч. | чел.-ч. | 1 | 0.59 | 0 | 0 | 0 | 0 | 0 | 1 | 2 |  | 0.59 | 2 | 72311162 | 92 | 0 | 0 | 0 | 0 | 0 | 0 | 0 | 0
97 | 72311169 | 72311160 | 68783152 | 1 | 1 | 1 | 2 | 91.05.05-015 | ФСЭМ-2022, 91.05.05-015, приказ Минстроя России от 18.05.2022 г. № 378/пр | Краны на автомобильном ходу, грузоподъемность 16 т | 1368 | 1011 | маш.-ч | маш.-ч | 1 | 0.25 | 0 | 1726.24 | 492.17 | 0 | 0 | 1 | 0 |  | 0.25 | 2 | 72311163 | 93 | 0 | 0 | 0 | 0 | 0 | 0 | 0 | 0
97 | 72311170 | 72311160 | 68784047 | 1 | 1 | 1 | 2 | 91.14.02-001 | ФСЭМ-2022 доп.7, 91.14.02-001, приказ Минстроя России от 02.08.2023 г. № 551/пр | Автомобили бортовые, грузоподъемность до 5 т | 1368 | 1011 | маш.-ч | маш.-ч | 1 | 0.34 | 0 | 683.1 | 366.4 | 0 | 0 | 1 | 0 |  | 0.34 | 2 | 72311164 | 94 | 0 | 0 | 0 | 0 | 0 | 0 | 0 | 0
97 | 72311171 | 72311160 | 68858101 | 1 | 1 | 1 | 3 | 07.2.07.02-0001 | ФСБЦ-2022, 07.2.07.02-0001, приказ Минстроя России от 18.05.2022 г. № 378/пр | Кондуктор инвентарный металлический | 1371 | 1013 | ШТ | ШТ | 1 | 0.01 | 61015.76 | 0 | 0 | 0 | 0 | 1 | 0 |  | 0.01 | 2 | 72311165 | 95 | 0 | 0 | 0 | 0 | 0 | 0 | 0 | 0
97 | 72311172 | 72311160 | 68779253 | 117 | 1 | 1 | 3 | 08.4.01.01 |  | Анкеры стальные фундаментные | 1348 | 1009 | т | т | 1000 | 1 | 0 | 0 | 0 | 0 | 0 | 0 | 0 |  | 1 | 3 | -1 |  | 0 | 0 | 0 | 0 | 0 | 0 | 0 | 0
99 | 72311178 | 72311174 | 68776437 | 117 | 1 | 1 | 1 | 1-100-40 |  | Средний разряд работы 4,0 | 1191 | 1013 | чел.-ч. | чел.-ч. | 1 | 0.41 | 0 | 0 | 0 | 366.4 | 0 | 1 | 1 |  | 0.41 | 2 | 72311175 | 97 | 0 | 0 | 0 | 0 | 0 | 0 | 0 | 0
99 | 72311179 | 72311174 | 68776608 | 117 | 1 | 1 | 1 | 4-100-00 |  | Затраты труда машинистов | 1191 | 1013 | чел.-ч. | чел.-ч. | 1 | 0.2 | 0 | 0 | 0 | 0 | 0 | 1 | 2 |  | 0.2 | 2 | 72311176 | 98 | 0 | 0 | 0 | 0 | 0 | 0 | 0 | 0
99 | 72311180 | 72311174 | 68784255 | 1 | 1 | 1 | 2 | 91.18.01-007 | ФСЭМ-2022 доп.13, 91.18.01-007, приказ Минстроя России от 07.02.2025 г. № 69/пр | Компрессоры винтовые передвижные с двигателем внутреннего сгорания, давление до 0,7 МПа (7 атм), производительность до 5,4 м3/мин | 1368 | 1011 | маш.-ч | маш.-ч | 1 | 0.2 | 0 | 428.64 | 366.4 | 0 | 0 | 1 | 0 |  | 0.2 | 2 | 72311177 | 99 | 0 | 0 | 0 | 0 | 0 | 0 | 0 | 0
100 | 72311186 | 72311181 | 68776437 | 117 | 1 | 1 | 1 | 1-100-40 |  | Средний разряд работы 4,0 | 1191 | 1013 | чел.-ч. | чел.-ч. | 1 | 0.08 | 0 | 0 | 0 | 366.4 | 0 | 1 | 1 |  | 0.08 | 2 | 72311182 | 100 | 0 | 0 | 0 | 0 | 0 | 0 | 0 | 0
100 | 72311187 | 72311181 | 68776608 | 117 | 1 | 1 | 1 | 4-100-00 |  | Затраты труда машинистов | 1191 | 1013 | чел.-ч. | чел.-ч. | 1 | 0.06 | 0 | 0 | 0 | 0 | 0 | 1 | 2 |  | 0.06 | 2 | 72311183 | 101 | 0 | 0 | 0 | 0 | 0 | 0 | 0 | 0
100 | 72311188 | 72311181 | 68784027 | 1 | 1 | 1 | 2 | 91.13.03-111 | ФСЭМ-2022, 91.13.03-111, приказ Минстроя России от 18.05.2022 г. № 378/пр | Спецавтомобили-вездеходы, грузоподъемность до 8 т | 1368 | 1011 | маш.-ч | маш.-ч | 1 | 0.02 | 0 | 1651.15 | 492.17 | 0 | 0 | 1 | 0 |  | 0.02 | 2 | 72311184 | 102 | 0 | 0 | 0 | 0 | 0 | 0 | 0 | 0
100 | 72311189 | 72311181 | 68784255 | 1 | 1 | 1 | 2 | 91.18.01-007 | ФСЭМ-2022 доп.13, 91.18.01-007, приказ Минстроя России от 07.02.2025 г. № 69/пр | Компрессоры винтовые передвижные с двигателем внутреннего сгорания, давление до 0,7 МПа (7 атм), производительность до 5,4 м3/мин | 1368 | 1011 | маш.-ч | маш.-ч | 1 | 0.04 | 0 | 428.64 | 366.4 | 0 | 0 | 1 | 0 |  | 0.04 | 2 | 72311185 | 103 | 0 | 0 | 0 | 0 | 0 | 0 | 0 | 0
101 | 72311197 | 72311190 | 68776572 | 117 | 1 | 1 | 1 | 2-100-04 |  | Рабочий 4 разряда | 1369 | 1013 | чел.-ч | чел.-ч | 1 | 19.9 | 0 | 0 | 0 | 366.4 | 0 | 1 | 1 |  | 19.9 | 2 | 72311191 | 104 | 0 | 0 | 0 | 0 | 0 | 0 | 0 | 0
101 | 72311198 | 72311190 | 68776576 | 117 | 1 | 1 | 1 | 2-100-05 |  | Рабочий 5 разряда | 1369 | 1013 | чел.-ч | чел.-ч | 1 | 19.9 | 0 | 0 | 0 | 421.08 | 0 | 1 | 1 |  | 19.9 | 2 | 72311192 | 105 | 0 | 0 | 0 | 0 | 0 | 0 | 0 | 0
101 | 72311199 | 72311190 | 68776608 | 117 | 1 | 1 | 1 | 4-100-00 |  | Затраты труда машинистов | 1191 | 1013 | чел.-ч. | чел.-ч. | 1 | 0.01 | 0 | 0 | 0 | 0 | 0 | 1 | 2 |  | 0.01 | 2 | 72311193 | 106 | 0 | 0 | 0 | 0 | 0 | 0 | 0 | 0
101 | 72311200 | 72311190 | 68784254 | 1 | 1 | 1 | 2 | 91.18.01-006 | ФСЭМ-2022, 91.18.01-006, приказ Минстроя России от 18.05.2022 г. № 378/пр | Компрессоры с двигателем внутреннего сгорания на шасси автомобильного типа, давление до 21,57 МПа (220 атм), производительность до 5 м3/мин | 1368 | 1011 | маш.-ч | маш.-ч | 1 | 0.01 | 0 | 2445.05 | 366.4 | 0 | 0 | 1 | 0 |  | 0.01 | 2 | 72311194 | 107 | 0 | 0 | 0 | 0 | 0 | 0 | 0 | 0
101 | 72311201 | 72311190 | 68851311 | 1 | 1 | 1 | 3 | 01.7.03.01-0001 | ФСБЦ-2022, 01.7.03.01-0001, приказ Минстроя России от 18.05.2022 г. № 378/пр | Вода | 1339 | 1007 | м3 | м3 | 1 | 0.1 | 35.71 | 0 | 0 | 0 | 0 | 1 | 0 |  | 0.1 | 2 | 72311195 | 108 | 0 | 0 | 0 | 0 | 0 | 0 | 0 | 0
101 | 72311202 | 72311190 | 68851609 | 1 | 1 | 1 | 3 | 01.7.07.08-0004 | ФСБЦ-2022 доп.8, 01.7.07.08-0004, приказ Минстроя России от 14.11.2023 г. № 817/пр | Мыло хозяйственное жидкое | 1346 | 1009 | кг | кг | 1 | 0.01 | 107.75 | 0 | 0 | 0 | 0 | 1 | 0 |  | 0.01 | 2 | 72311196 | 109 | 0 | 0 | 0 | 0 | 0 | 0 | 0 | 0
101 | 72311203 | 72311190 | 68782149 | 117 | 1 | 1 | 3 | 24.3.05.02 |  | Заглушки полиэтиленовые | 1371 | 1013 | ШТ | ШТ | 1 | 0 | 0 | 0 | 0 | 0 | 1 | 0 | 0 |  | 0 | 3 | -1 |  | 0 | 0 | 0 | 0 | 0 | 0 | 0 | 0
102 | 72313441 | 72313440 | 70491023 | 118 | 1 | 1 | 1 | 1-100-40 |  | Средний разряд работы 4,0 | 1191 | 1013 | чел.-ч. | чел.-ч. | 1 | 14 | 0 | 0 | 0 | 393.89 | 0 | 1 | 1 |  | 14 | 2 | 72313441 | 110 | 0 | 0 | 0 | 0 | 0 | 0 | 0 | 0
102 | 72313442 | 72313440 | 70491200 | 118 | 1 | 1 | 1 | 4-100-00 |  | Затраты труда машинистов | 1191 | 1013 | чел.-ч. | чел.-ч. | 1 | 9.8 | 0 | 0 | 0 | 0 | 0 | 1 | 2 |  | 9.8 | 2 | 72313442 | 111 | 0 | 0 | 0 | 0 | 0 | 0 | 0 | 0
102 | 72313443 | 72313440 | 70618538 | 1 | 1 | 1 | 2 | 91.13.03-111 | ФСЭМ-2022, 91.13.03-111, приказ Минстроя России от 18.05.2022 г. № 378/пр | Спецавтомобили-вездеходы, грузоподъемность до 8 т | 1368 | 1011 | маш.-ч | маш.-ч | 1 | 2.8 | 0 | 1601.67 | 529.11 | 0 | 0 | 1 | 0 |  | 2.8 | 2 | 72313443 | 112 | 0 | 0 | 0 | 0 | 0 | 0 | 0 | 0
102 | 72313444 | 72313440 | 70618767 | 1 | 1 | 1 | 2 | 91.18.01-007 | ФСЭМ-2022 доп.13, 91.18.01-007, приказ Минстроя России от 07.02.2025 г. № 69/пр | Компрессоры винтовые передвижные с двигателем внутреннего сгорания, давление до 0,7 МПа (7 атм), производительность до 5,4 м3/мин | 1368 | 1011 | маш.-ч | маш.-ч | 1 | 7 | 0 | 404.41 | 393.89 | 0 | 0 | 1 | 0 |  | 7 | 2 | 72313444 | 113 | 0 | 0 | 0 | 0 | 0 | 0 | 0 | 0
138 | 72320277 | 72313503 | 70491007 | 118 | 1 | 1 | 1 | 1-100-33 |  | Средний разряд работы 3,3 | 1191 | 1013 | чел.-ч. | чел.-ч. | 1 | 1.02 | 0 | 0 | 0 | 363.03 | 0 | 1 | 1 |  | 1.02 | 2 | 72320277 | 114 | 0 | 0 | 0 | 0 | 0 | 0 | 0 | 0
138 | 72320278 | 72313503 | 70496871 | 118 | 1 | 1 | 3 | 24.3.03.11 |  | Трубы полиэтиленовые для газопроводов | 1301 | 1003 | м | м | 1 | 102 | 0 | 0 | 0 | 0 | 0 | 0 | 0 |  | 102 | 3 | -1 |  | 0 | 0 | 0 | 0 | 0 | 0 | 0 | 0
140 | 72313516 | 72313509 | 20055278 | 117 | 1 | 1 | 1 | 1-100-40 |  | Средний разряд работы 4,0 | 1191 | 1013 | чел.-ч. | чел.-ч. | 1 | 71.67 | 0 | 0 | 0 | 366.4 | 0 | 1 | 1 |  | 71.67 | 2 | 72313510 | 116 | 0 | 0 | 0 | 0 | 0 | 0 | 0 | 0
140 | 72313517 | 72313509 | 20049115 | 117 | 1 | 1 | 1 | 4-100-00 |  | Затраты труда машинистов | 1191 | 1013 | чел.-ч. | чел.-ч. | 1 | 0.03 | 0 | 0 | 0 | 0 | 0 | 1 | 2 |  | 0.03 | 2 | 72313511 | 117 | 0 | 0 | 0 | 0 | 0 | 0 | 0 | 0
140 | 72313518 | 72313509 | 68783152 | 1 | 1 | 1 | 2 | 91.05.05-015 | ФСЭМ-2022, 91.05.05-015, приказ Минстроя России от 18.05.2022 г. № 378/пр | Краны на автомобильном ходу, грузоподъемность 16 т | 1368 | 1011 | маш.-ч | маш.-ч | 1 | 0.03 | 0 | 1726.24 | 492.17 | 0 | 0 | 1 | 0 |  | 0.03 | 2 | 72313512 | 118 | 0 | 0 | 0 | 0 | 0 | 0 | 0 | 0
140 | 72313519 | 72313509 | 68783292 | 1 | 1 | 1 | 2 | 91.06.03-061 | ФСЭМ-2022, 91.06.03-061, приказ Минстроя России от 18.05.2022 г. № 378/пр | Лебедки электрические тяговым усилием до 12,26 кН (1,25 т) | 1368 | 1011 | маш.-ч | маш.-ч | 1 | 21.1 | 0 | 8.84 | 0 | 0 | 0 | 1 | 0 |  | 21.1 | 2 | 72313513 | 119 | 0 | 0 | 0 | 0 | 0 | 0 | 0 | 0
140 | 72313520 | 72313509 | 68853831 | 1 | 1 | 1 | 3 | 01.7.19.04-0024 | ФСБЦ-2022, 01.7.19.04-0024, приказ Минстроя России от 18.05.2022 г. № 378/пр | Пластины резиновые технические ТМКЩ, толщина 2-40 мм | 1346 | 1009 | кг | кг | 1 | 22.2 | 61.7 | 0 | 0 | 0 | 0 | 1 | 0 |  | 22.2 | 2 | 72313514 | 120 | 0 | 0 | 0 | 0 | 0 | 0 | 0 | 0
140 | 72313521 | 72313509 | 68858915 | 1 | 1 | 1 | 3 | 08.1.02.11-0001 | ФСБЦ-2022, 08.1.02.11-0001, приказ Минстроя России от 18.05.2022 г. № 378/пр | Поковки из квадратных заготовок, масса 1,5-4,5 кг | 1348 | 1009 | т | т | 1000 | 0.052 | 55898.18 | 0 | 0 | 0 | 0 | 1 | 0 |  | 0.052 | 2 | 72313515 | 121 | 0 | 0 | 0 | 0 | 0 | 0 | 0 | 0
140 | 72313522 | 72313509 | 68782119 | 117 | 1 | 1 | 3 | 24.3.03.13 |  | Трубы полиэтиленовые | 1301 | 1003 | м | м | 1 | 110 | 0 | 0 | 0 | 0 | 0 | 0 | 0 |  | 110 | 3 | -1 |  | 0 | 0 | 0 | 0 | 0 | 0 | 0 | 0
141 | 72313536 | 72313523 | 20049117 | 117 | 1 | 1 | 1 | 1-100-38 |  | Средний разряд работы 3,8 | 1191 | 1013 | чел.-ч. | чел.-ч. | 1 | 1.54 | 0 | 0 | 0 | 358.19 | 0 | 1 | 1 |  | 1.54 | 2 | 72313524 | 122 | 0 | 0 | 0 | 0 | 0 | 0 | 0 | 0
141 | 72313537 | 72313523 | 20049115 | 117 | 1 | 1 | 1 | 4-100-00 |  | Затраты труда машинистов | 1191 | 1013 | чел.-ч. | чел.-ч. | 1 | 0.48 | 0 | 0 | 0 | 0 | 0 | 1 | 2 |  | 0.48 | 2 | 72313525 | 123 | 0 | 0 | 0 | 0 | 0 | 0 | 0 | 0
141 | 72313538 | 72313523 | 68783152 | 1 | 1 | 1 | 2 | 91.05.05-015 | ФСЭМ-2022, 91.05.05-015, приказ Минстроя России от 18.05.2022 г. № 378/пр | Краны на автомобильном ходу, грузоподъемность 16 т | 1368 | 1011 | маш.-ч | маш.-ч | 1 | 0.25 | 0 | 1726.24 | 492.17 | 0 | 0 | 1 | 0 |  | 0.25 | 2 | 72313526 | 124 | 0 | 0 | 0 | 0 | 0 | 0 | 0 | 0
141 | 72313539 | 72313523 | 68784047 | 1 | 1 | 1 | 2 | 91.14.02-001 | ФСЭМ-2022 доп.7, 91.14.02-001, приказ Минстроя России от 02.08.2023 г. № 551/пр | Автомобили бортовые, грузоподъемность до 5 т | 1368 | 1011 | маш.-ч | маш.-ч | 1 | 0.23 | 0 | 683.1 | 366.4 | 0 | 0 | 1 | 0 |  | 0.23 | 2 | 72313527 | 125 | 0 | 0 | 0 | 0 | 0 | 0 | 0 | 0
141 | 72313540 | 72313523 | 68784205 | 1 | 1 | 1 | 2 | 91.17.04-042 | ФСЭМ-2022, 91.17.04-042, приказ Минстроя России от 18.05.2022 г. № 378/пр | Аппараты для газовой сварки и резки | 1368 | 1011 | маш.-ч | маш.-ч | 1 | 0.01 | 0 | 4.35 | 0 | 0 | 0 | 1 | 0 |  | 0.01 | 2 | 72313528 | 126 | 0 | 0 | 0 | 0 | 0 | 0 | 0 | 0
141 | 72313541 | 72313523 | 68784243 | 1 | 1 | 1 | 2 | 91.17.04-233 | ФСЭМ-2022, 91.17.04-233, приказ Минстроя России от 18.05.2022 г. № 378/пр | Аппараты сварочные для ручной дуговой сварки, сварочный ток до 350 А | 1368 | 1011 | маш.-ч | маш.-ч | 1 | 0.41 | 0 | 43.62 | 0 | 0 | 0 | 1 | 0 |  | 0.41 | 2 | 72313529 | 127 | 0 | 0 | 0 | 0 | 0 | 0 | 0 | 0
141 | 72313542 | 72313523 | 68849298 | 1 | 1 | 1 | 3 | 01.3.02.08-0001 | ФСБЦ-2022 доп.3, 01.3.02.08-0001, приказ Минстроя России от 26.10.2022 г. № 905/пр | Кислород газообразный технический | 1339 | 1007 | м3 | м3 | 1 | 0.015 | 111.09 | 0 | 0 | 0 | 0 | 1 | 0 |  | 0.015 | 2 | 72313530 | 128 | 0 | 0 | 0 | 0 | 0 | 0 | 0 | 0
141 | 72313543 | 72313523 | 68849302 | 1 | 1 | 1 | 3 | 01.3.02.09-0022 | ФСБЦ-2022 доп.3, 01.3.02.09-0022, приказ Минстроя России от 26.10.2022 г. № 905/пр | Пропан-бутан смесь техническая | 1346 | 1009 | кг | кг | 1 | 3.5 | 41.38 | 0 | 0 | 0 | 0 | 1 | 0 |  | 3.5 | 2 | 72313531 | 129 | 0 | 0 | 0 | 0 | 0 | 0 | 0 | 0
141 | 72313544 | 72313523 | 68851323 | 1 | 1 | 1 | 3 | 01.7.03.04-0001 | ФСБЦ-2022, 01.7.03.04-0001, приказ Минстроя России от 18.05.2022 г. № 378/пр | Электроэнергия | 1383 | 1013 | КВТ-Ч | КВТ-Ч | 1 | 0.162 | 9.35 | 0 | 0 | 0 | 0 | 1 | 0 |  | 0.162 | 2 | 72313532 | 130 | 0 | 0 | 0 | 0 | 0 | 0 | 0 | 0
141 | 72313545 | 72313523 | 68852066 | 1 | 1 | 1 | 3 | 01.7.11.07-0227 | ФСБЦ-2022, 01.7.11.07-0227, приказ Минстроя России от 18.05.2022 г. № 378/пр | Электроды сварочные для сварки низколегированных и углеродистых сталей УОНИ 13/45, Э42А, диаметр 4-5 мм | 1346 | 1009 | кг | кг | 1 | 0.09 | 155.63 | 0 | 0 | 0 | 0 | 1 | 0 |  | 0.09 | 2 | 72313533 | 131 | 0 | 0 | 0 | 0 | 0 | 0 | 0 | 0
141 | 72313546 | 72313523 | 68854405 | 1 | 1 | 1 | 3 | 02.3.01.02-1118 | ФСБЦ-2022, 02.3.01.02-1118, приказ Минстроя России от 18.05.2022 г. № 378/пр | Песок природный для строительных работ II класс, средний | 1339 | 1007 | м3 | м3 | 1 | 0.02 | 565.2 | 0 | 0 | 0 | 0 | 1 | 0 |  | 0.02 | 2 | 72313534 | 132 | 0 | 0 | 0 | 0 | 0 | 0 | 0 | 0
141 | 72313547 | 72313523 | 68854889 | 1 | 1 | 1 | 3 | 04.1.02.05-0122 | ФСБЦ-2022 доп.14, 04.1.02.05-0122, приказ Минстроя России от 19.05.2025 г. № 299/пр | Смеси бетонные тяжелого бетона (БСТ) на щебне из гравия, класс В12,5, F(1)75, W2 | 1339 | 1007 | м3 | м3 | 1 | 0.001 | 4442.71 | 0 | 0 | 0 | 0 | 1 | 0 |  | 0.001 | 2 | 72313535 | 133 | 0 | 0 | 0 | 0 | 0 | 0 | 0 | 0
141 | 72313548 | 72313523 | 68777942 | 117 | 1 | 1 | 3 | 05.1.01.13 |  | Плиты сборные железобетонные под ковер | 1339 | 1007 | м3 | м3 | 1 | 0.04 | 0 | 0 | 0 | 0 | 0 | 0 | 0 |  | 0.04 | 3 | -1 |  | 0 | 0 | 0 | 0 | 0 | 0 | 0 | 0
141 | 72313549 | 72313523 | 68781078 | 117 | 1 | 1 | 3 | 18.5.08.04 |  | Ковер | 1371 | 1013 | ШТ | ШТ | 1 | 1 | 0 | 0 | 0 | 0 | 0 | 0 | 0 |  | 1 | 3 | -1 |  | 0 | 0 | 0 | 0 | 0 | 0 | 0 | 0
141 | 72313550 | 72313523 | 68781097 | 117 | 1 | 1 | 3 | 18.5.08.13 |  | Трубка контрольная | 1377 | 1013 | КОМПЛ | КОМПЛ | 1 | 1 | 0 | 0 | 0 | 0 | 0 | 0 | 0 |  | 1 | 3 | -1 |  | 0 | 0 | 0 | 0 | 0 | 0 | 0 | 0
143 | 72313558 | 72313552 | 20056683 | 117 | 1 | 1 | 1 | 1-100-47 |  | Средний разряд работы 4,7 | 1191 | 1013 | чел.-ч. | чел.-ч. | 1 | 5.7 | 0 | 0 | 0 | 404.68 | 0 | 1 | 1 |  | 5.7 | 2 | 72313553 | 134 | 0 | 0 | 0 | 0 | 0 | 0 | 0 | 0
143 | 72313559 | 72313552 | 68783264 | 1 | 1 | 1 | 2 | 91.06.03-001 | ФСЭМ-2022, 91.06.03-001, приказ Минстроя России от 18.05.2022 г. № 378/пр | Лебедки автономные гидравлические с двигателем внутреннего сгорания для бестраншейной замены трубопроводов и протяжки кабеля в комплекте с гидравлическим агрегатом, тяговое усилие 10 т | 1368 | 1011 | маш.-ч | маш.-ч | 1 | 0.9 | 0 | 345.9 | 0 | 0 | 0 | 1 | 0 |  | 0.9 | 2 | 72313554 | 135 | 0 | 0 | 0 | 0 | 0 | 0 | 0 | 0
143 | 72313560 | 72313552 | 68784085 | 1 | 1 | 1 | 2 | 91.14.05-021 | ФСЭМ-2022, 91.14.05-021, приказ Минстроя России от 18.05.2022 г. № 378/пр | Прицепы для барабанов полиэтиленовых труб, грузоподъемность до 4 т | 1368 | 1011 | маш.-ч | маш.-ч | 1 | 0.48 | 0 | 27.13 | 0 | 0 | 0 | 1 | 0 |  | 0.48 | 2 | 72313555 | 136 | 0 | 0 | 0 | 0 | 0 | 0 | 0 | 0
143 | 72313561 | 72313552 | 68782110 | 117 | 1 | 1 | 3 | 24.3.03.11 |  | Трубы полиэтиленовые для газопроводов | 1301 | 1003 | м | м | 1 | 100 | 0 | 0 | 0 | 0 | 0 | 0 | 0 |  | 100 | 3 | -1 |  | 0 | 0 | 0 | 0 | 0 | 0 | 0 | 0
143 | 72313562 | 72313552 | 68894955 | 1 | 1 | 1 | 3 | 24.3.05.02-0211 | ФСБЦ-2022, 24.3.05.02-0211, приказ Минстроя России от 18.05.2022 г. № 378/пр | Заглушка полиэтиленовая, ПЭ100, стандартное размерное отношение SDR11, номинальный наружный диаметр 63 мм | 1371 | 1013 | ШТ | ШТ | 1 | 0.2 | 68.48 | 0 | 0 | 0 | 0 | 1 | 0 |  | 0.2 | 2 | 72313557 | 138 | 0 | 0 | 0 | 0 | 0 | 0 | 0 | 0
145 | 72313579 | 72313564 | 68776566 | 117 | 1 | 1 | 1 | 2-100-02 |  | Рабочий 2 разряда | 1369 | 1013 | чел.-ч | чел.-ч | 1 | 45.66 | 0 | 0 | 0 | 298.04 | 0 | 1 | 1 |  | 45.66 | 2 | 72313565 | 139 | 0 | 0 | 0 | 0 | 0 | 0 | 0 | 0
145 | 72313580 | 72313564 | 68776568 | 117 | 1 | 1 | 1 | 2-100-03 |  | Рабочий 3 разряда | 1369 | 1013 | чел.-ч | чел.-ч | 1 | 135.96 | 0 | 0 | 0 | 325.38 | 0 | 1 | 1 |  | 135.96 | 2 | 72313566 | 140 | 0 | 0 | 0 | 0 | 0 | 0 | 0 | 0
145 | 72313581 | 72313564 | 68776572 | 117 | 1 | 1 | 1 | 2-100-04 |  | Рабочий 4 разряда | 1369 | 1013 | чел.-ч | чел.-ч | 1 | 79.31 | 0 | 0 | 0 | 366.4 | 0 | 1 | 1 |  | 79.31 | 2 | 72313567 | 141 | 0 | 0 | 0 | 0 | 0 | 0 | 0 | 0
145 | 72313582 | 72313564 | 68776576 | 117 | 1 | 1 | 1 | 2-100-05 |  | Рабочий 5 разряда | 1369 | 1013 | чел.-ч | чел.-ч | 1 | 60.51 | 0 | 0 | 0 | 421.08 | 0 | 1 | 1 |  | 60.51 | 2 | 72313568 | 142 | 0 | 0 | 0 | 0 | 0 | 0 | 0 | 0
145 | 72313583 | 72313564 | 68776578 | 117 | 1 | 1 | 1 | 2-100-06 |  | Рабочий 6 разряда | 1369 | 1013 | чел.-ч | чел.-ч | 1 | 46.35 | 0 | 0 | 0 | 492.17 | 0 | 1 | 1 |  | 46.35 | 2 | 72313569 | 143 | 0 | 0 | 0 | 0 | 0 | 0 | 0 | 0
145 | 72313584 | 72313564 | 20049115 | 117 | 1 | 1 | 1 | 4-100-00 |  | Затраты труда машинистов | 1191 | 1013 | чел.-ч. | чел.-ч. | 1 | 78.07 | 0 | 0 | 0 | 0 | 0 | 1 | 2 |  | 78.07 | 2 | 72313570 | 144 | 0 | 0 | 0 | 0 | 0 | 0 | 0 | 0
145 | 72313585 | 72313564 | 68784047 | 1 | 1 | 1 | 2 | 91.14.02-001 | ФСЭМ-2022 доп.7, 91.14.02-001, приказ Минстроя России от 02.08.2023 г. № 551/пр | Автомобили бортовые, грузоподъемность до 5 т | 1368 | 1011 | маш.-ч | маш.-ч | 1 | 0.32 | 0 | 683.1 | 366.4 | 0 | 0 | 1 | 0 |  | 0.32 | 2 | 72313571 | 145 | 0 | 0 | 0 | 0 | 0 | 0 | 0 | 0
145 | 72313586 | 72313564 | 68784200 | 1 | 1 | 1 | 2 | 91.17.04-033 | ФСЭМ-2022 доп.11, 91.17.04-033, приказ Минстроя России от 07.11.2024 г. № 747/пр | Агрегаты сварочные для ручной дуговой сварки на тракторе, сварочный ток до 250 А, количество постов 2, мощность трактора 79 кВт (108 л.с.) | 1368 | 1011 | маш.-ч | маш.-ч | 1 | 32.75 | 0 | 1069.08 | 421.08 | 0 | 0 | 1 | 0 |  | 32.75 | 2 | 72313572 | 146 | 0 | 0 | 0 | 0 | 0 | 0 | 0 | 0
145 | 72313587 | 72313564 | 68784255 | 1 | 1 | 1 | 2 | 91.18.01-007 | ФСЭМ-2022 доп.13, 91.18.01-007, приказ Минстроя России от 07.02.2025 г. № 69/пр | Компрессоры винтовые передвижные с двигателем внутреннего сгорания, давление до 0,7 МПа (7 атм), производительность до 5,4 м3/мин | 1368 | 1011 | маш.-ч | маш.-ч | 1 | 45 | 0 | 428.64 | 366.4 | 0 | 0 | 1 | 0 |  | 45 | 2 | 72313573 | 147 | 0 | 0 | 0 | 0 | 0 | 0 | 0 | 0
145 | 72313588 | 72313564 | 68851323 | 1 | 1 | 1 | 3 | 01.7.03.04-0001 | ФСБЦ-2022, 01.7.03.04-0001, приказ Минстроя России от 18.05.2022 г. № 378/пр | Электроэнергия | 1383 | 1013 | КВТ-Ч | КВТ-Ч | 1 | 28.58 | 9.35 | 0 | 0 | 0 | 0 | 1 | 0 |  | 28.58 | 2 | 72313574 | 148 | 0 | 0 | 0 | 0 | 0 | 0 | 0 | 0
145 | 72313589 | 72313564 | 68852066 | 1 | 1 | 1 | 3 | 01.7.11.07-0227 | ФСБЦ-2022, 01.7.11.07-0227, приказ Минстроя России от 18.05.2022 г. № 378/пр | Электроды сварочные для сварки низколегированных и углеродистых сталей УОНИ 13/45, Э42А, диаметр 4-5 мм | 1346 | 1009 | кг | кг | 1 | 14.42 | 155.63 | 0 | 0 | 0 | 0 | 1 | 0 |  | 14.42 | 2 | 72313575 | 149 | 0 | 0 | 0 | 0 | 0 | 0 | 0 | 0
145 | 72313590 | 72313564 | 68853328 | 1 | 1 | 1 | 3 | 01.7.17.07-0054 | ФСБЦ-2022, 01.7.17.07-0054, приказ Минстроя России от 18.05.2022 г. № 378/пр | Круг шлифовальный прямого профиля, размеры 230х5х22 мм | 1371 | 1013 | ШТ | ШТ | 1 | 0.52 | 104.63 | 0 | 0 | 0 | 0 | 1 | 0 |  | 0.52 | 2 | 72313576 | 150 | 0 | 0 | 0 | 0 | 0 | 0 | 0 | 0
145 | 72313591 | 72313564 | 68862397 | 1 | 1 | 1 | 3 | 11.1.03.01-0067 | ФСБЦ-2022, 11.1.03.01-0067, приказ Минстроя России от 18.05.2022 г. № 378/пр | Брус обрезной хвойных пород (ель, сосна), естественной влажности, длина 2-6,5 м, ширина 100 и более мм, толщина 100 и более мм, сорт III | 1339 | 1007 | м3 | м3 | 1 | 0.46 | 16655 | 0 | 0 | 0 | 0 | 1 | 0 |  | 0.46 | 2 | 72313577 | 151 | 0 | 0 | 0 | 0 | 0 | 0 | 0 | 0
145 | 72313592 | 72313564 | 68781805 | 117 | 1 | 1 | 3 | 23.5.02.02 |  | Трубы стальные | 1301 | 1003 | м | м | 1 | 1010 | 0 | 0 | 0 | 0 | 0 | 0 | 0 |  | 1010 | 3 | -1 |  | 0 | 0 | 0 | 0 | 0 | 0 | 0 | 0
147 | 72313602 | 72313594 | 20066464 | 117 | 1 | 1 | 1 | 1-100-41 |  | Средний разряд работы 4,1 | 1191 | 1013 | чел.-ч. | чел.-ч. | 1 | 0.39 | 0 | 0 | 0 | 371.86 | 0 | 1 | 1 |  | 0.39 | 2 | 72313595 | 153 | 0 | 0 | 0 | 0 | 0 | 0 | 0 | 0
147 | 72313603 | 72313594 | 68784201 | 1 | 1 | 1 | 2 | 91.17.04-034 | ФСЭМ-2022, 91.17.04-034, приказ Минстроя России от 18.05.2022 г. № 378/пр | Агрегаты сварочные с двигателем внутреннего сгорания для ручной дуговой сварки, сварочный ток до 400 А, количество постов 1 | 1368 | 1011 | маш.-ч | маш.-ч | 1 | 0.12 | 0 | 116.93 | 0 | 0 | 0 | 1 | 0 |  | 0.12 | 2 | 72313596 | 154 | 0 | 0 | 0 | 0 | 0 | 0 | 0 | 0
147 | 72313604 | 72313594 | 68784203 | 1 | 1 | 1 | 2 | 91.17.04-039 | ФСЭМ-2022 доп.15, 91.17.04-039, приказ Минстроя России от 14.08.2025 г. № 490/пр | Аппараты для муфтовой сварки пластмассовых труб диаметром до 200 мм | 1368 | 1011 | маш.-ч | маш.-ч | 1 | 0.15 | 0 | 8.63 | 0 | 0 | 0 | 1 | 0 |  | 0.15 | 2 | 72313597 | 155 | 0 | 0 | 0 | 0 | 0 | 0 | 0 | 0
147 | 72313605 | 72313594 | 68784225 | 1 | 1 | 1 | 2 | 91.17.04-152 | ФСЭМ-2022, 91.17.04-152, приказ Минстроя России от 18.05.2022 г. № 378/пр | Позиционеры-центраторы для сборки и сварки полиэтиленовых труб диаметром до 63 мм | 1368 | 1011 | маш.-ч | маш.-ч | 1 | 0.21 | 0 | 3.34 | 0 | 0 | 0 | 1 | 0 |  | 0.21 | 2 | 72313598 | 156 | 0 | 0 | 0 | 0 | 0 | 0 | 0 | 0
147 | 72313606 | 72313594 | 68849266 | 1 | 1 | 1 | 3 | 01.3.01.07-0009 | ФСБЦ-2022, 01.3.01.07-0009, приказ Минстроя России от 18.05.2022 г. № 378/пр | Спирт этиловый ректификованный технический, сорт I | 1346 | 1009 | кг | кг | 1 | 0.006 | 596.81 | 0 | 0 | 0 | 0 | 1 | 0 |  | 0.006 | 2 | 72313599 | 157 | 0 | 0 | 0 | 0 | 0 | 0 | 0 | 0
147 | 72313607 | 72313594 | 68852050 | 1 | 1 | 1 | 3 | 01.7.11.07-0182 | ФСБЦ-2022, 01.7.11.07-0182, приказ Минстроя России от 18.05.2022 г. № 378/пр | Электроды сварочные для сварки низколегированных и углеродистых сталей УОНИ 13/45, Э42А, диаметр 3 мм | 1348 | 1009 | т | т | 1000 | 4e-05 | 157657.67 | 0 | 0 | 0 | 0 | 1 | 0 |  | 4e-05 | 2 | 72313600 | 158 | 0 | 0 | 0 | 0 | 0 | 0 | 0 | 0
147 | 72313608 | 72313594 | 68853976 | 1 | 1 | 1 | 3 | 01.7.20.08-0051 | ФСБЦ-2022 доп.8, 01.7.20.08-0051, приказ Минстроя России от 14.11.2023 г. № 817/пр | Ветошь хлопчатобумажная цветная | 1346 | 1009 | кг | кг | 1 | 0.0009 | 56.11 | 0 | 0 | 0 | 0 | 1 | 0 |  | 0.0009 | 2 | 72313601 | 159 | 0 | 0 | 0 | 0 | 0 | 0 | 0 | 0
147 | 72313609 | 72313594 | 68781897 | 117 | 1 | 1 | 3 | 23.8.03.07 |  | Соединительный элемент «сталь-полиэтилен» | 1371 | 1013 | ШТ | ШТ | 1 | 1 | 0 | 0 | 0 | 0 | 0 | 0 | 0 |  | 1 | 3 | -1 |  | 0 | 0 | 0 | 0 | 0 | 0 | 0 | 0
147 | 72313610 | 72313594 | 68782166 | 117 | 1 | 1 | 3 | 24.3.05.07 |  | Муфты полиэтиленовые с закладными электронагревателями | 1371 | 1013 | ШТ | ШТ | 1 | 1 | 0 | 0 | 0 | 0 | 0 | 0 | 0 |  | 1 | 3 | -1 |  | 0 | 0 | 0 | 0 | 0 | 0 | 0 | 0
149 | 72313619 | 72313612 | 20054404 | 117 | 1 | 1 | 1 | 1-100-37 |  | Средний разряд работы 3,7 | 1191 | 1013 | чел.-ч. | чел.-ч. | 1 | 0.28 | 0 | 0 | 0 | 354.09 | 0 | 1 | 1 |  | 0.28 | 2 | 72313613 | 160 | 0 | 0 | 0 | 0 | 0 | 0 | 0 | 0
149 | 72313620 | 72313612 | 68784203 | 1 | 1 | 1 | 2 | 91.17.04-039 | ФСЭМ-2022 доп.15, 91.17.04-039, приказ Минстроя России от 14.08.2025 г. № 490/пр | Аппараты для муфтовой сварки пластмассовых труб диаметром до 200 мм | 1368 | 1011 | маш.-ч | маш.-ч | 1 | 0.15 | 0 | 8.63 | 0 | 0 | 0 | 1 | 0 |  | 0.15 | 2 | 72313614 | 161 | 0 | 0 | 0 | 0 | 0 | 0 | 0 | 0
149 | 72313621 | 72313612 | 68784225 | 1 | 1 | 1 | 2 | 91.17.04-152 | ФСЭМ-2022, 91.17.04-152, приказ Минстроя России от 18.05.2022 г. № 378/пр | Позиционеры-центраторы для сборки и сварки полиэтиленовых труб диаметром до 63 мм | 1368 | 1011 | маш.-ч | маш.-ч | 1 | 0.29 | 0 | 3.34 | 0 | 0 | 0 | 1 | 0 |  | 0.29 | 2 | 72313615 | 162 | 0 | 0 | 0 | 0 | 0 | 0 | 0 | 0
149 | 72313622 | 72313612 | 68849266 | 1 | 1 | 1 | 3 | 01.3.01.07-0009 | ФСБЦ-2022, 01.3.01.07-0009, приказ Минстроя России от 18.05.2022 г. № 378/пр | Спирт этиловый ректификованный технический, сорт I | 1346 | 1009 | кг | кг | 1 | 0.01 | 596.81 | 0 | 0 | 0 | 0 | 1 | 0 |  | 0.01 | 2 | 72313616 | 163 | 0 | 0 | 0 | 0 | 0 | 0 | 0 | 0
149 | 72313623 | 72313612 | 68853976 | 1 | 1 | 1 | 3 | 01.7.20.08-0051 | ФСБЦ-2022 доп.8, 01.7.20.08-0051, приказ Минстроя России от 14.11.2023 г. № 817/пр | Ветошь хлопчатобумажная цветная | 1346 | 1009 | кг | кг | 1 | 0.001 | 56.11 | 0 | 0 | 0 | 0 | 1 | 0 |  | 0.001 | 2 | 72313617 | 164 | 0 | 0 | 0 | 0 | 0 | 0 | 0 | 0
149 | 72313624 | 72313612 | 68782166 | 117 | 1 | 1 | 3 | 24.3.05.07 |  | Муфты полиэтиленовые с закладными электронагревателями | 1371 | 1013 | ШТ | ШТ | 1 | 1 | 0 | 0 | 0 | 0 | 0 | 0 | 0 |  | 1 | 3 | -1 |  | 0 | 0 | 0 | 0 | 0 | 0 | 0 | 0
151 | 72313631 | 72313626 | 20054484 | 117 | 1 | 1 | 1 | 1-100-45 |  | Средний разряд работы 4,5 | 1191 | 1013 | чел.-ч. | чел.-ч. | 1 | 1.4 | 0 | 0 | 0 | 393.74 | 0 | 1 | 1 |  | 1.4 | 2 | 72313627 | 166 | 0 | 0 | 0 | 0 | 0 | 0 | 0 | 0
151 | 72313632 | 72313626 | 68784203 | 1 | 1 | 1 | 2 | 91.17.04-039 | ФСЭМ-2022 доп.15, 91.17.04-039, приказ Минстроя России от 14.08.2025 г. № 490/пр | Аппараты для муфтовой сварки пластмассовых труб диаметром до 200 мм | 1368 | 1011 | маш.-ч | маш.-ч | 1 | 0.38 | 0 | 8.63 | 0 | 0 | 0 | 1 | 0 |  | 0.38 | 2 | 72313628 | 167 | 0 | 0 | 0 | 0 | 0 | 0 | 0 | 0
151 | 72313633 | 72313626 | 68849266 | 1 | 1 | 1 | 3 | 01.3.01.07-0009 | ФСБЦ-2022, 01.3.01.07-0009, приказ Минстроя России от 18.05.2022 г. № 378/пр | Спирт этиловый ректификованный технический, сорт I | 1346 | 1009 | кг | кг | 1 | 0.04 | 596.81 | 0 | 0 | 0 | 0 | 1 | 0 |  | 0.04 | 2 | 72313629 | 168 | 0 | 0 | 0 | 0 | 0 | 0 | 0 | 0
151 | 72313634 | 72313626 | 68782181 | 117 | 1 | 1 | 3 | 24.3.05.13 |  | Седелка крановая полиэтиленовая с закладными электронагревателями | 1371 | 1013 | ШТ | ШТ | 1 | 1 | 0 | 0 | 0 | 0 | 0 | 0 | 0 |  | 1 | 3 | -1 |  | 0 | 0 | 0 | 0 | 0 | 0 | 0 | 0
189 | 72311997 | 72311982 | 70491009 | 118 | 1 | 1 | 1 | 1-100-34 |  | Средний разряд работы 3,4 | 1191 | 1013 | чел.-ч. | чел.-ч. | 1 | 20.51 | 0 | 0 | 0 | 367.44 | 0 | 1 | 1 |  | 20.51 | 2 | 72311983 | 170 | 0 | 0 | 0 | 0 | 0 | 0 | 0 | 0
189 | 72311998 | 72311982 | 70491200 | 118 | 1 | 1 | 1 | 4-100-00 |  | Затраты труда машинистов | 1191 | 1013 | чел.-ч. | чел.-ч. | 1 | 11.96 | 0 | 0 | 0 | 0 | 0 | 1 | 2 |  | 11.96 | 2 | 72311984 | 171 | 0 | 0 | 0 | 0 | 0 | 0 | 0 | 0
189 | 72311999 | 72311982 | 70618307 | 1 | 1 | 1 | 2 | 91.10.05-004 | ФСЭМ-2022, 91.10.05-004, приказ Минстроя России от 18.05.2022 г. № 378/пр | Трубоукладчики, номинальная грузоподъемность 6,3 т | 1368 | 1011 | маш.-ч | маш.-ч | 1 | 11.44 | 0 | 994.01 | 452.68 | 0 | 0 | 1 | 0 |  | 11.44 | 2 | 72311985 | 172 | 0 | 0 | 0 | 0 | 0 | 0 | 0 | 0
189 | 72312000 | 72311982 | 70618755 | 1 | 1 | 1 | 2 | 91.17.04-233 | ФСЭМ-2022, 91.17.04-233, приказ Минстроя России от 18.05.2022 г. № 378/пр | Аппараты сварочные для ручной дуговой сварки, сварочный ток до 350 А | 1368 | 1011 | маш.-ч | маш.-ч | 1 | 2.07 | 0 | 42.96 | 0 | 0 | 0 | 1 | 0 |  | 2.07 | 2 | 72311986 | 173 | 0 | 0 | 0 | 0 | 0 | 0 | 0 | 0
189 | 72312001 | 72311982 | 70618767 | 1 | 1 | 1 | 2 | 91.18.01-007 | ФСЭМ-2022 доп.13, 91.18.01-007, приказ Минстроя России от 07.02.2025 г. № 69/пр | Компрессоры винтовые передвижные с двигателем внутреннего сгорания, давление до 0,7 МПа (7 атм), производительность до 5,4 м3/мин | 1368 | 1011 | маш.-ч | маш.-ч | 1 | 0.52 | 0 | 404.41 | 393.89 | 0 | 0 | 1 | 0 |  | 0.52 | 2 | 72311987 | 174 | 0 | 0 | 0 | 0 | 0 | 0 | 0 | 0
189 | 72312002 | 72311982 | 70619123 | 1 | 1 | 1 | 2 | 91.21.01-012 | ФСЭМ-2022 доп.11, 91.21.01-012, приказ Минстроя России от 09.08.2024 г. № 524/пр | Агрегаты окрасочные высокого давления для окраски поверхностей конструкций, мощность 1 кВт | 1368 | 1011 | маш.-ч | маш.-ч | 1 | 0.52 | 0 | 4.52 | 0 | 0 | 0 | 1 | 0 |  | 0.52 | 2 | 72311988 | 175 | 0 | 0 | 0 | 0 | 0 | 0 | 0 | 0
189 | 72312003 | 72311982 | 70567775 | 1 | 1 | 1 | 3 | 01.7.03.04-0001 | ФСБЦ-2022, 01.7.03.04-0001, приказ Минстроя России от 18.05.2022 г. № 378/пр | Электроэнергия | 1383 | 1013 | КВТ-Ч | КВТ-Ч | 1 | 1.386 | 9.35 | 0 | 0 | 0 | 0 | 1 | 0 |  | 1.386 | 2 | 72311989 | 176 | 0 | 0 | 0 | 0 | 0 | 0 | 0 | 0
189 | 72312004 | 72311982 | 70568517 | 1 | 1 | 1 | 3 | 01.7.11.07-0227 | ФСБЦ-2022, 01.7.11.07-0227, приказ Минстроя России от 18.05.2022 г. № 378/пр | Электроды сварочные для сварки низколегированных и углеродистых сталей УОНИ 13/45, Э42А, диаметр 4-5 мм | 1346 | 1009 | кг | кг | 1 | 0.7 | 155.63 | 0 | 0 | 0 | 0 | 1 | 0 |  | 0.7 | 2 | 72311990 | 177 | 0 | 0 | 0 | 0 | 0 | 0 | 0 | 0
189 | 72312005 | 72311982 | 70569282 | 1 | 1 | 1 | 3 | 01.7.15.05-0012 | ФСБЦ-2022, 01.7.15.05-0012, приказ Минстроя России от 18.05.2022 г. № 378/пр | Гайки стальные шестигранные, диаметр резьбы М8 (М10) | 1348 | 1009 | т | т | 1000 | 0.0004 | 108495.2 | 0 | 0 | 0 | 0 | 1 | 0 |  | 0.0004 | 2 | 72311991 | 178 | 0 | 0 | 0 | 0 | 0 | 0 | 0 | 0
189 | 72312006 | 72311982 | 70574503 | 1 | 1 | 1 | 3 | 07.2.07.13-0221 | ФСБЦ-2022, 07.2.07.13-0221, приказ Минстроя России от 18.05.2022 г. № 378/пр | Хомуты стальные | 1346 | 1009 | кг | кг | 1 | 1 | 44.55 | 0 | 0 | 0 | 0 | 1 | 0 |  | 1 | 2 | 72311992 | 179 | 0 | 0 | 0 | 0 | 0 | 0 | 0 | 0
189 | 72312007 | 72311982 | 70586759 | 1 | 1 | 1 | 3 | 14.4.01.18-0002 | ФСБЦ-2022 доп.9, 14.4.01.18-0002, приказ Минстроя России от 16.02.2024 г. № 102/пр | Грунтовка ФЛ-03К | 1348 | 1009 | т | т | 1000 | 0.0014 | 74437.32 | 0 | 0 | 0 | 0 | 1 | 0 |  | 0.0014 | 2 | 72311993 | 180 | 0 | 0 | 0 | 0 | 0 | 0 | 0 | 0
189 | 72312008 | 72311982 | 70586886 | 1 | 1 | 1 | 3 | 14.4.04.04-0010 | ФСБЦ-2022 доп.4, 14.4.04.04-0010, приказ Минстроя России от 27.12.2022 г. № 1133/пр | Эмаль кремнийорганическая КО-811, КО-811К, цветная | 1348 | 1009 | т | т | 1000 | 0.0036 | 260763.78 | 0 | 0 | 0 | 0 | 1 | 0 |  | 0.0036 | 2 | 72311994 | 181 | 0 | 0 | 0 | 0 | 0 | 0 | 0 | 0
189 | 72312009 | 72311982 | 70587135 | 1 | 1 | 1 | 3 | 14.5.09.02-0002 | ФСБЦ-2022, 14.5.09.02-0002, приказ Минстроя России от 18.05.2022 г. № 378/пр | Ксилол нефтяной, марка А | 1348 | 1009 | т | т | 1000 | 0.00022 | 75885.63 | 0 | 0 | 0 | 0 | 1 | 0 |  | 0.00022 | 2 | 72311995 | 182 | 0 | 0 | 0 | 0 | 0 | 0 | 0 | 0
189 | 72312010 | 72311982 | 70587162 | 1 | 1 | 1 | 3 | 14.5.09.07-0030 | ФСБЦ-2022, 14.5.09.07-0030, приказ Минстроя России от 18.05.2022 г. № 378/пр | Растворитель Р-4 | 1348 | 1009 | т | т | 1000 | 0.0017 | 98526.45 | 0 | 0 | 0 | 0 | 1 | 0 |  | 0.0017 | 2 | 72311996 | 183 | 0 | 0 | 0 | 0 | 0 | 0 | 0 | 0
189 | 72312011 | 72311982 | 70496569 | 118 | 1 | 1 | 3 | 23.5.02.02 |  | Трубы стальные электросварные прямошовные | 1301 | 1003 | м | м | 1 | 101 | 0 | 0 | 0 | 0 | 0 | 0 | 0 |  | 101 | 3 | -1 |  | 0 | 0 | 0 | 0 | 0 | 0 | 0 | 0
191 | 72312019 | 72312013 | 70491056 | 118 | 1 | 1 | 1 | 1-100-50 |  | Средний разряд работы 5,0 | 1191 | 1013 | чел.-ч. | чел.-ч. | 1 | 0.32 | 0 | 0 | 0 | 452.68 | 0 | 1 | 1 |  | 0.32 | 2 | 72312014 | 184 | 0 | 0 | 0 | 0 | 0 | 0 | 0 | 0
191 | 72312020 | 72312013 | 70491200 | 118 | 1 | 1 | 1 | 4-100-00 |  | Затраты труда машинистов | 1191 | 1013 | чел.-ч. | чел.-ч. | 1 | 0.18 | 0 | 0 | 0 | 0 | 0 | 1 | 2 |  | 0.18 | 2 | 72312015 | 185 | 0 | 0 | 0 | 0 | 0 | 0 | 0 | 0
191 | 72312021 | 72312013 | 70618712 | 1 | 1 | 1 | 2 | 91.17.04-033 | ФСЭМ-2022 доп.11, 91.17.04-033, приказ Минстроя России от 07.11.2024 г. № 747/пр | Агрегаты сварочные для ручной дуговой сварки на тракторе, сварочный ток до 250 А, количество постов 2, мощность трактора 79 кВт (108 л.с.) | 1368 | 1011 | маш.-ч | маш.-ч | 1 | 0.18 | 0 | 1069.08 | 452.68 | 0 | 0 | 1 | 0 |  | 0.18 | 2 | 72312016 | 186 | 0 | 0 | 0 | 0 | 0 | 0 | 0 | 0
191 | 72312022 | 72312013 | 70568517 | 1 | 1 | 1 | 3 | 01.7.11.07-0227 | ФСБЦ-2022, 01.7.11.07-0227, приказ Минстроя России от 18.05.2022 г. № 378/пр | Электроды сварочные для сварки низколегированных и углеродистых сталей УОНИ 13/45, Э42А, диаметр 4-5 мм | 1346 | 1009 | кг | кг | 1 | 0.1 | 155.63 | 0 | 0 | 0 | 0 | 1 | 0 |  | 0.1 | 2 | 72312017 | 187 | 0 | 0 | 0 | 0 | 0 | 0 | 0 | 0
191 | 72312023 | 72312013 | 70496671 | 118 | 1 | 1 | 3 | 23.8.03.11 |  | Фланцы стальные плоские | 1371 | 1013 | ШТ | ШТ | 1 | 1 | 0 | 0 | 0 | 0 | 0 | 0 | 0 |  | 1 | 3 | -1 |  | 0 | 0 | 0 | 0 | 0 | 0 | 0 | 0
194 | 72312033 | 72312026 | 70491009 | 118 | 1 | 1 | 1 | 1-100-34 |  | Средний разряд работы 3,4 | 1191 | 1013 | чел.-ч. | чел.-ч. | 1 | 20.1 | 0 | 0 | 0 | 367.44 | 0 | 1 | 1 |  | 20.1 | 2 | 72312027 | 189 | 0 | 0 | 0 | 0 | 0 | 0 | 0 | 0
194 | 72312034 | 72312026 | 70491200 | 118 | 1 | 1 | 1 | 4-100-00 |  | Затраты труда машинистов | 1191 | 1013 | чел.-ч. | чел.-ч. | 1 | 6.25 | 0 | 0 | 0 | 0 | 0 | 1 | 2 |  | 6.25 | 2 | 72312028 | 190 | 0 | 0 | 0 | 0 | 0 | 0 | 0 | 0
194 | 72312035 | 72312026 | 70617656 | 1 | 1 | 1 | 2 | 91.05.05-015 | ФСЭМ-2022, 91.05.05-015, приказ Минстроя России от 18.05.2022 г. № 378/пр | Краны на автомобильном ходу, грузоподъемность 16 т | 1368 | 1011 | маш.-ч | маш.-ч | 1 | 6.25 | 0 | 1682.51 | 529.11 | 0 | 0 | 1 | 0 |  | 6.25 | 2 | 72312029 | 191 | 0 | 0 | 0 | 0 | 0 | 0 | 0 | 0
194 | 72312036 | 72312026 | 70618755 | 1 | 1 | 1 | 2 | 91.17.04-233 | ФСЭМ-2022, 91.17.04-233, приказ Минстроя России от 18.05.2022 г. № 378/пр | Аппараты сварочные для ручной дуговой сварки, сварочный ток до 350 А | 1368 | 1011 | маш.-ч | маш.-ч | 1 | 2.29 | 0 | 42.96 | 0 | 0 | 0 | 1 | 0 |  | 2.29 | 2 | 72312030 | 192 | 0 | 0 | 0 | 0 | 0 | 0 | 0 | 0
194 | 72312037 | 72312026 | 70567775 | 1 | 1 | 1 | 3 | 01.7.03.04-0001 | ФСБЦ-2022, 01.7.03.04-0001, приказ Минстроя России от 18.05.2022 г. № 378/пр | Электроэнергия | 1383 | 1013 | КВТ-Ч | КВТ-Ч | 1 | 1.26 | 9.35 | 0 | 0 | 0 | 0 | 1 | 0 |  | 1.26 | 2 | 72312031 | 193 | 0 | 0 | 0 | 0 | 0 | 0 | 0 | 0
194 | 72312038 | 72312026 | 70568517 | 1 | 1 | 1 | 3 | 01.7.11.07-0227 | ФСБЦ-2022, 01.7.11.07-0227, приказ Минстроя России от 18.05.2022 г. № 378/пр | Электроды сварочные для сварки низколегированных и углеродистых сталей УОНИ 13/45, Э42А, диаметр 4-5 мм | 1346 | 1009 | кг | кг | 1 | 0.35 | 155.63 | 0 | 0 | 0 | 0 | 1 | 0 |  | 0.35 | 2 | 72312032 | 194 | 0 | 0 | 0 | 0 | 0 | 0 | 0 | 0
194 | 72312039 | 72312026 | 70496534 | 118 | 1 | 1 | 3 | 23.4.01.04 |  | Трубы стальные изолированные | 1301 | 1003 | м | м | 1 | 101 | 0 | 0 | 0 | 0 | 0 | 0 | 0 |  | 101 | 3 | -1 |  | 0 | 0 | 0 | 0 | 0 | 0 | 0 | 0
197 | 72312061 | 72312042 | 70490995 | 118 | 1 | 1 | 1 | 1-100-29 |  | Средний разряд работы 2,9 | 1191 | 1013 | чел.-ч. | чел.-ч. | 1 | 394 | 0 | 0 | 0 | 346.86 | 0 | 1 | 1 |  | 394 | 2 | 72312043 | 195 | 0 | 0 | 0 | 0 | 0 | 0 | 0 | 0
197 | 72312062 | 72312042 | 70491200 | 118 | 1 | 1 | 1 | 4-100-00 |  | Затраты труда машинистов | 1191 | 1013 | чел.-ч. | чел.-ч. | 1 | 35.87 | 0 | 0 | 0 | 0 | 0 | 1 | 2 |  | 35.87 | 2 | 72312044 | 196 | 0 | 0 | 0 | 0 | 0 | 0 | 0 | 0
197 | 72312063 | 72312042 | 70617656 | 1 | 1 | 1 | 2 | 91.05.05-015 | ФСЭМ-2022, 91.05.05-015, приказ Минстроя России от 18.05.2022 г. № 378/пр | Краны на автомобильном ходу, грузоподъемность 16 т | 1368 | 1011 | маш.-ч | маш.-ч | 1 | 0.96 | 0 | 1682.51 | 529.11 | 0 | 0 | 1 | 0 |  | 0.96 | 2 | 72312045 | 197 | 0 | 0 | 0 | 0 | 0 | 0 | 0 | 0
197 | 72312064 | 72312042 | 70617665 | 1 | 1 | 1 | 2 | 91.05.06-007 | ФСЭМ-2022, 91.05.06-007, приказ Минстроя России от 18.05.2022 г. № 378/пр | Краны на гусеничном ходу, грузоподъемность 25 т | 1368 | 1011 | маш.-ч | маш.-ч | 1 | 33.26 | 0 | 1703.3 | 529.11 | 0 | 0 | 1 | 0 |  | 33.26 | 2 | 72312046 | 198 | 0 | 0 | 0 | 0 | 0 | 0 | 0 | 0
197 | 72312065 | 72312042 | 70617813 | 1 | 1 | 1 | 2 | 91.06.05-011 | ФСЭМ-2022, 91.06.05-011, приказ Минстроя России от 18.05.2022 г. № 378/пр | Погрузчики одноковшовые универсальные фронтальные пневмоколесные, номинальная вместимость основного ковша 2,6 м3, грузоподъемность 5 т | 1368 | 1011 | маш.-ч | маш.-ч | 1 | 0.25 | 0 | 1647.51 | 452.68 | 0 | 0 | 1 | 0 |  | 0.25 | 2 | 72312047 | 199 | 0 | 0 | 0 | 0 | 0 | 0 | 0 | 0
197 | 72312066 | 72312042 | 70617915 | 1 | 1 | 1 | 2 | 91.07.04-001 | ФСЭМ-2022 доп.4, 91.07.04-001, приказ Минстроя России от 27.12.2022 г. № 1133/пр | Вибраторы глубинные | 1368 | 1011 | маш.-ч | маш.-ч | 1 | 21 | 0 | 10.37 | 0 | 0 | 0 | 1 | 0 |  | 21 | 2 | 72312048 | 200 | 0 | 0 | 0 | 0 | 0 | 0 | 0 | 0
197 | 72312067 | 72312042 | 70618558 | 1 | 1 | 1 | 2 | 91.14.02-001 | ФСЭМ-2022 доп.7, 91.14.02-001, приказ Минстроя России от 02.08.2023 г. № 551/пр | Автомобили бортовые, грузоподъемность до 5 т | 1368 | 1011 | маш.-ч | маш.-ч | 1 | 1.4 | 0 | 579.09 | 393.89 | 0 | 0 | 1 | 0 |  | 1.4 | 2 | 72312049 | 201 | 0 | 0 | 0 | 0 | 0 | 0 | 0 | 0
197 | 72312068 | 72312042 | 70567763 | 1 | 1 | 1 | 3 | 01.7.03.01-0001 | ФСБЦ-2022, 01.7.03.01-0001, приказ Минстроя России от 18.05.2022 г. № 378/пр | Вода | 1339 | 1007 | м3 | м3 | 1 | 1.75 | 35.71 | 0 | 0 | 0 | 0 | 1 | 0 |  | 1.75 | 2 | 72312050 | 202 | 0 | 0 | 0 | 0 | 0 | 0 | 0 | 0
197 | 72312069 | 72312042 | 70567775 | 1 | 1 | 1 | 3 | 01.7.03.04-0001 | ФСБЦ-2022, 01.7.03.04-0001, приказ Минстроя России от 18.05.2022 г. № 378/пр | Электроэнергия | 1383 | 1013 | КВТ-Ч | КВТ-Ч | 1 | 2.64 | 9.35 | 0 | 0 | 0 | 0 | 1 | 0 |  | 2.64 | 2 | 72312051 | 203 | 0 | 0 | 0 | 0 | 0 | 0 | 0 | 0
197 | 72312070 | 72312042 | 70568070 | 1 | 1 | 1 | 3 | 01.7.07.12-0024 | ФСБЦ-2022, 01.7.07.12-0024, приказ Минстроя России от 18.05.2022 г. № 378/пр | Пленка полиэтиленовая, толщина 0,15 мм | 1327 | 1005 | м2 | м2 | 1 | 5.6 | 12.83 | 0 | 0 | 0 | 0 | 1 | 0 |  | 5.6 | 2 | 72312052 | 204 | 0 | 0 | 0 | 0 | 0 | 0 | 0 | 0
197 | 72312071 | 72312042 | 70569321 | 1 | 1 | 1 | 3 | 01.7.15.06-0111 | ФСБЦ-2022, 01.7.15.06-0111, приказ Минстроя России от 18.05.2022 г. № 378/пр | Гвозди строительные | 1348 | 1009 | т | т | 1000 | 0.037 | 70296.2 | 0 | 0 | 0 | 0 | 1 | 0 |  | 0.037 | 2 | 72312053 | 205 | 0 | 0 | 0 | 0 | 0 | 0 | 0 | 0
197 | 72312072 | 72312042 | 70571132 | 1 | 1 | 1 | 3 | 03.1.02.03-0011 | ФСБЦ-2022, 03.1.02.03-0011, приказ Минстроя России от 18.05.2022 г. № 378/пр | Известь строительная негашеная комовая, сорт I | 1348 | 1009 | т | т | 1000 | 0.05 | 5275.05 | 0 | 0 | 0 | 0 | 1 | 0 |  | 0.05 | 2 | 72312054 | 206 | 0 | 0 | 0 | 0 | 0 | 0 | 0 | 0
197 | 72312073 | 72312042 | 70492443 | 118 | 1 | 1 | 3 | 04.1.02.05 |  | Смеси бетонные тяжелого бетона | 1339 | 1007 | м3 | м3 | 1 | 102 | 0 | 0 | 0 | 0 | 0 | 0 | 0 |  | 102 | 3 | -1 |  | 0 | 0 | 0 | 0 | 0 | 0 | 0 | 0
197 | 72312074 | 72312042 | 70576492 | 1 | 1 | 1 | 3 | 08.3.03.06-0002 | ФСБЦ-2022, 08.3.03.06-0002, приказ Минстроя России от 18.05.2022 г. № 378/пр | Проволока горячекатаная в мотках, диаметр 6,3-6,5 мм | 1348 | 1009 | т | т | 1000 | 0.04 | 60258.2 | 0 | 0 | 0 | 0 | 1 | 0 |  | 0.04 | 2 | 72312056 | 208 | 0 | 0 | 0 | 0 | 0 | 0 | 0 | 0
197 | 72312075 | 72312042 | 70578629 | 1 | 1 | 1 | 3 | 11.1.02.04-0031 | ФСБЦ-2022, 11.1.02.04-0031, приказ Минстроя России от 18.05.2022 г. № 378/пр | Лесоматериалы круглые хвойных пород неокоренные, длина 3-6,5 м, диаметр 14-24 см, сорт II-III | 1339 | 1007 | м3 | м3 | 1 | 0.69 | 6442.06 | 0 | 0 | 0 | 0 | 1 | 0 |  | 0.69 | 2 | 72312057 | 209 | 0 | 0 | 0 | 0 | 0 | 0 | 0 | 0
197 | 72312076 | 72312042 | 70578659 | 1 | 1 | 1 | 3 | 11.1.03.01-0063 | ФСБЦ-2022 доп.2, 11.1.03.01-0063, приказ Минстроя России от 26.08.2022 г. № 703/пр | Бруски обрезные хвойных пород (ель, сосна), естественной влажности, длина 2-6,5 м, ширина 20-90 мм, толщина 20-90 мм, сорт III | 1339 | 1007 | м3 | м3 | 1 | 0.08 | 16496.03 | 0 | 0 | 0 | 0 | 1 | 0 |  | 0.08 | 2 | 72312058 | 210 | 0 | 0 | 0 | 0 | 0 | 0 | 0 | 0
197 | 72312077 | 72312042 | 70494228 | 118 | 1 | 1 | 3 | 11.1.03.06 |  | Щиты из досок | 1327 | 1005 | м2 | м2 | 1 | 49.5 | 0 | 0 | 0 | 0 | 0 | 0 | 0 |  | 49.5 | 3 | -1 |  | 0 | 0 | 0 | 0 | 0 | 0 | 0 | 0
197 | 72312078 | 72312042 | 70578704 | 1 | 1 | 1 | 3 | 11.1.03.06-0071 | ФСБЦ-2022 доп.4, 11.1.03.06-0071, приказ Минстроя России от 27.12.2022 г. № 1133/пр | Доска обрезная хвойных пород, естественной влажности, длина 2-6,5 м, ширина 100-250 мм, толщина 25 мм, сорт III | 1339 | 1007 | м3 | м3 | 1 | 0.2 | 5764.42 | 0 | 0 | 0 | 0 | 1 | 0 |  | 0.2 | 2 | 72312059 | 211 | 0 | 0 | 0 | 0 | 0 | 0 | 0 | 0
197 | 72312079 | 72312042 | 70578712 | 1 | 1 | 1 | 3 | 11.1.03.06-0079 | ФСБЦ-2022 доп.4, 11.1.03.06-0079, приказ Минстроя России от 27.12.2022 г. № 1133/пр | Доска обрезная хвойных пород, естественной влажности, длина 2-6,5 м, ширина 100-250 мм, толщина 44-50 мм, сорт III | 1339 | 1007 | м3 | м3 | 1 | 0.69 | 5764.42 | 0 | 0 | 0 | 0 | 1 | 0 |  | 0.69 | 2 | 72312060 | 212 | 0 | 0 | 0 | 0 | 0 | 0 | 0 | 0
200 | 72312096 | 72312082 | 70491017 | 118 | 1 | 1 | 1 | 1-100-38 |  | Средний разряд работы 3,8 | 1191 | 1013 | чел.-ч. | чел.-ч. | 1 | 203 | 0 | 0 | 0 | 385.07 | 0 | 1 | 1 |  | 203 | 2 | 72312083 | 213 | 0 | 0 | 0 | 0 | 0 | 0 | 0 | 0
200 | 72312097 | 72312082 | 70491200 | 118 | 1 | 1 | 1 | 4-100-00 |  | Затраты труда машинистов | 1191 | 1013 | чел.-ч. | чел.-ч. | 1 | 0.09 | 0 | 0 | 0 | 0 | 0 | 1 | 2 |  | 0.09 | 2 | 72312084 | 214 | 0 | 0 | 0 | 0 | 0 | 0 | 0 | 0
200 | 72312098 | 72312082 | 70617781 | 1 | 1 | 1 | 2 | 91.06.03-045 | ФСЭМ-2022, 91.06.03-045, приказ Минстроя России от 18.05.2022 г. № 378/пр | Лебедки ручные и рычажные тяговым усилием 14,72 кН (1,5 т) | 1368 | 1011 | маш.-ч | маш.-ч | 1 | 69.1 | 0 | 2.57 | 0 | 0 | 0 | 1 | 0 |  | 69.1 | 2 | 72312085 | 215 | 0 | 0 | 0 | 0 | 0 | 0 | 0 | 0
200 | 72312099 | 72312082 | 70617813 | 1 | 1 | 1 | 2 | 91.06.05-011 | ФСЭМ-2022, 91.06.05-011, приказ Минстроя России от 18.05.2022 г. № 378/пр | Погрузчики одноковшовые универсальные фронтальные пневмоколесные, номинальная вместимость основного ковша 2,6 м3, грузоподъемность 5 т | 1368 | 1011 | маш.-ч | маш.-ч | 1 | 0.09 | 0 | 1647.51 | 452.68 | 0 | 0 | 1 | 0 |  | 0.09 | 2 | 72312086 | 216 | 0 | 0 | 0 | 0 | 0 | 0 | 0 | 0
200 | 72312100 | 72312082 | 70618031 | 1 | 1 | 1 | 2 | 91.08.04-022 | ФСЭМ-2022, 91.08.04-022, приказ Минстроя России от 18.05.2022 г. № 378/пр | Котлы битумные передвижные электрические с центробежной мешалкой, объем загрузочной емкости 1000 л | 1368 | 1011 | маш.-ч | маш.-ч | 1 | 29.84 | 0 | 119.89 | 0 | 0 | 0 | 1 | 0 |  | 29.84 | 2 | 72312087 | 217 | 0 | 0 | 0 | 0 | 0 | 0 | 0 | 0
200 | 72312101 | 72312082 | 70490998 | 118 | 1 | 1 | 3 | 01.2.03.02 |  | Грунтовка битумная | 1348 | 1009 | т | т | 1000 | 0 | 0 | 0 | 0 | 0 | 1 | 0 | 0 |  | 0 | 3 | -1 |  | 0 | 0 | 0 | 0 | 0 | 0 | 0 | 0
200 | 72312102 | 72312082 | 70491004 | 118 | 1 | 1 | 3 | 01.2.03.03 |  | Мастика | 1348 | 1009 | т | т | 1000 | 1.73 | 0 | 0 | 0 | 0 | 0 | 0 | 0 |  | 1.73 | 3 | -1 |  | 0 | 0 | 0 | 0 | 0 | 0 | 0 | 0
200 | 72312103 | 72312082 | 70567728 | 1 | 1 | 1 | 3 | 01.7.02.02-0021 | ФСБЦ-2022, 01.7.02.02-0021, приказ Минстроя России от 18.05.2022 г. № 378/пр | Бумага оберточная листовая | 1329 | 1005 | 1000 м2 | 1000 м2 | 1000 | 0.37 | 7186.29 | 0 | 0 | 0 | 0 | 1 | 0 |  | 0.37 | 2 | 72312090 | 220 | 0 | 0 | 0 | 0 | 0 | 0 | 0 | 0
200 | 72312104 | 72312082 | 70567775 | 1 | 1 | 1 | 3 | 01.7.03.04-0001 | ФСБЦ-2022, 01.7.03.04-0001, приказ Минстроя России от 18.05.2022 г. № 378/пр | Электроэнергия | 1383 | 1013 | КВТ-Ч | КВТ-Ч | 1 | 49.761 | 9.35 | 0 | 0 | 0 | 0 | 1 | 0 |  | 49.761 | 2 | 72312091 | 221 | 0 | 0 | 0 | 0 | 0 | 0 | 0 | 0
200 | 72312105 | 72312082 | 70570408 | 1 | 1 | 1 | 3 | 01.7.20.08-0021 | ФСБЦ-2022, 01.7.20.08-0021, приказ Минстроя России от 18.05.2022 г. № 378/пр | Брезент с огнеупорной пропиткой | 1327 | 1005 | м2 | м2 | 1 | 1.2 | 108.68 | 0 | 0 | 0 | 0 | 1 | 0 |  | 1.2 | 2 | 72312092 | 222 | 0 | 0 | 0 | 0 | 0 | 0 | 0 | 0
200 | 72312106 | 72312082 | 70570421 | 1 | 1 | 1 | 3 | 01.7.20.08-0162 | ФСБЦ-2022, 01.7.20.08-0162, приказ Минстроя России от 18.05.2022 г. № 378/пр | Ткань мешочная, ширина 950 мм, поверхностная плотность 190 г/м2 | 1330 | 1005 | 10 м2 | 10 м2 | 10 | 0.31 | 592.04 | 0 | 0 | 0 | 0 | 1 | 0 |  | 0.31 | 2 | 72312093 | 223 | 0 | 0 | 0 | 0 | 0 | 0 | 0 | 0
200 | 72312107 | 72312082 | 70578629 | 1 | 1 | 1 | 3 | 11.1.02.04-0031 | ФСБЦ-2022, 11.1.02.04-0031, приказ Минстроя России от 18.05.2022 г. № 378/пр | Лесоматериалы круглые хвойных пород неокоренные, длина 3-6,5 м, диаметр 14-24 см, сорт II-III | 1339 | 1007 | м3 | м3 | 1 | 0.25 | 6442.06 | 0 | 0 | 0 | 0 | 1 | 0 |  | 0.25 | 2 | 72312094 | 224 | 0 | 0 | 0 | 0 | 0 | 0 | 0 | 0
200 | 72312108 | 72312082 | 70580665 | 1 | 1 | 1 | 3 | 12.2.03.11-0054 | ФСБЦ-2022 доп.16, 12.2.03.11-0054, приказ Минстроя России от 12.11.2025 г. № 696/пр | Холсты стеклянные, плотность 100 г/м2, толщина 0,8 мм, максимальная температура применения 165 °C | 1330 | 1005 | 10 м2 | 10 м2 | 10 | 43 | 574.19 | 0 | 0 | 0 | 0 | 1 | 0 |  | 43 | 2 | 72312095 | 225 | 0 | 0 | 0 | 0 | 0 | 0 | 0 | 0
272 | 72311323 | 72311296 | 70491015 | 118 | 1 | 1 | 1 | 1-100-37 |  | Средний разряд работы 3,7 | 1191 | 1013 | чел.-ч. | чел.-ч. | 1 | 11.2 | 0 | 0 | 0 | 380.67 | 0 | 1 | 1 |  | 11.2 | 2 | 72311297 | 226 | 0 | 0 | 0 | 0 | 0 | 0 | 0 | 0
272 | 72311324 | 72311296 | 70491200 | 118 | 1 | 1 | 1 | 4-100-00 |  | Затраты труда машинистов | 1191 | 1013 | чел.-ч. | чел.-ч. | 1 | 0.16 | 0 | 0 | 0 | 0 | 0 | 1 | 2 |  | 0.16 | 2 | 72311298 | 227 | 0 | 0 | 0 | 0 | 0 | 0 | 0 | 0
272 | 72311325 | 72311296 | 70617656 | 1 | 1 | 1 | 2 | 91.05.05-015 | ФСЭМ-2022, 91.05.05-015, приказ Минстроя России от 18.05.2022 г. № 378/пр | Краны на автомобильном ходу, грузоподъемность 16 т | 1368 | 1011 | маш.-ч | маш.-ч | 1 | 0.03 | 0 | 1682.51 | 529.11 | 0 | 0 | 1 | 0 |  | 0.03 | 2 | 72311299 | 228 | 0 | 0 | 0 | 0 | 0 | 0 | 0 | 0
272 | 72311326 | 72311296 | 70618558 | 1 | 1 | 1 | 2 | 91.14.02-001 | ФСЭМ-2022 доп.7, 91.14.02-001, приказ Минстроя России от 02.08.2023 г. № 551/пр | Автомобили бортовые, грузоподъемность до 5 т | 1368 | 1011 | маш.-ч | маш.-ч | 1 | 0.13 | 0 | 579.09 | 393.89 | 0 | 0 | 1 | 0 |  | 0.13 | 2 | 72311300 | 229 | 0 | 0 | 0 | 0 | 0 | 0 | 0 | 0
272 | 72311327 | 72311296 | 70618717 | 1 | 1 | 1 | 2 | 91.17.04-042 | ФСЭМ-2022, 91.17.04-042, приказ Минстроя России от 18.05.2022 г. № 378/пр | Аппараты для газовой сварки и резки | 1368 | 1011 | маш.-ч | маш.-ч | 1 | 0.06 | 0 | 4.35 | 0 | 0 | 0 | 1 | 0 |  | 0.06 | 2 | 72311301 | 230 | 0 | 0 | 0 | 0 | 0 | 0 | 0 | 0
272 | 72311328 | 72311296 | 70618755 | 1 | 1 | 1 | 2 | 91.17.04-233 | ФСЭМ-2022, 91.17.04-233, приказ Минстроя России от 18.05.2022 г. № 378/пр | Аппараты сварочные для ручной дуговой сварки, сварочный ток до 350 А | 1368 | 1011 | маш.-ч | маш.-ч | 1 | 1.2 | 0 | 42.96 | 0 | 0 | 0 | 1 | 0 |  | 1.2 | 2 | 72311302 | 231 | 0 | 0 | 0 | 0 | 0 | 0 | 0 | 0
272 | 72311329 | 72311296 | 70565570 | 1 | 1 | 1 | 3 | 01.1.02.08-0001 | ФСБЦ-2022, 01.1.02.08-0001, приказ Минстроя России от 18.05.2022 г. № 378/пр | Прокладки из паронита ПМБ, толщина 1 мм, диаметр 50 мм | 1407 | 1013 | 1000 ШТ | 1000 ШТ | 1 | 0.001 | 7023.63 | 0 | 0 | 0 | 0 | 1 | 0 |  | 0.001 | 2 | 72311303 | 232 | 0 | 0 | 0 | 0 | 0 | 0 | 0 | 0
272 | 72311330 | 72311296 | 70565783 | 1 | 1 | 1 | 3 | 01.3.02.03-0001 | ФСБЦ-2022, 01.3.02.03-0001, приказ Минстроя России от 18.05.2022 г. № 378/пр | Ацетилен газообразный технический | 1339 | 1007 | м3 | м3 | 1 | 0.007 | 340.41 | 0 | 0 | 0 | 0 | 1 | 0 |  | 0.007 | 2 | 72311304 | 233 | 0 | 0 | 0 | 0 | 0 | 0 | 0 | 0
272 | 72311331 | 72311296 | 70565799 | 1 | 1 | 1 | 3 | 01.3.02.08-0001 | ФСБЦ-2022 доп.3, 01.3.02.08-0001, приказ Минстроя России от 26.10.2022 г. № 905/пр | Кислород газообразный технический | 1339 | 1007 | м3 | м3 | 1 | 0.05 | 114.64 | 0 | 0 | 0 | 0 | 1 | 0 |  | 0.05 | 2 | 72311305 | 234 | 0 | 0 | 0 | 0 | 0 | 0 | 0 | 0
272 | 72311332 | 72311296 | 70568517 | 1 | 1 | 1 | 3 | 01.7.11.07-0227 | ФСБЦ-2022, 01.7.11.07-0227, приказ Минстроя России от 18.05.2022 г. № 378/пр | Электроды сварочные для сварки низколегированных и углеродистых сталей УОНИ 13/45, Э42А, диаметр 4-5 мм | 1346 | 1009 | кг | кг | 1 | 0.13 | 155.63 | 0 | 0 | 0 | 0 | 1 | 0 |  | 0.13 | 2 | 72311306 | 235 | 0 | 0 | 0 | 0 | 0 | 0 | 0 | 0
272 | 72311333 | 72311296 | 70569252 | 1 | 1 | 1 | 3 | 01.7.15.03-0013 | ФСБЦ-2022 доп.11, 01.7.15.03-0013, приказ Минстроя России от 09.08.2024 г. № 524/пр | Болты стальные с шестигранной головкой, в комплекте с шестигранной гайкой и плоской круглой шайбой, диаметр резьбы М12, длина болта 16-160 мм | 1348 | 1009 | т | т | 1000 | 0.00064 | 135460.68 | 0 | 0 | 0 | 0 | 1 | 0 |  | 0.00064 | 2 | 72311307 | 236 | 0 | 0 | 0 | 0 | 0 | 0 | 0 | 0
272 | 72311334 | 72311296 | 70570411 | 1 | 1 | 1 | 3 | 01.7.20.08-0051 | ФСБЦ-2022 доп.8, 01.7.20.08-0051, приказ Минстроя России от 14.11.2023 г. № 817/пр | Ветошь хлопчатобумажная цветная | 1346 | 1009 | кг | кг | 1 | 0.002 | 56.11 | 0 | 0 | 0 | 0 | 1 | 0 |  | 0.002 | 2 | 72311308 | 237 | 0 | 0 | 0 | 0 | 0 | 0 | 0 | 0
272 | 72311335 | 72311296 | 70570850 | 1 | 1 | 1 | 3 | 02.3.01.02-1122 | ФСБЦ-2022, 02.3.01.02-1122, приказ Минстроя России от 18.05.2022 г. № 378/пр | Песок природный для строительных работ II класс, повышенной крупности | 1339 | 1007 | м3 | м3 | 1 | 0.59 | 911.57 | 0 | 0 | 0 | 0 | 1 | 0 |  | 0.59 | 2 | 72311309 | 238 | 0 | 0 | 0 | 0 | 0 | 0 | 0 | 0
272 | 72311336 | 72311296 | 70571721 | 1 | 1 | 1 | 3 | 04.3.01.09-0014 | ФСБЦ-2022, 04.3.01.09-0014, приказ Минстроя России от 18.05.2022 г. № 378/пр | Раствор готовый кладочный, цементный, М100 | 1339 | 1007 | м3 | м3 | 1 | 0.005 | 6115.78 | 0 | 0 | 0 | 0 | 1 | 0 |  | 0.005 | 2 | 72311310 | 239 | 0 | 0 | 0 | 0 | 0 | 0 | 0 | 0
272 | 72311337 | 72311296 | 70574470 | 1 | 1 | 1 | 3 | 07.2.07.12-0001 | ФСБЦ-2022, 07.2.07.12-0001, приказ Минстроя России от 18.05.2022 г. № 378/пр | Металлоконструкции вспомогательного назначения с преобладанием толстолистовой стали или профильного проката, с отверстиями и без | 1348 | 1009 | т | т | 1000 | 0.001 | 105278.81 | 0 | 0 | 0 | 0 | 1 | 0 |  | 0.001 | 2 | 72311311 | 240 | 0 | 0 | 0 | 0 | 0 | 0 | 0 | 0
272 | 72311338 | 72311296 | 70493956 | 118 | 1 | 1 | 3 | 08.4.01.01 |  | Анкеры стальные фундаментные | 1348 | 1009 | т | т | 1000 | 0.001 | 0 | 0 | 0 | 0 | 0 | 0 | 0 |  | 0.001 | 3 | -1 |  | 0 | 0 | 0 | 0 | 0 | 0 | 0 | 0
272 | 72311339 | 72311296 | 70586784 | 1 | 1 | 1 | 3 | 14.4.02.04-0162 | ФСБЦ-2022 доп.17, 14.4.02.04-0162, приказ Минстроя России от 17.02.2026 г. № 91/пр | Краска масляная МА-011-0, МА-011-1, МА-011-1Н, МА-011-2, МА-011-2Н | 1346 | 1009 | кг | кг | 1 | 0.08 | 77.22 | 0 | 0 | 0 | 0 | 1 | 0 |  | 0.08 | 2 | 72311312 | 241 | 0 | 0 | 0 | 0 | 0 | 0 | 0 | 0
272 | 72311340 | 72311296 | 70587056 | 1 | 1 | 1 | 3 | 14.5.05.02-0001 | ФСБЦ-2022, 14.5.05.02-0001, приказ Минстроя России от 18.05.2022 г. № 378/пр | Олифа натуральная | 1346 | 1009 | кг | кг | 1 | 0.05 | 133.31 | 0 | 0 | 0 | 0 | 1 | 0 |  | 0.05 | 2 | 72311313 | 242 | 0 | 0 | 0 | 0 | 0 | 0 | 0 | 0
272 | 72311341 | 72311296 | 70495249 | 118 | 1 | 1 | 3 | 14.5.07.04 |  | Пигмент тертый | 1346 | 1009 | кг | кг | 1 | 0.01 | 0 | 0 | 0 | 0 | 0 | 0 | 0 |  | 0.01 | 3 | -1 |  | 0 | 0 | 0 | 0 | 0 | 0 | 0 | 0
272 | 72311342 | 72311296 | 70495784 | 118 | 1 | 1 | 3 | 18.4.01.04 |  | Установка шкафная | 1371 | 1013 | ШТ | ШТ | 1 | 1 | 0 | 0 | 0 | 0 | 0 | 0 | 0 |  | 1 | 3 | -1 |  | 0 | 0 | 0 | 0 | 0 | 0 | 0 | 0
272 | 72311343 | 72311296 | 70591217 | 1 | 1 | 1 | 3 | 18.5.08.09-0002 | ФСБЦ-2022, 18.5.08.09-0002, приказ Минстроя России от 18.05.2022 г. № 378/пр | Патрубки стальные | 1301 | 1003 | м | м | 1 | 0.107 | 272.01 | 0 | 0 | 0 | 0 | 1 | 0 |  | 0.107 | 2 | 72311314 | 243 | 0 | 0 | 0 | 0 | 0 | 0 | 0 | 0
272 | 72311344 | 72311296 | 70605095 | 1 | 1 | 1 | 3 | 23.3.06.04-0006 | ФСБЦ-2022, 23.3.06.04-0006, приказ Минстроя России от 18.05.2022 г. № 378/пр | Трубы стальные сварные неоцинкованные водогазопроводные с резьбой, легкие, номинальный диаметр 20 мм, толщина стенки 2,5 мм | 1301 | 1003 | м | м | 1 | 0.61 | 101.3 | 0 | 0 | 0 | 0 | 1 | 0 |  | 0.61 | 2 | 72311315 | 244 | 0 | 0 | 0 | 0 | 0 | 0 | 0 | 0
272 | 72311345 | 72311296 | 70605097 | 1 | 1 | 1 | 3 | 23.3.06.04-0008 | ФСБЦ-2022, 23.3.06.04-0008, приказ Минстроя России от 18.05.2022 г. № 378/пр | Трубы стальные сварные неоцинкованные водогазопроводные с резьбой, легкие, номинальный диаметр 25 мм, толщина стенки 2,8 мм | 1301 | 1003 | м | м | 1 | 1.85 | 135.06 | 0 | 0 | 0 | 0 | 1 | 0 |  | 1.85 | 2 | 72311316 | 245 | 0 | 0 | 0 | 0 | 0 | 0 | 0 | 0
272 | 72311346 | 72311296 | 70605104 | 1 | 1 | 1 | 3 | 23.3.06.04-0015 | ФСБЦ-2022, 23.3.06.04-0015, приказ Минстроя России от 18.05.2022 г. № 378/пр | Трубы стальные сварные неоцинкованные водогазопроводные с резьбой, легкие, номинальный диаметр 100 мм, толщина стенки 4 мм | 1301 | 1003 | м | м | 1 | 1.33 | 718.86 | 0 | 0 | 0 | 0 | 1 | 0 |  | 1.33 | 2 | 72311317 | 246 | 0 | 0 | 0 | 0 | 0 | 0 | 0 | 0
272 | 72311347 | 72311296 | 70605513 | 1 | 1 | 1 | 3 | 23.4.01.05-0001 | ФСБЦ-2022, 23.4.01.05-0001, приказ Минстроя России от 18.05.2022 г. № 378/пр | Трубы стальные изолированные, диаметр 50 мм | 1301 | 1003 | м | м | 1 | 2.03 | 413.6 | 0 | 0 | 0 | 0 | 1 | 0 |  | 2.03 | 2 | 72311318 | 247 | 0 | 0 | 0 | 0 | 0 | 0 | 0 | 0
272 | 72311348 | 72311296 | 70606632 | 1 | 1 | 1 | 3 | 23.8.03.06-0003 | ФСБЦ-2022, 23.8.03.06-0003, приказ Минстроя России от 18.05.2022 г. № 378/пр | Сгон стальной в сборе с муфтой и контргайкой, диаметр условного прохода 20 мм | 1371 | 1013 | ШТ | ШТ | 1 | 1 | 85.09 | 0 | 0 | 0 | 0 | 1 | 0 |  | 1 | 2 | 72311319 | 248 | 0 | 0 | 0 | 0 | 0 | 0 | 0 | 0
272 | 72311349 | 72311296 | 70606636 | 1 | 1 | 1 | 3 | 23.8.03.06-0011 | ФСБЦ-2022, 23.8.03.06-0011, приказ Минстроя России от 18.05.2022 г. № 378/пр | Сгон стальной в сборе с муфтой и контргайкой, диаметр условного прохода 50 мм | 1371 | 1013 | ШТ | ШТ | 1 | 1 | 332 | 0 | 0 | 0 | 0 | 1 | 0 |  | 1 | 2 | 72311320 | 249 | 0 | 0 | 0 | 0 | 0 | 0 | 0 | 0
272 | 72311350 | 72311296 | 70607262 | 1 | 1 | 1 | 3 | 23.8.03.11-0617 | ФСБЦ-2022 доп.7, 23.8.03.11-0617, приказ Минстроя России от 02.08.2023 г. № 551/пр | Фланец стальной плоский приварной, марка стали 20 и 25, номинальное давление 0,1 и 0,25 МПа, номинальный диаметр 50 мм | 1371 | 1013 | ШТ | ШТ | 1 | 1 | 215.7 | 0 | 0 | 0 | 0 | 1 | 0 |  | 1 | 2 | 72311321 | 250 | 0 | 0 | 0 | 0 | 0 | 0 | 0 | 0
272 | 72311351 | 72311296 | 70608019 | 1 | 1 | 1 | 3 | 23.8.04.13-0001 | ФСБЦ-2022, 23.8.04.13-0001, приказ Минстроя России от 18.05.2022 г. № 378/пр | Угольник резьбовой равнопроходной, номинальный диаметр 20 мм | 1371 | 1013 | ШТ | ШТ | 1 | 1 | 3978.03 | 0 | 0 | 0 | 0 | 1 | 0 |  | 1 | 2 | 72311322 | 251 | 0 | 0 | 0 | 0 | 0 | 0 | 0 | 0
274 | 72313643 | 72313642 | 70491019 | 118 | 1 | 1 | 1 | 1-100-39 |  | Средний разряд работы 3,9 | 1191 | 1013 | чел.-ч. | чел.-ч. | 1 | 0.69 | 0 | 0 | 0 | 389.48 | 0 | 1 | 1 |  | 0.69 | 2 | 72313643 | 252 | 0 | 0 | 0 | 0 | 0 | 0 | 0 | 0
274 | 72313644 | 72313642 | 70491200 | 118 | 1 | 1 | 1 | 4-100-00 |  | Затраты труда машинистов | 1191 | 1013 | чел.-ч. | чел.-ч. | 1 | 0.02 | 0 | 0 | 0 | 0 | 0 | 1 | 2 |  | 0.02 | 2 | 72313644 | 253 | 0 | 0 | 0 | 0 | 0 | 0 | 0 | 0
274 | 72313645 | 72313642 | 70618558 | 1 | 1 | 1 | 2 | 91.14.02-001 | ФСЭМ-2022 доп.7, 91.14.02-001, приказ Минстроя России от 02.08.2023 г. № 551/пр | Автомобили бортовые, грузоподъемность до 5 т | 1368 | 1011 | маш.-ч | маш.-ч | 1 | 0.02 | 0 | 579.09 | 393.89 | 0 | 0 | 1 | 0 |  | 0.02 | 2 | 72313645 | 254 | 0 | 0 | 0 | 0 | 0 | 0 | 0 | 0
274 | 72313646 | 72313642 | 70618717 | 1 | 1 | 1 | 2 | 91.17.04-042 | ФСЭМ-2022, 91.17.04-042, приказ Минстроя России от 18.05.2022 г. № 378/пр | Аппараты для газовой сварки и резки | 1368 | 1011 | маш.-ч | маш.-ч | 1 | 0.09 | 0 | 4.35 | 0 | 0 | 0 | 1 | 0 |  | 0.09 | 2 | 72313646 | 255 | 0 | 0 | 0 | 0 | 0 | 0 | 0 | 0
274 | 72313647 | 72313642 | 70618755 | 1 | 1 | 1 | 2 | 91.17.04-233 | ФСЭМ-2022, 91.17.04-233, приказ Минстроя России от 18.05.2022 г. № 378/пр | Аппараты сварочные для ручной дуговой сварки, сварочный ток до 350 А | 1368 | 1011 | маш.-ч | маш.-ч | 1 | 0.18 | 0 | 42.96 | 0 | 0 | 0 | 1 | 0 |  | 0.18 | 2 | 72313647 | 256 | 0 | 0 | 0 | 0 | 0 | 0 | 0 | 0
274 | 72313648 | 72313642 | 70565799 | 1 | 1 | 1 | 3 | 01.3.02.08-0001 | ФСБЦ-2022 доп.3, 01.3.02.08-0001, приказ Минстроя России от 26.10.2022 г. № 905/пр | Кислород газообразный технический | 1339 | 1007 | м3 | м3 | 1 | 0.012 | 114.64 | 0 | 0 | 0 | 0 | 1 | 0 |  | 0.012 | 2 | 72313648 | 257 | 0 | 0 | 0 | 0 | 0 | 0 | 0 | 0
274 | 72313649 | 72313642 | 70565803 | 1 | 1 | 1 | 3 | 01.3.02.09-0022 | ФСБЦ-2022 доп.3, 01.3.02.09-0022, приказ Минстроя России от 26.10.2022 г. № 905/пр | Пропан-бутан смесь техническая | 1346 | 1009 | кг | кг | 1 | 0.0039 | 41.38 | 0 | 0 | 0 | 0 | 1 | 0 |  | 0.0039 | 2 | 72313649 | 258 | 0 | 0 | 0 | 0 | 0 | 0 | 0 | 0
274 | 72313650 | 72313642 | 70568517 | 1 | 1 | 1 | 3 | 01.7.11.07-0227 | ФСБЦ-2022, 01.7.11.07-0227, приказ Минстроя России от 18.05.2022 г. № 378/пр | Электроды сварочные для сварки низколегированных и углеродистых сталей УОНИ 13/45, Э42А, диаметр 4-5 мм | 1346 | 1009 | кг | кг | 1 | 0.02 | 155.63 | 0 | 0 | 0 | 0 | 1 | 0 |  | 0.02 | 2 | 72313650 | 259 | 0 | 0 | 0 | 0 | 0 | 0 | 0 | 0
274 | 72313651 | 72313642 | 70570411 | 1 | 1 | 1 | 3 | 01.7.20.08-0051 | ФСБЦ-2022 доп.8, 01.7.20.08-0051, приказ Минстроя России от 14.11.2023 г. № 817/пр | Ветошь хлопчатобумажная цветная | 1346 | 1009 | кг | кг | 1 | 0.008 | 56.11 | 0 | 0 | 0 | 0 | 1 | 0 |  | 0.008 | 2 | 72313651 | 260 | 0 | 0 | 0 | 0 | 0 | 0 | 0 | 0
274 | 72313652 | 72313642 | 70586787 | 1 | 1 | 1 | 3 | 14.4.02.04-0175 | ФСБЦ-2022 доп.17, 14.4.02.04-0175, приказ Минстроя России от 17.02.2026 г. № 91/пр | Краска масляная МА-15, сурик железный | 1346 | 1009 | кг | кг | 1 | 0.04 | 57.21 | 0 | 0 | 0 | 0 | 1 | 0 |  | 0.04 | 2 | 72313652 | 261 | 0 | 0 | 0 | 0 | 0 | 0 | 0 | 0
274 | 72313653 | 72313642 | 70587053 | 1 | 1 | 1 | 3 | 14.5.05.01-0003 | ФСБЦ-2022, 14.5.05.01-0003, приказ Минстроя России от 18.05.2022 г. № 378/пр | Олифа комбинированная ОКСОЛЬ | 1348 | 1009 | т | т | 1000 | 1e-05 | 69924.7 | 0 | 0 | 0 | 0 | 1 | 0 |  | 1e-05 | 2 | 72313653 | 262 | 0 | 0 | 0 | 0 | 0 | 0 | 0 | 0
274 | 72313654 | 72313642 | 70589833 | 1 | 1 | 1 | 3 | 18.1.10.13-0005 | ФСБЦ-2022, 18.1.10.13-0005, приказ Минстроя России от 18.05.2022 г. № 378/пр | Кран проходной натяжной латунный 11Б1бк, присоединение к трубопроводу муфтовое, номинальное давление 0,6 МПа, номинальный диаметр 25 мм | 1371 | 1013 | ШТ | ШТ | 1 | 1 | 232.41 | 0 | 0 | 0 | 0 | 1 | 0 |  | 1 | 2 | 72313654 | 263 | 0 | 0 | 0 | 0 | 0 | 0 | 0 | 0
274 | 72313655 | 72313642 | 70495918 | 118 | 1 | 1 | 3 | 18.5.13.01 |  | Узлы укрупненные монтажные | 1301 | 1003 | м | м | 1 | 2.04 | 0 | 0 | 0 | 0 | 0 | 0 | 0 |  | 2.04 | 3 | -1 |  | 0 | 0 | 0 | 0 | 0 | 0 | 0 | 0
274 | 72313656 | 72313642 | 70606594 | 1 | 1 | 1 | 3 | 23.8.03.04-0163 | ФСБЦ-2022, 23.8.03.04-0163, приказ Минстроя России от 18.05.2022 г. № 378/пр | Муфта стальная прямая, номинальный диаметр 25 мм | 1371 | 1013 | ШТ | ШТ | 1 | 1 | 24.11 | 0 | 0 | 0 | 0 | 1 | 0 |  | 1 | 2 | 72313656 | 264 | 0 | 0 | 0 | 0 | 0 | 0 | 0 | 0
277 | 72314891 | 72314890 | 70491161 | 118 | 1 | 1 | 1 | 2-100-05 |  | Рабочий 5 разряда | 1369 | 1013 | чел.-ч | чел.-ч | 1 | 12.26 | 0 | 0 | 0 | 452.68 | 0 | 1 | 1 |  | 12.26 | 2 | 72314891 | 265 | 0 | 0 | 0 | 0 | 0 | 0 | 0 | 0
277 | 72314892 | 72314890 | 70491200 | 118 | 1 | 1 | 1 | 4-100-00 |  | Затраты труда машинистов | 1191 | 1013 | чел.-ч. | чел.-ч. | 1 | 0.91 | 0 | 0 | 0 | 0 | 0 | 1 | 2 |  | 0.91 | 2 | 72314892 | 266 | 0 | 0 | 0 | 0 | 0 | 0 | 0 | 0
277 | 72314893 | 72314890 | 70618767 | 1 | 1 | 1 | 2 | 91.18.01-007 | ФСЭМ-2022 доп.13, 91.18.01-007, приказ Минстроя России от 07.02.2025 г. № 69/пр | Компрессоры винтовые передвижные с двигателем внутреннего сгорания, давление до 0,7 МПа (7 атм), производительность до 5,4 м3/мин | 1368 | 1011 | маш.-ч | маш.-ч | 1 | 0.91 | 0 | 404.41 | 393.89 | 0 | 0 | 1 | 0 |  | 0.91 | 2 | 72314893 | 267 | 0 | 0 | 0 | 0 | 0 | 0 | 0 | 0
277 | 72314894 | 72314890 | 70565636 | 1 | 1 | 1 | 3 | 01.1.02.08-1040 | ФСБЦ-2022, 01.1.02.08-1040, приказ Минстроя России от 18.05.2022 г. № 378/пр | Лист паронитовый марки ПМБ (ПОН-А, ПОН-Б), толщина от 0,4 до 5 мм | 1346 | 1009 | кг | кг | 1 | 0.36 | 137.59 | 0 | 0 | 0 | 0 | 1 | 0 |  | 0.36 | 2 | 72314894 | 268 | 0 | 0 | 0 | 0 | 0 | 0 | 0 | 0
277 | 72314895 | 72314890 | 70565749 | 1 | 1 | 1 | 3 | 01.3.01.06-0041 | ФСБЦ-2022 доп.3, 01.3.01.06-0041, приказ Минстроя России от 26.10.2022 г. № 905/пр | Смазка Литол-24 | 1346 | 1009 | кг | кг | 1 | 0.32 | 280.41 | 0 | 0 | 0 | 0 | 1 | 0 |  | 0.32 | 2 | 72314895 | 269 | 0 | 0 | 0 | 0 | 0 | 0 | 0 | 0
277 | 72314896 | 72314890 | 70567763 | 1 | 1 | 1 | 3 | 01.7.03.01-0001 | ФСБЦ-2022, 01.7.03.01-0001, приказ Минстроя России от 18.05.2022 г. № 378/пр | Вода | 1339 | 1007 | м3 | м3 | 1 | 0.0038 | 35.71 | 0 | 0 | 0 | 0 | 1 | 0 |  | 0.0038 | 2 | 72314896 | 270 | 0 | 0 | 0 | 0 | 0 | 0 | 0 | 0
277 | 72314897 | 72314890 | 70568056 | 1 | 1 | 1 | 3 | 01.7.07.08-0004 | ФСБЦ-2022 доп.8, 01.7.07.08-0004, приказ Минстроя России от 14.11.2023 г. № 817/пр | Мыло хозяйственное жидкое | 1346 | 1009 | кг | кг | 1 | 0.15 | 92.16 | 0 | 0 | 0 | 0 | 1 | 0 |  | 0.15 | 2 | 72314897 | 271 | 0 | 0 | 0 | 0 | 0 | 0 | 0 | 0
277 | 72314898 | 72314890 | 70570411 | 1 | 1 | 1 | 3 | 01.7.20.08-0051 | ФСБЦ-2022 доп.8, 01.7.20.08-0051, приказ Минстроя России от 14.11.2023 г. № 817/пр | Ветошь хлопчатобумажная цветная | 1346 | 1009 | кг | кг | 1 | 1.4 | 56.11 | 0 | 0 | 0 | 0 | 1 | 0 |  | 1.4 | 2 | 72314898 | 272 | 0 | 0 | 0 | 0 | 0 | 0 | 0 | 0
313 | 72311364 | 72311357 | 70490968 | 118 | 1 | 1 | 1 | 1-100-22 |  | Средний разряд работы 2,2 | 1191 | 1013 | чел.-ч. | чел.-ч. | 1 | 0.78 | 0 | 0 | 0 | 326.28 | 0 | 1 | 1 |  | 0.78 | 2 | 72311358 | 273 | 0 | 0 | 0 | 0 | 0 | 0 | 0 | 0
313 | 72311365 | 72311357 | 70491200 | 118 | 1 | 1 | 1 | 4-100-00 |  | Затраты труда машинистов | 1191 | 1013 | чел.-ч. | чел.-ч. | 1 | 0.07 | 0 | 0 | 0 | 0 | 0 | 1 | 2 |  | 0.07 | 2 | 72311359 | 274 | 0 | 0 | 0 | 0 | 0 | 0 | 0 | 0
313 | 72311366 | 72311357 | 70617823 | 1 | 1 | 1 | 2 | 91.06.05-057 | ФСЭМ-2022, 91.06.05-057, приказ Минстроя России от 18.05.2022 г. № 378/пр | Погрузчики одноковшовые универсальные фронтальные пневмоколесные, номинальная вместимость основного ковша 1,5 м3, грузоподъемность 3 т | 1368 | 1011 | маш.-ч | маш.-ч | 1 | 0.07 | 0 | 1340.19 | 452.68 | 0 | 0 | 1 | 0 |  | 0.07 | 2 | 72311360 | 275 | 0 | 0 | 0 | 0 | 0 | 0 | 0 | 0
313 | 72311367 | 72311357 | 70618094 | 1 | 1 | 1 | 2 | 91.08.09-024 | ФСЭМ-2022 доп.4, 91.08.09-024, приказ Минстроя России от 27.12.2022 г. № 1133/пр | Трамбовки пневматические при работе от стационарного компрессора | 1368 | 1011 | маш.-ч | маш.-ч | 1 | 0.36 | 0 | 17.99 | 0 | 0 | 0 | 1 | 0 |  | 0.36 | 2 | 72311361 | 276 | 0 | 0 | 0 | 0 | 0 | 0 | 0 | 0
313 | 72311368 | 72311357 | 70567763 | 1 | 1 | 1 | 3 | 01.7.03.01-0001 | ФСБЦ-2022, 01.7.03.01-0001, приказ Минстроя России от 18.05.2022 г. № 378/пр | Вода | 1339 | 1007 | м3 | м3 | 1 | 0.15 | 35.71 | 0 | 0 | 0 | 0 | 1 | 0 |  | 0.15 | 2 | 72311362 | 277 | 0 | 0 | 0 | 0 | 0 | 0 | 0 | 0
313 | 72311369 | 72311357 | 70492329 | 118 | 1 | 1 | 3 | 02.3.01.02 |  | Песок для строительных работ природный | 1339 | 1007 | м3 | м3 | 1 | 1.1 | 0 | 0 | 0 | 0 | 0 | 0 | 0 |  | 1.1 | 3 | -1 |  | 0 | 0 | 0 | 0 | 0 | 0 | 0 | 0
315 | 72311380 | 72311371 | 70490959 | 118 | 1 | 1 | 1 | 1-100-20 |  | Средний разряд работы 2,0 | 1191 | 1013 | чел.-ч. | чел.-ч. | 1 | 135 | 0 | 0 | 0 | 320.41 | 0 | 1 | 1 |  | 135 | 2 | 72311372 | 279 | 0 | 0 | 0 | 0 | 0 | 0 | 0 | 0
315 | 72311381 | 72311371 | 70491200 | 118 | 1 | 1 | 1 | 4-100-00 |  | Затраты труда машинистов | 1191 | 1013 | чел.-ч. | чел.-ч. | 1 | 18.12 | 0 | 0 | 0 | 0 | 0 | 1 | 2 |  | 18.12 | 2 | 72311373 | 280 | 0 | 0 | 0 | 0 | 0 | 0 | 0 | 0
315 | 72311382 | 72311371 | 70617602 | 1 | 1 | 1 | 2 | 91.05.01-017 | ФСЭМ-2022 доп.3, 91.05.01-017, приказ Минстроя России от 26.10.2022 г. № 905/пр | Краны башенные, грузоподъемность 8 т | 1368 | 1011 | маш.-ч | маш.-ч | 1 | 18 | 0 | 1105.93 | 529.11 | 0 | 0 | 1 | 0 |  | 18 | 2 | 72311374 | 281 | 0 | 0 | 0 | 0 | 0 | 0 | 0 | 0
315 | 72311383 | 72311371 | 70617916 | 1 | 1 | 1 | 2 | 91.07.04-002 | ФСЭМ-2022 доп.4, 91.07.04-002, приказ Минстроя России от 27.12.2022 г. № 1133/пр | Вибраторы поверхностные | 1368 | 1011 | маш.-ч | маш.-ч | 1 | 5.93 | 0 | 8.54 | 0 | 0 | 0 | 1 | 0 |  | 5.93 | 2 | 72311375 | 282 | 0 | 0 | 0 | 0 | 0 | 0 | 0 | 0
315 | 72311384 | 72311371 | 70618558 | 1 | 1 | 1 | 2 | 91.14.02-001 | ФСЭМ-2022 доп.7, 91.14.02-001, приказ Минстроя России от 02.08.2023 г. № 551/пр | Автомобили бортовые, грузоподъемность до 5 т | 1368 | 1011 | маш.-ч | маш.-ч | 1 | 0.12 | 0 | 579.09 | 393.89 | 0 | 0 | 1 | 0 |  | 0.12 | 2 | 72311376 | 283 | 0 | 0 | 0 | 0 | 0 | 0 | 0 | 0
315 | 72311385 | 72311371 | 70567763 | 1 | 1 | 1 | 3 | 01.7.03.01-0001 | ФСБЦ-2022, 01.7.03.01-0001, приказ Минстроя России от 18.05.2022 г. № 378/пр | Вода | 1339 | 1007 | м3 | м3 | 1 | 1.75 | 35.71 | 0 | 0 | 0 | 0 | 1 | 0 |  | 1.75 | 2 | 72311377 | 284 | 0 | 0 | 0 | 0 | 0 | 0 | 0 | 0
315 | 72311386 | 72311371 | 70568070 | 1 | 1 | 1 | 3 | 01.7.07.12-0024 | ФСБЦ-2022, 01.7.07.12-0024, приказ Минстроя России от 18.05.2022 г. № 378/пр | Пленка полиэтиленовая, толщина 0,15 мм | 1327 | 1005 | м2 | м2 | 1 | 250 | 12.83 | 0 | 0 | 0 | 0 | 1 | 0 |  | 250 | 2 | 72311378 | 285 | 0 | 0 | 0 | 0 | 0 | 0 | 0 | 0
315 | 72311387 | 72311371 | 70492443 | 118 | 1 | 1 | 3 | 04.1.02.05 |  | Смеси бетонные тяжелого бетона | 1339 | 1007 | м3 | м3 | 1 | 102 | 0 | 0 | 0 | 0 | 0 | 0 | 0 |  | 102 | 3 | -1 |  | 0 | 0 | 0 | 0 | 0 | 0 | 0 | 0
317 | 72311402 | 72311389 | 70491023 | 118 | 1 | 1 | 1 | 1-100-40 |  | Средний разряд работы 4,0 | 1191 | 1013 | чел.-ч. | чел.-ч. | 1 | 53.6 | 0 | 0 | 0 | 393.89 | 0 | 1 | 1 |  | 53.6 | 2 | 72311390 | 287 | 0 | 0 | 0 | 0 | 0 | 0 | 0 | 0
317 | 72311403 | 72311389 | 70491200 | 118 | 1 | 1 | 1 | 4-100-00 |  | Затраты труда машинистов | 1191 | 1013 | чел.-ч. | чел.-ч. | 1 | 3.2 | 0 | 0 | 0 | 0 | 0 | 1 | 2 |  | 3.2 | 2 | 72311391 | 288 | 0 | 0 | 0 | 0 | 0 | 0 | 0 | 0
317 | 72311404 | 72311389 | 70617656 | 1 | 1 | 1 | 2 | 91.05.05-015 | ФСЭМ-2022, 91.05.05-015, приказ Минстроя России от 18.05.2022 г. № 378/пр | Краны на автомобильном ходу, грузоподъемность 16 т | 1368 | 1011 | маш.-ч | маш.-ч | 1 | 1.6 | 0 | 1682.51 | 529.11 | 0 | 0 | 1 | 0 |  | 1.6 | 2 | 72311392 | 289 | 0 | 0 | 0 | 0 | 0 | 0 | 0 | 0
317 | 72311405 | 72311389 | 70618558 | 1 | 1 | 1 | 2 | 91.14.02-001 | ФСЭМ-2022 доп.7, 91.14.02-001, приказ Минстроя России от 02.08.2023 г. № 551/пр | Автомобили бортовые, грузоподъемность до 5 т | 1368 | 1011 | маш.-ч | маш.-ч | 1 | 1.6 | 0 | 579.09 | 393.89 | 0 | 0 | 1 | 0 |  | 1.6 | 2 | 72311393 | 290 | 0 | 0 | 0 | 0 | 0 | 0 | 0 | 0
317 | 72311406 | 72311389 | 70618755 | 1 | 1 | 1 | 2 | 91.17.04-233 | ФСЭМ-2022, 91.17.04-233, приказ Минстроя России от 18.05.2022 г. № 378/пр | Аппараты сварочные для ручной дуговой сварки, сварочный ток до 350 А | 1368 | 1011 | маш.-ч | маш.-ч | 1 | 13.07 | 0 | 42.96 | 0 | 0 | 0 | 1 | 0 |  | 13.07 | 2 | 72311394 | 291 | 0 | 0 | 0 | 0 | 0 | 0 | 0 | 0
317 | 72311407 | 72311389 | 70568517 | 1 | 1 | 1 | 3 | 01.7.11.07-0227 | ФСБЦ-2022, 01.7.11.07-0227, приказ Минстроя России от 18.05.2022 г. № 378/пр | Электроды сварочные для сварки низколегированных и углеродистых сталей УОНИ 13/45, Э42А, диаметр 4-5 мм | 1346 | 1009 | кг | кг | 1 | 4.2 | 155.63 | 0 | 0 | 0 | 0 | 1 | 0 |  | 4.2 | 2 | 72311395 | 292 | 0 | 0 | 0 | 0 | 0 | 0 | 0 | 0
317 | 72311408 | 72311389 | 70569270 | 1 | 1 | 1 | 3 | 01.7.15.03-0042 | ФСБЦ-2022, 01.7.15.03-0042, приказ Минстроя России от 18.05.2022 г. № 378/пр | Болты с гайками и шайбами строительные | 1346 | 1009 | кг | кг | 1 | 27 | 174.93 | 0 | 0 | 0 | 0 | 1 | 0 |  | 27 | 2 | 72311396 | 293 | 0 | 0 | 0 | 0 | 0 | 0 | 0 | 0
317 | 72311409 | 72311389 | 70569342 | 1 | 1 | 1 | 3 | 01.7.15.07-0031 | ФСБЦ-2022, 01.7.15.07-0031, приказ Минстроя России от 18.05.2022 г. № 378/пр | Дюбели стальные распорные с гайкой | 1425 | 1013 | 100 ШТ | 100 ШТ | 1 | 0.8 | 237.77 | 0 | 0 | 0 | 0 | 1 | 0 |  | 0.8 | 2 | 72311397 | 294 | 0 | 0 | 0 | 0 | 0 | 0 | 0 | 0
317 | 72311410 | 72311389 | 70570848 | 1 | 1 | 1 | 3 | 02.3.01.02-1118 | ФСБЦ-2022, 02.3.01.02-1118, приказ Минстроя России от 18.05.2022 г. № 378/пр | Песок природный для строительных работ II класс, средний | 1339 | 1007 | м3 | м3 | 1 | 0.15 | 565.2 | 0 | 0 | 0 | 0 | 1 | 0 |  | 0.15 | 2 | 72311398 | 295 | 0 | 0 | 0 | 0 | 0 | 0 | 0 | 0
317 | 72311411 | 72311389 | 70571137 | 1 | 1 | 1 | 3 | 03.2.01.01-0003 | ФСБЦ-2022 доп.14, 03.2.01.01-0003, приказ Минстроя России от 19.05.2025 г. № 299/пр | Портландцемент бездобавочный общестроительный ЦЕМ 0 42,5Н | 1348 | 1009 | т | т | 1000 | 0.18 | 4885.85 | 0 | 0 | 0 | 0 | 1 | 0 |  | 0.18 | 2 | 72311399 | 296 | 0 | 0 | 0 | 0 | 0 | 0 | 0 | 0
317 | 72311412 | 72311389 | 70574408 | 1 | 1 | 1 | 3 | 07.2.07.04-0007 | ФСБЦ-2022, 07.2.07.04-0007, приказ Минстроя России от 18.05.2022 г. № 378/пр | Конструкции стальные индивидуального изготовления из сортового проката | 1348 | 1009 | т | т | 1000 | 1 | 105278.81 | 0 | 0 | 0 | 0 | 1 | 0 |  | 1 | 2 | 72311400 | 297 | 0 | 0 | 0 | 0 | 0 | 0 | 0 | 0
317 | 72311413 | 72311389 | 70497253 | 118 | 1 | 1 | 3 | 421/пр_2020_п.75_пп.а |  | Сметная стоимость вспомогательных ненормируемых материальных ресурсов, не учтенная в сметной норме, 2% | 3277935 | 1013 | % | % | 1 | 2 | 0 | 0 | 0 | 0 | 0 | 0 | 0 |  | 2 | 2 | 72311401 | 298 | 0 | 0 | 0 | 0 | 0 | 0 | 0 | 0
319 | 72311424 | 72311415 | 70491041 | 118 | 1 | 1 | 1 | 1-100-47 |  | Средний разряд работы 4,7 | 1191 | 1013 | чел.-ч. | чел.-ч. | 1 | 5.31 | 0 | 0 | 0 | 435.05 | 0 | 1 | 1 |  | 5.31 | 2 | 72311416 | 299 | 0 | 0 | 0 | 0 | 0 | 0 | 0 | 0
319 | 72311425 | 72311415 | 70491200 | 118 | 1 | 1 | 1 | 4-100-00 |  | Затраты труда машинистов | 1191 | 1013 | чел.-ч. | чел.-ч. | 1 | 0.02 | 0 | 0 | 0 | 0 | 0 | 1 | 2 | *2 | 0.04 | 2 | 72311417 | 300 | 0 | 0 | 0 | 0 | 0 | 0 | 0 | 0
319 | 72311426 | 72311415 | 70617795 | 1 | 1 | 1 | 2 | 91.06.03-060 | ФСЭМ-2022, 91.06.03-060, приказ Минстроя России от 18.05.2022 г. № 378/пр | Лебедки электрические тяговым усилием до 5,79 кН (0,59 т) | 1368 | 1011 | маш.-ч | маш.-ч | 1 | 0.01 | 0 | 6.62 | 0 | 0 | 0 | 1 | 0 | *2 | 0.02 | 2 | 72311418 | 301 | 0 | 0 | 0 | 0 | 0 | 0 | 0 | 0
319 | 72311427 | 72311415 | 70617813 | 1 | 1 | 1 | 2 | 91.06.05-011 | ФСЭМ-2022, 91.06.05-011, приказ Минстроя России от 18.05.2022 г. № 378/пр | Погрузчики одноковшовые универсальные фронтальные пневмоколесные, номинальная вместимость основного ковша 2,6 м3, грузоподъемность 5 т | 1368 | 1011 | маш.-ч | маш.-ч | 1 | 0.01 | 0 | 1647.51 | 452.68 | 0 | 0 | 1 | 0 | *2 | 0.02 | 2 | 72311419 | 302 | 0 | 0 | 0 | 0 | 0 | 0 | 0 | 0
319 | 72311428 | 72311415 | 70618558 | 1 | 1 | 1 | 2 | 91.14.02-001 | ФСЭМ-2022 доп.7, 91.14.02-001, приказ Минстроя России от 02.08.2023 г. № 551/пр | Автомобили бортовые, грузоподъемность до 5 т | 1368 | 1011 | маш.-ч | маш.-ч | 1 | 0.01 | 0 | 579.09 | 393.89 | 0 | 0 | 1 | 0 | *2 | 0.02 | 2 | 72311420 | 303 | 0 | 0 | 0 | 0 | 0 | 0 | 0 | 0
319 | 72311429 | 72311415 | 70619123 | 1 | 1 | 1 | 2 | 91.21.01-012 | ФСЭМ-2022 доп.11, 91.21.01-012, приказ Минстроя России от 09.08.2024 г. № 524/пр | Агрегаты окрасочные высокого давления для окраски поверхностей конструкций, мощность 1 кВт | 1368 | 1011 | маш.-ч | маш.-ч | 1 | 1.12 | 0 | 4.52 | 0 | 0 | 0 | 1 | 0 | *2 | 2.24 | 2 | 72311421 | 304 | 0 | 0 | 0 | 0 | 0 | 0 | 0 | 0
319 | 72311430 | 72311415 | 70495052 | 118 | 1 | 1 | 3 | 14.4.01.01 |  | Грунтовки на основе сложных полиэфиров, акриловых или виниловых полимеров в неводной среде | 1348 | 1009 | т | т | 1000 | 0.01 | 0 | 0 | 0 | 0 | 0 | 0 | 0 | *2 | 0.02 | 3 | -1 |  | 0 | 0 | 0 | 0 | 0 | 0 | 0 | 0
319 | 72311431 | 72311415 | 70495285 | 118 | 1 | 1 | 3 | 14.5.09.11 |  | Растворители | 1348 | 1009 | т | т | 1000 | 0.002 | 0 | 0 | 0 | 0 | 0 | 0 | 0 | *2 | 0.004 | 3 | -1 |  | 0 | 0 | 0 | 0 | 0 | 0 | 0 | 0
322 | 72311443 | 72311434 | 70491011 | 118 | 1 | 1 | 1 | 1-100-35 |  | Средний разряд работы 3,5 | 1191 | 1013 | чел.-ч. | чел.-ч. | 1 | 2.13 | 0 | 0 | 0 | 371.85 | 0 | 1 | 1 |  | 2.13 | 2 | 72311435 | 307 | 0 | 0 | 0 | 0 | 0 | 0 | 0 | 0
322 | 72311444 | 72311434 | 70491200 | 118 | 1 | 1 | 1 | 4-100-00 |  | Затраты труда машинистов | 1191 | 1013 | чел.-ч. | чел.-ч. | 1 | 0.02 | 0 | 0 | 0 | 0 | 0 | 1 | 2 | *2 | 0.04 | 2 | 72311436 | 308 | 0 | 0 | 0 | 0 | 0 | 0 | 0 | 0
322 | 72311445 | 72311434 | 70617795 | 1 | 1 | 1 | 2 | 91.06.03-060 | ФСЭМ-2022, 91.06.03-060, приказ Минстроя России от 18.05.2022 г. № 378/пр | Лебедки электрические тяговым усилием до 5,79 кН (0,59 т) | 1368 | 1011 | маш.-ч | маш.-ч | 1 | 0.01 | 0 | 6.62 | 0 | 0 | 0 | 1 | 0 | *2 | 0.02 | 2 | 72311437 | 309 | 0 | 0 | 0 | 0 | 0 | 0 | 0 | 0
322 | 72311446 | 72311434 | 70617813 | 1 | 1 | 1 | 2 | 91.06.05-011 | ФСЭМ-2022, 91.06.05-011, приказ Минстроя России от 18.05.2022 г. № 378/пр | Погрузчики одноковшовые универсальные фронтальные пневмоколесные, номинальная вместимость основного ковша 2,6 м3, грузоподъемность 5 т | 1368 | 1011 | маш.-ч | маш.-ч | 1 | 0.01 | 0 | 1647.51 | 452.68 | 0 | 0 | 1 | 0 | *2 | 0.02 | 2 | 72311438 | 310 | 0 | 0 | 0 | 0 | 0 | 0 | 0 | 0
322 | 72311447 | 72311434 | 70618558 | 1 | 1 | 1 | 2 | 91.14.02-001 | ФСЭМ-2022 доп.7, 91.14.02-001, приказ Минстроя России от 02.08.2023 г. № 551/пр | Автомобили бортовые, грузоподъемность до 5 т | 1368 | 1011 | маш.-ч | маш.-ч | 1 | 0.01 | 0 | 579.09 | 393.89 | 0 | 0 | 1 | 0 | *2 | 0.02 | 2 | 72311439 | 311 | 0 | 0 | 0 | 0 | 0 | 0 | 0 | 0
322 | 72311448 | 72311434 | 70619123 | 1 | 1 | 1 | 2 | 91.21.01-012 | ФСЭМ-2022 доп.11, 91.21.01-012, приказ Минстроя России от 09.08.2024 г. № 524/пр | Агрегаты окрасочные высокого давления для окраски поверхностей конструкций, мощность 1 кВт | 1368 | 1011 | маш.-ч | маш.-ч | 1 | 0.65 | 0 | 4.52 | 0 | 0 | 0 | 1 | 0 | *2 | 1.3 | 2 | 72311440 | 312 | 0 | 0 | 0 | 0 | 0 | 0 | 0 | 0
322 | 72311449 | 72311434 | 70495159 | 118 | 1 | 1 | 3 | 14.4.04.08 |  | Эмали | 1348 | 1009 | т | т | 1000 | 0.009 | 0 | 0 | 0 | 0 | 0 | 0 | 0 | *2 | 0.018 | 3 | -1 |  | 0 | 0 | 0 | 0 | 0 | 0 | 0 | 0
322 | 72311450 | 72311434 | 70495285 | 118 | 1 | 1 | 3 | 14.5.09.11 |  | Растворители | 1348 | 1009 | т | т | 1000 | 0.0014 | 0 | 0 | 0 | 0 | 0 | 0 | 0 | *2 | 0.0028 | 3 | -1 |  | 0 | 0 | 0 | 0 | 0 | 0 | 0 | 0
360 | 72312241 | 72312239 | 70490989 | 118 | 1 | 1 | 1 | 1-100-28 |  | Средний разряд работы 2,8 | 1191 | 1013 | чел.-ч. | чел.-ч. | 1 | 125 | 0 | 0 | 0 | 343.92 | 0 | 1 | 1 |  | 125 | 2 | 72312240 | 315 | 0 | 0 | 0 | 0 | 0 | 0 | 0 | 0
361 | 72312247 | 72312242 | 70490980 | 118 | 1 | 1 | 1 | 1-100-25 |  | Средний разряд работы 2,5 | 1191 | 1013 | чел.-ч. | чел.-ч. | 1 | 10.2 | 0 | 0 | 0 | 335.1 | 0 | 1 | 1 |  | 10.2 | 2 | 72312243 | 316 | 0 | 0 | 0 | 0 | 0 | 0 | 0 | 0
361 | 72312248 | 72312242 | 70491200 | 118 | 1 | 1 | 1 | 4-100-00 |  | Затраты труда машинистов | 1191 | 1013 | чел.-ч. | чел.-ч. | 1 | 0.32 | 0 | 0 | 0 | 0 | 0 | 1 | 2 |  | 0.32 | 2 | 72312244 | 317 | 0 | 0 | 0 | 0 | 0 | 0 | 0 | 0
361 | 72312249 | 72312242 | 70617813 | 1 | 1 | 1 | 2 | 91.06.05-011 | ФСЭМ-2022, 91.06.05-011, приказ Минстроя России от 18.05.2022 г. № 378/пр | Погрузчики одноковшовые универсальные фронтальные пневмоколесные, номинальная вместимость основного ковша 2,6 м3, грузоподъемность 5 т | 1368 | 1011 | маш.-ч | маш.-ч | 1 | 0.32 | 0 | 1647.51 | 452.68 | 0 | 0 | 1 | 0 |  | 0.32 | 2 | 72312245 | 318 | 0 | 0 | 0 | 0 | 0 | 0 | 0 | 0
361 | 72312250 | 72312242 | 70492329 | 118 | 1 | 1 | 3 | 02.3.01.02 |  | Песок для строительных работ природный | 1339 | 1007 | м3 | м3 | 1 | 11 | 0 | 0 | 0 | 0 | 0 | 0 | 0 |  | 11 | 3 | -1 |  | 0 | 0 | 0 | 0 | 0 | 0 | 0 | 0
363 | 72312255 | 72312252 | 70490999 | 118 | 1 | 1 | 1 | 1-100-30 |  | Средний разряд работы 3,0 | 1191 | 1013 | чел.-ч. | чел.-ч. | 1 | 0.7 | 0 | 0 | 0 | 349.8 | 0 | 1 | 1 |  | 0.7 | 2 | 72312253 | 320 | 0 | 0 | 0 | 0 | 0 | 0 | 0 | 0
363 | 72312256 | 72312252 | 70576489 | 1 | 1 | 1 | 3 | 08.3.03.05-0020 | ФСБЦ-2022, 08.3.03.05-0020, приказ Минстроя России от 18.05.2022 г. № 378/пр | Проволока стальная низкоуглеродистая оцинкованная разного назначения, диаметр 6,0 мм | 1348 | 1009 | т | т | 1000 | 0.00177 | 59236.21 | 0 | 0 | 0 | 0 | 1 | 0 |  | 0.00177 | 2 | 72312254 | 321 | 0 | 0 | 0 | 0 | 0 | 0 | 0 | 0
370 | 72312272 | 72312263 | 68776431 | 117 | 1 | 1 | 1 | 1-100-38 |  | Средний разряд работы 3,8 | 1191 | 1013 | чел.-ч. | чел.-ч. | 1 | 14.4 | 0 | 0 | 0 | 358.19 | 0 | 1 | 1 |  | 14.4 | 2 | 72312264 | 322 | 0 | 0 | 0 | 0 | 0 | 0 | 0 | 0
370 | 72312273 | 72312263 | 68776608 | 117 | 1 | 1 | 1 | 4-100-00 |  | Затраты труда машинистов | 1191 | 1013 | чел.-ч. | чел.-ч. | 1 | 0.4 | 0 | 0 | 0 | 0 | 0 | 1 | 2 |  | 0.4 | 2 | 72312265 | 323 | 0 | 0 | 0 | 0 | 0 | 0 | 0 | 0
370 | 72312274 | 72312263 | 68783152 | 1 | 1 | 1 | 2 | 91.05.05-015 | ФСЭМ-2022, 91.05.05-015, приказ Минстроя России от 18.05.2022 г. № 378/пр | Краны на автомобильном ходу, грузоподъемность 16 т | 1368 | 1011 | маш.-ч | маш.-ч | 1 | 0.2 | 0 | 1726.24 | 492.17 | 0 | 0 | 1 | 0 |  | 0.2 | 2 | 72312266 | 324 | 0 | 0 | 0 | 0 | 0 | 0 | 0 | 0
370 | 72312275 | 72312263 | 68784047 | 1 | 1 | 1 | 2 | 91.14.02-001 | ФСЭМ-2022 доп.7, 91.14.02-001, приказ Минстроя России от 02.08.2023 г. № 551/пр | Автомобили бортовые, грузоподъемность до 5 т | 1368 | 1011 | маш.-ч | маш.-ч | 1 | 0.2 | 0 | 683.1 | 366.4 | 0 | 0 | 1 | 0 |  | 0.2 | 2 | 72312267 | 325 | 0 | 0 | 0 | 0 | 0 | 0 | 0 | 0
370 | 72312276 | 72312263 | 68784243 | 1 | 1 | 1 | 2 | 91.17.04-233 | ФСЭМ-2022, 91.17.04-233, приказ Минстроя России от 18.05.2022 г. № 378/пр | Аппараты сварочные для ручной дуговой сварки, сварочный ток до 350 А | 1368 | 1011 | маш.-ч | маш.-ч | 1 | 2.7 | 0 | 43.62 | 0 | 0 | 0 | 1 | 0 |  | 2.7 | 2 | 72312268 | 326 | 0 | 0 | 0 | 0 | 0 | 0 | 0 | 0
370 | 72312277 | 72312263 | 68852066 | 1 | 1 | 1 | 3 | 01.7.11.07-0227 | ФСБЦ-2022, 01.7.11.07-0227, приказ Минстроя России от 18.05.2022 г. № 378/пр | Электроды сварочные для сварки низколегированных и углеродистых сталей УОНИ 13/45, Э42А, диаметр 4-5 мм | 1346 | 1009 | кг | кг | 1 | 0.9 | 155.63 | 0 | 0 | 0 | 0 | 1 | 0 |  | 0.9 | 2 | 72312269 | 327 | 0 | 0 | 0 | 0 | 0 | 0 | 0 | 0
370 | 72312278 | 72312263 | 68870359 | 1 | 1 | 1 | 3 | 14.4.01.09-0427 | ФСБЦ-2022 доп.8, 14.4.01.09-0427, приказ Минстроя России от 14.11.2023 г. № 817/пр | Грунтовка эпоксидная антикоррозионная с содержанием цинка для защиты металлических поверхностей, расход 0,20-0,39 кг/м2 | 1346 | 1009 | кг | кг | 1 | 3.7 | 911.56 | 0 | 0 | 0 | 0 | 1 | 0 |  | 3.7 | 2 | 72312270 | 328 | 0 | 0 | 0 | 0 | 0 | 0 | 0 | 0
370 | 72312279 | 72312263 | 68782492 | 117 | 1 | 1 | 3 | 421/пр_2020_п.75_пп.а |  | Сметная стоимость вспомогательных ненормируемых материальных ресурсов, не учтенная в сметной норме, 2% | 3277935 | 1013 | % | % | 1 | 2 | 0 | 0 | 0 | 0 | 0 | 0 | 0 |  | 2 | 2 | 72312271 | 329 | 0 | 0 | 0 | 0 | 0 | 0 | 0 | 0
373 | 72312291 | 72312282 | 68776431 | 117 | 1 | 1 | 1 | 1-100-38 |  | Средний разряд работы 3,8 | 1191 | 1013 | чел.-ч. | чел.-ч. | 1 | 9.27 | 0 | 0 | 0 | 358.19 | 0 | 1 | 1 |  | 9.27 | 2 | 72312283 | 330 | 0 | 0 | 0 | 0 | 0 | 0 | 0 | 0
373 | 72312292 | 72312282 | 68776608 | 117 | 1 | 1 | 1 | 4-100-00 |  | Затраты труда машинистов | 1191 | 1013 | чел.-ч. | чел.-ч. | 1 | 0.34 | 0 | 0 | 0 | 0 | 0 | 1 | 2 |  | 0.34 | 2 | 72312284 | 331 | 0 | 0 | 0 | 0 | 0 | 0 | 0 | 0
373 | 72312293 | 72312282 | 68783152 | 1 | 1 | 1 | 2 | 91.05.05-015 | ФСЭМ-2022, 91.05.05-015, приказ Минстроя России от 18.05.2022 г. № 378/пр | Краны на автомобильном ходу, грузоподъемность 16 т | 1368 | 1011 | маш.-ч | маш.-ч | 1 | 0.17 | 0 | 1726.24 | 492.17 | 0 | 0 | 1 | 0 |  | 0.17 | 2 | 72312285 | 332 | 0 | 0 | 0 | 0 | 0 | 0 | 0 | 0
373 | 72312294 | 72312282 | 68784047 | 1 | 1 | 1 | 2 | 91.14.02-001 | ФСЭМ-2022 доп.7, 91.14.02-001, приказ Минстроя России от 02.08.2023 г. № 551/пр | Автомобили бортовые, грузоподъемность до 5 т | 1368 | 1011 | маш.-ч | маш.-ч | 1 | 0.17 | 0 | 683.1 | 366.4 | 0 | 0 | 1 | 0 |  | 0.17 | 2 | 72312286 | 333 | 0 | 0 | 0 | 0 | 0 | 0 | 0 | 0
373 | 72312295 | 72312282 | 68784243 | 1 | 1 | 1 | 2 | 91.17.04-233 | ФСЭМ-2022, 91.17.04-233, приказ Минстроя России от 18.05.2022 г. № 378/пр | Аппараты сварочные для ручной дуговой сварки, сварочный ток до 350 А | 1368 | 1011 | маш.-ч | маш.-ч | 1 | 1.51 | 0 | 43.62 | 0 | 0 | 0 | 1 | 0 |  | 1.51 | 2 | 72312287 | 334 | 0 | 0 | 0 | 0 | 0 | 0 | 0 | 0
373 | 72312296 | 72312282 | 68852066 | 1 | 1 | 1 | 3 | 01.7.11.07-0227 | ФСБЦ-2022, 01.7.11.07-0227, приказ Минстроя России от 18.05.2022 г. № 378/пр | Электроды сварочные для сварки низколегированных и углеродистых сталей УОНИ 13/45, Э42А, диаметр 4-5 мм | 1346 | 1009 | кг | кг | 1 | 0.65 | 155.63 | 0 | 0 | 0 | 0 | 1 | 0 |  | 0.65 | 2 | 72312288 | 335 | 0 | 0 | 0 | 0 | 0 | 0 | 0 | 0
373 | 72312297 | 72312282 | 68870359 | 1 | 1 | 1 | 3 | 14.4.01.09-0427 | ФСБЦ-2022 доп.8, 14.4.01.09-0427, приказ Минстроя России от 14.11.2023 г. № 817/пр | Грунтовка эпоксидная антикоррозионная с содержанием цинка для защиты металлических поверхностей, расход 0,20-0,39 кг/м2 | 1346 | 1009 | кг | кг | 1 | 2 | 911.56 | 0 | 0 | 0 | 0 | 1 | 0 |  | 2 | 2 | 72312289 | 336 | 0 | 0 | 0 | 0 | 0 | 0 | 0 | 0
373 | 72312298 | 72312282 | 68782492 | 117 | 1 | 1 | 3 | 421/пр_2020_п.75_пп.а |  | Сметная стоимость вспомогательных ненормируемых материальных ресурсов, не учтенная в сметной норме, 2% | 3277935 | 1013 | % | % | 1 | 2 | 0 | 0 | 0 | 0 | 0 | 0 | 0 |  | 2 | 2 | 72312290 | 337 | 0 | 0 | 0 | 0 | 0 | 0 | 0 | 0
376 | 72312311 | 72312301 | 68776431 | 117 | 1 | 1 | 1 | 1-100-38 |  | Средний разряд работы 3,8 | 1191 | 1013 | чел.-ч. | чел.-ч. | 1 | 18.5 | 0 | 0 | 0 | 358.19 | 0 | 1 | 1 |  | 18.5 | 2 | 72312302 | 338 | 0 | 0 | 0 | 0 | 0 | 0 | 0 | 0
376 | 72312312 | 72312301 | 68776608 | 117 | 1 | 1 | 1 | 4-100-00 |  | Затраты труда машинистов | 1191 | 1013 | чел.-ч. | чел.-ч. | 1 | 0.34 | 0 | 0 | 0 | 0 | 0 | 1 | 2 |  | 0.34 | 2 | 72312303 | 339 | 0 | 0 | 0 | 0 | 0 | 0 | 0 | 0
376 | 72312313 | 72312301 | 68783152 | 1 | 1 | 1 | 2 | 91.05.05-015 | ФСЭМ-2022, 91.05.05-015, приказ Минстроя России от 18.05.2022 г. № 378/пр | Краны на автомобильном ходу, грузоподъемность 16 т | 1368 | 1011 | маш.-ч | маш.-ч | 1 | 0.17 | 0 | 1726.24 | 492.17 | 0 | 0 | 1 | 0 |  | 0.17 | 2 | 72312304 | 340 | 0 | 0 | 0 | 0 | 0 | 0 | 0 | 0
376 | 72312314 | 72312301 | 68784047 | 1 | 1 | 1 | 2 | 91.14.02-001 | ФСЭМ-2022 доп.7, 91.14.02-001, приказ Минстроя России от 02.08.2023 г. № 551/пр | Автомобили бортовые, грузоподъемность до 5 т | 1368 | 1011 | маш.-ч | маш.-ч | 1 | 0.17 | 0 | 683.1 | 366.4 | 0 | 0 | 1 | 0 |  | 0.17 | 2 | 72312305 | 341 | 0 | 0 | 0 | 0 | 0 | 0 | 0 | 0
376 | 72312315 | 72312301 | 68784243 | 1 | 1 | 1 | 2 | 91.17.04-233 | ФСЭМ-2022, 91.17.04-233, приказ Минстроя России от 18.05.2022 г. № 378/пр | Аппараты сварочные для ручной дуговой сварки, сварочный ток до 350 А | 1368 | 1011 | маш.-ч | маш.-ч | 1 | 2.9 | 0 | 43.62 | 0 | 0 | 0 | 1 | 0 |  | 2.9 | 2 | 72312306 | 342 | 0 | 0 | 0 | 0 | 0 | 0 | 0 | 0
376 | 72312316 | 72312301 | 68852066 | 1 | 1 | 1 | 3 | 01.7.11.07-0227 | ФСБЦ-2022, 01.7.11.07-0227, приказ Минстроя России от 18.05.2022 г. № 378/пр | Электроды сварочные для сварки низколегированных и углеродистых сталей УОНИ 13/45, Э42А, диаметр 4-5 мм | 1346 | 1009 | кг | кг | 1 | 0.9 | 155.63 | 0 | 0 | 0 | 0 | 1 | 0 |  | 0.9 | 2 | 72312307 | 343 | 0 | 0 | 0 | 0 | 0 | 0 | 0 | 0
376 | 72312317 | 72312301 | 68860314 | 1 | 1 | 1 | 3 | 08.3.05.02-0021 | ФСБЦ-2022, 08.3.05.02-0021, приказ Минстроя России от 18.05.2022 г. № 378/пр | Прокат листовой горячекатаный, марки стали Ст3сп, Ст3пс, ширина 1200-3000 мм, толщина 1-8 мм | 1348 | 1009 | т | т | 1000 | 0.004 | 48141.49 | 0 | 0 | 0 | 0 | 1 | 0 |  | 0.004 | 2 | 72312308 | 344 | 0 | 0 | 0 | 0 | 0 | 0 | 0 | 0
376 | 72312318 | 72312301 | 68870359 | 1 | 1 | 1 | 3 | 14.4.01.09-0427 | ФСБЦ-2022 доп.8, 14.4.01.09-0427, приказ Минстроя России от 14.11.2023 г. № 817/пр | Грунтовка эпоксидная антикоррозионная с содержанием цинка для защиты металлических поверхностей, расход 0,20-0,39 кг/м2 | 1346 | 1009 | кг | кг | 1 | 2.4 | 911.56 | 0 | 0 | 0 | 0 | 1 | 0 |  | 2.4 | 2 | 72312309 | 345 | 0 | 0 | 0 | 0 | 0 | 0 | 0 | 0
376 | 72312319 | 72312301 | 68782492 | 117 | 1 | 1 | 3 | 421/пр_2020_п.75_пп.а |  | Сметная стоимость вспомогательных ненормируемых материальных ресурсов, не учтенная в сметной норме, 2% | 3277935 | 1013 | % | % | 1 | 2 | 0 | 0 | 0 | 0 | 0 | 0 | 0 |  | 2 | 2 | 72312310 | 346 | 0 | 0 | 0 | 0 | 0 | 0 | 0 | 0
414 | 72315194 | 72315185 | 20050731 | 118 | 1 | 1 | 1 | 1-100-23 |  | Средний разряд работы 2,3 | 1191 | 1013 | чел.-ч. | чел.-ч. | 1 | 14.4 | 0 | 0 | 0 | 329.22 | 0 | 1 | 1 |  | 14.4 | 2 | 72315186 | 347 | 0 | 0 | 0 | 0 | 0 | 0 | 0 | 0
414 | 72315195 | 72315185 | 20049115 | 118 | 1 | 1 | 1 | 4-100-00 |  | Затраты труда машинистов | 1191 | 1013 | чел.-ч. | чел.-ч. | 1 | 14.81 | 0 | 0 | 0 | 0 | 0 | 1 | 2 |  | 14.81 | 2 | 72315187 | 348 | 0 | 0 | 0 | 0 | 0 | 0 | 0 | 0
414 | 72315196 | 72315185 | 70617225 | 1 | 1 | 1 | 2 | 91.01.02-004 | ФСЭМ-2022 доп.11, 91.01.02-004, приказ Минстроя России от 09.08.2024 г. № 524/пр | Автогрейдеры среднего типа, мощность 99 кВт (135 л.с.) | 1368 | 1011 | маш.-ч | маш.-ч | 1 | 1.93 | 0 | 1933 | 529.11 | 0 | 0 | 1 | 0 |  | 1.93 | 2 | 72315188 | 349 | 0 | 0 | 0 | 0 | 0 | 0 | 0 | 0
414 | 72315197 | 72315185 | 70617813 | 1 | 1 | 1 | 2 | 91.06.05-011 | ФСЭМ-2022, 91.06.05-011, приказ Минстроя России от 18.05.2022 г. № 378/пр | Погрузчики одноковшовые универсальные фронтальные пневмоколесные, номинальная вместимость основного ковша 2,6 м3, грузоподъемность 5 т | 1368 | 1011 | маш.-ч | маш.-ч | 1 | 4.76 | 0 | 1647.51 | 452.68 | 0 | 0 | 1 | 0 |  | 4.76 | 2 | 72315189 | 350 | 0 | 0 | 0 | 0 | 0 | 0 | 0 | 0
414 | 72315198 | 72315185 | 70618018 | 1 | 1 | 1 | 2 | 91.08.03-030 | ФСЭМ-2022, 91.08.03-030, приказ Минстроя России от 18.05.2022 г. № 378/пр | Катки самоходные пневмоколесные статические, масса 30 т | 1368 | 1011 | маш.-ч | маш.-ч | 1 | 7.08 | 0 | 2391.6 | 529.11 | 0 | 0 | 1 | 0 |  | 7.08 | 2 | 72315190 | 351 | 0 | 0 | 0 | 0 | 0 | 0 | 0 | 0
414 | 72315199 | 72315185 | 70618507 | 1 | 1 | 1 | 2 | 91.13.01-038 | ФСЭМ-2022, 91.13.01-038, приказ Минстроя России от 18.05.2022 г. № 378/пр | Машины поливомоечные, вместимость цистерны 6 м3 | 1368 | 1011 | маш.-ч | маш.-ч | 1 | 1.04 | 0 | 1471.1 | 393.89 | 0 | 0 | 1 | 0 |  | 1.04 | 2 | 72315191 | 352 | 0 | 0 | 0 | 0 | 0 | 0 | 0 | 0
414 | 72315200 | 72315185 | 70567763 | 1 | 1 | 1 | 3 | 01.7.03.01-0001 | ФСБЦ-2022, 01.7.03.01-0001, приказ Минстроя России от 18.05.2022 г. № 378/пр | Вода | 1339 | 1007 | м3 | м3 | 1 | 7 | 35.71 | 0 | 0 | 0 | 0 | 1 | 0 |  | 7 | 2 | 72315192 | 353 | 0 | 0 | 0 | 0 | 0 | 0 | 0 | 0
414 | 72315201 | 72315185 | 70492264 | 118 | 1 | 1 | 3 | 02.2.04.03 |  | Смесь песчано-гравийная | 1339 | 1007 | м3 | м3 | 1 | 0 | 0 | 0 | 0 | 0 | 1 | 0 | 0 |  | 0 | 3 | -1 |  | 0 | 0 | 0 | 0 | 0 | 0 | 0 | 0
416 | 72320332 | 72320299 | 70491019 | 118 | 1 | 1 | 1 | 1-100-39 |  | Средний разряд работы 3,9 | 1191 | 1013 | чел.-ч. | чел.-ч. | 1 | 142 | 0 | 0 | 0 | 389.48 | 0 | 1 | 1 |  | 142 | 2 | 72320332 | 355 | 0 | 0 | 0 | 0 | 0 | 0 | 0 | 0
416 | 72320333 | 72320299 | 70491200 | 118 | 1 | 1 | 1 | 4-100-00 |  | Затраты труда машинистов | 1191 | 1013 | чел.-ч. | чел.-ч. | 1 | 23.47 | 0 | 0 | 0 | 0 | 0 | 1 | 2 |  | 23.47 | 2 | 72320333 | 356 | 0 | 0 | 0 | 0 | 0 | 0 | 0 | 0
416 | 72320334 | 72320299 | 70617656 | 1 | 1 | 1 | 2 | 91.05.05-015 | ФСЭМ-2022, 91.05.05-015, приказ Минстроя России от 18.05.2022 г. № 378/пр | Краны на автомобильном ходу, грузоподъемность 16 т | 1368 | 1011 | маш.-ч | маш.-ч | 1 | 22.94 | 0 | 1682.51 | 529.11 | 0 | 0 | 1 | 0 |  | 22.94 | 2 | 72320334 | 357 | 0 | 0 | 0 | 0 | 0 | 0 | 0 | 0
416 | 72320335 | 72320299 | 70618487 | 1 | 1 | 1 | 2 | 91.12.08-161 | ФСЭМ-2022 доп.4, 91.12.08-161, приказ Минстроя России от 27.12.2022 г. № 1133/пр | Ямокопатели навесные | 1368 | 1011 | маш.-ч | маш.-ч | 1 | 0.48 | 0 | 28.97 | 0 | 0 | 0 | 1 | 0 |  | 0.48 | 2 | 72320335 | 358 | 0 | 0 | 0 | 0 | 0 | 0 | 0 | 0
416 | 72320336 | 72320299 | 70618558 | 1 | 1 | 1 | 2 | 91.14.02-001 | ФСЭМ-2022 доп.7, 91.14.02-001, приказ Минстроя России от 02.08.2023 г. № 551/пр | Автомобили бортовые, грузоподъемность до 5 т | 1368 | 1011 | маш.-ч | маш.-ч | 1 | 0.53 | 0 | 579.09 | 393.89 | 0 | 0 | 1 | 0 |  | 0.53 | 2 | 72320336 | 359 | 0 | 0 | 0 | 0 | 0 | 0 | 0 | 0
416 | 72320337 | 72320299 | 70618713 | 1 | 1 | 1 | 2 | 91.17.04-034 | ФСЭМ-2022, 91.17.04-034, приказ Минстроя России от 18.05.2022 г. № 378/пр | Агрегаты сварочные с двигателем внутреннего сгорания для ручной дуговой сварки, сварочный ток до 400 А, количество постов 1 | 1368 | 1011 | маш.-ч | маш.-ч | 1 | 6.93 | 0 | 108.92 | 0 | 0 | 0 | 1 | 0 |  | 6.93 | 2 | 72320337 | 360 | 0 | 0 | 0 | 0 | 0 | 0 | 0 | 0
416 | 72320338 | 72320299 | 70568463 | 1 | 1 | 1 | 3 | 01.7.11.07-0054 | ФСБЦ-2022, 01.7.11.07-0054, приказ Минстроя России от 18.05.2022 г. № 378/пр | Электроды сварочные для сварки низколегированных и углеродистых сталей АНО-6, Э42, диаметр 6 мм | 1348 | 1009 | т | т | 1000 | 0.012 | 148198.02 | 0 | 0 | 0 | 0 | 1 | 0 |  | 0.012 | 2 | 72320338 | 361 | 0 | 0 | 0 | 0 | 0 | 0 | 0 | 0
416 | 72320339 | 72320299 | 70492450 | 118 | 1 | 1 | 3 | 04.1.02.05 |  | Смеси бетонные тяжелого бетона | 1339 | 1007 | м3 | м3 | 1 | 1.38 | 0 | 0 | 0 | 0 | 0 | 0 | 0 |  | 1.38 | 3 | -1 |  | 0 | 0 | 0 | 0 | 0 | 0 | 0 | 0
416 | 72320340 | 72320299 | 70571719 | 1 | 1 | 1 | 3 | 04.3.01.09-0012 | ФСБЦ-2022, 04.3.01.09-0012, приказ Минстроя России от 18.05.2022 г. № 378/пр | Раствор готовый кладочный, цементный, М50 | 1339 | 1007 | м3 | м3 | 1 | 0.009 | 3486.8 | 0 | 0 | 0 | 0 | 1 | 0 |  | 0.009 | 2 | 72320340 | 362 | 0 | 0 | 0 | 0 | 0 | 0 | 0 | 0
416 | 72320341 | 72320299 | 70492955 | 118 | 1 | 1 | 3 | 05.1.07.27 |  | Столбы бетонные | 1371 | 1013 | ШТ | ШТ | 1 | 33.3 | 0 | 0 | 0 | 0 | 0 | 0 | 0 |  | 33.3 | 3 | -1 |  | 0 | 0 | 0 | 0 | 0 | 0 | 0 | 0
416 | 72320342 | 72320299 | 70573466 | 1 | 1 | 1 | 3 | 06.1.01.05-0035 | ФСБЦ-2022 доп.14, 06.1.01.05-0035, приказ Минстроя России от 19.05.2025 г. № 299/пр | Кирпич керамический рядовой полнотелый одинарный, размеры 250х120х65 мм, марка М100 | 1407 | 1013 | 1000 ШТ | 1000 ШТ | 1 | 0.021 | 14803.89 | 0 | 0 | 0 | 0 | 1 | 0 |  | 0.021 | 2 | 72320342 | 363 | 0 | 0 | 0 | 0 | 0 | 0 | 0 | 0
416 | 72320343 | 72320299 | 70574470 | 1 | 1 | 1 | 3 | 07.2.07.12-0001 | ФСБЦ-2022, 07.2.07.12-0001, приказ Минстроя России от 18.05.2022 г. № 378/пр | Металлоконструкции вспомогательного назначения с преобладанием толстолистовой стали или профильного проката, с отверстиями и без | 1348 | 1009 | т | т | 1000 | 0.002 | 105278.81 | 0 | 0 | 0 | 0 | 1 | 0 |  | 0.002 | 2 | 72320343 | 364 | 0 | 0 | 0 | 0 | 0 | 0 | 0 | 0
416 | 72320344 | 72320299 | 70493803 | 118 | 1 | 1 | 3 | 08.1.06.03 |  | Панели металлические сетчатые | 1327 | 1005 | м2 | м2 | 1 | 143 | 0 | 0 | 0 | 0 | 0 | 0 | 0 |  | 143 | 3 | -1 |  | 0 | 0 | 0 | 0 | 0 | 0 | 0 | 0
416 | 72320345 | 72320299 | 70576459 | 1 | 1 | 1 | 3 | 08.3.03.04-0012 | ФСБЦ-2022, 08.3.03.04-0012, приказ Минстроя России от 18.05.2022 г. № 378/пр | Проволока светлая, диаметр 1,1 мм | 1348 | 1009 | т | т | 1000 | 0.001 | 88783.86 | 0 | 0 | 0 | 0 | 1 | 0 |  | 0.001 | 2 | 72320345 | 365 | 0 | 0 | 0 | 0 | 0 | 0 | 0 | 0
420 | 72315245 | 72315236 | 20056683 | 118 | 1 | 1 | 1 | 1-100-47 |  | Средний разряд работы 4,7 | 1191 | 1013 | чел.-ч. | чел.-ч. | 1 | 5.31 | 0 | 0 | 0 | 435.05 | 0 | 1 | 1 | *2 | 10.62 | 2 | 72315237 | 366 | 0 | 0 | 0 | 0 | 0 | 0 | 0 | 0
420 | 72315246 | 72315236 | 20049115 | 118 | 1 | 1 | 1 | 4-100-00 |  | Затраты труда машинистов | 1191 | 1013 | чел.-ч. | чел.-ч. | 1 | 0.02 | 0 | 0 | 0 | 0 | 0 | 1 | 2 | *2 | 0.04 | 2 | 72315238 | 367 | 0 | 0 | 0 | 0 | 0 | 0 | 0 | 0
420 | 72315247 | 72315236 | 70617795 | 1 | 1 | 1 | 2 | 91.06.03-060 | ФСЭМ-2022, 91.06.03-060, приказ Минстроя России от 18.05.2022 г. № 378/пр | Лебедки электрические тяговым усилием до 5,79 кН (0,59 т) | 1368 | 1011 | маш.-ч | маш.-ч | 1 | 0.01 | 0 | 6.62 | 0 | 0 | 0 | 1 | 0 | *2 | 0.02 | 2 | 72315239 | 368 | 0 | 0 | 0 | 0 | 0 | 0 | 0 | 0
420 | 72315248 | 72315236 | 70617813 | 1 | 1 | 1 | 2 | 91.06.05-011 | ФСЭМ-2022, 91.06.05-011, приказ Минстроя России от 18.05.2022 г. № 378/пр | Погрузчики одноковшовые универсальные фронтальные пневмоколесные, номинальная вместимость основного ковша 2,6 м3, грузоподъемность 5 т | 1368 | 1011 | маш.-ч | маш.-ч | 1 | 0.01 | 0 | 1647.51 | 452.68 | 0 | 0 | 1 | 0 | *2 | 0.02 | 2 | 72315240 | 369 | 0 | 0 | 0 | 0 | 0 | 0 | 0 | 0
420 | 72315249 | 72315236 | 70618558 | 1 | 1 | 1 | 2 | 91.14.02-001 | ФСЭМ-2022 доп.7, 91.14.02-001, приказ Минстроя России от 02.08.2023 г. № 551/пр | Автомобили бортовые, грузоподъемность до 5 т | 1368 | 1011 | маш.-ч | маш.-ч | 1 | 0.01 | 0 | 579.09 | 393.89 | 0 | 0 | 1 | 0 | *2 | 0.02 | 2 | 72315241 | 370 | 0 | 0 | 0 | 0 | 0 | 0 | 0 | 0
420 | 72315250 | 72315236 | 70619123 | 1 | 1 | 1 | 2 | 91.21.01-012 | ФСЭМ-2022 доп.11, 91.21.01-012, приказ Минстроя России от 09.08.2024 г. № 524/пр | Агрегаты окрасочные высокого давления для окраски поверхностей конструкций, мощность 1 кВт | 1368 | 1011 | маш.-ч | маш.-ч | 1 | 1.12 | 0 | 4.52 | 0 | 0 | 0 | 1 | 0 | *2 | 2.24 | 2 | 72315242 | 371 | 0 | 0 | 0 | 0 | 0 | 0 | 0 | 0
420 | 72315251 | 72315236 | 70495052 | 118 | 1 | 1 | 3 | 14.4.01.01 |  | Грунтовки на основе сложных полиэфиров, акриловых или виниловых полимеров в неводной среде | 1348 | 1009 | т | т | 1000 | 0.01 | 0 | 0 | 0 | 0 | 0 | 0 | 0 | *2 | 0.02 | 3 | -1 |  | 0 | 0 | 0 | 0 | 0 | 0 | 0 | 0
420 | 72315252 | 72315236 | 70495285 | 118 | 1 | 1 | 3 | 14.5.09.11 |  | Растворители | 1348 | 1009 | т | т | 1000 | 0.002 | 0 | 0 | 0 | 0 | 0 | 0 | 0 | *2 | 0.004 | 3 | -1 |  | 0 | 0 | 0 | 0 | 0 | 0 | 0 | 0
423 | 72315264 | 72315255 | 20049167 | 118 | 1 | 1 | 1 | 1-100-35 |  | Средний разряд работы 3,5 | 1191 | 1013 | чел.-ч. | чел.-ч. | 1 | 2.54 | 0 | 0 | 0 | 371.85 | 0 | 1 | 1 | *2 | 5.08 | 2 | 72315256 | 374 | 0 | 0 | 0 | 0 | 0 | 0 | 0 | 0
423 | 72315265 | 72315255 | 20049115 | 118 | 1 | 1 | 1 | 4-100-00 |  | Затраты труда машинистов | 1191 | 1013 | чел.-ч. | чел.-ч. | 1 | 0.02 | 0 | 0 | 0 | 0 | 0 | 1 | 2 | *2 | 0.04 | 2 | 72315257 | 375 | 0 | 0 | 0 | 0 | 0 | 0 | 0 | 0
423 | 72315266 | 72315255 | 70617795 | 1 | 1 | 1 | 2 | 91.06.03-060 | ФСЭМ-2022, 91.06.03-060, приказ Минстроя России от 18.05.2022 г. № 378/пр | Лебедки электрические тяговым усилием до 5,79 кН (0,59 т) | 1368 | 1011 | маш.-ч | маш.-ч | 1 | 0.01 | 0 | 6.62 | 0 | 0 | 0 | 1 | 0 | *2 | 0.02 | 2 | 72315258 | 376 | 0 | 0 | 0 | 0 | 0 | 0 | 0 | 0
423 | 72315267 | 72315255 | 70617813 | 1 | 1 | 1 | 2 | 91.06.05-011 | ФСЭМ-2022, 91.06.05-011, приказ Минстроя России от 18.05.2022 г. № 378/пр | Погрузчики одноковшовые универсальные фронтальные пневмоколесные, номинальная вместимость основного ковша 2,6 м3, грузоподъемность 5 т | 1368 | 1011 | маш.-ч | маш.-ч | 1 | 0.01 | 0 | 1647.51 | 452.68 | 0 | 0 | 1 | 0 | *2 | 0.02 | 2 | 72315259 | 377 | 0 | 0 | 0 | 0 | 0 | 0 | 0 | 0
423 | 72315268 | 72315255 | 70618558 | 1 | 1 | 1 | 2 | 91.14.02-001 | ФСЭМ-2022 доп.7, 91.14.02-001, приказ Минстроя России от 02.08.2023 г. № 551/пр | Автомобили бортовые, грузоподъемность до 5 т | 1368 | 1011 | маш.-ч | маш.-ч | 1 | 0.01 | 0 | 579.09 | 393.89 | 0 | 0 | 1 | 0 | *2 | 0.02 | 2 | 72315260 | 378 | 0 | 0 | 0 | 0 | 0 | 0 | 0 | 0
423 | 72315269 | 72315255 | 70619123 | 1 | 1 | 1 | 2 | 91.21.01-012 | ФСЭМ-2022 доп.11, 91.21.01-012, приказ Минстроя России от 09.08.2024 г. № 524/пр | Агрегаты окрасочные высокого давления для окраски поверхностей конструкций, мощность 1 кВт | 1368 | 1011 | маш.-ч | маш.-ч | 1 | 1.12 | 0 | 4.52 | 0 | 0 | 0 | 1 | 0 | *2 | 2.24 | 2 | 72315261 | 379 | 0 | 0 | 0 | 0 | 0 | 0 | 0 | 0
423 | 72315270 | 72315255 | 70495164 | 118 | 1 | 1 | 3 | 14.4.04.09 |  | Эмали эпоксидные | 1348 | 1009 | т | т | 1000 | 0.0095 | 0 | 0 | 0 | 0 | 0 | 0 | 0 | *2 | 0.019 | 3 | -1 |  | 0 | 0 | 0 | 0 | 0 | 0 | 0 | 0
423 | 72315271 | 72315255 | 70495279 | 118 | 1 | 1 | 3 | 14.5.09.07 |  | Растворители | 1348 | 1009 | т | т | 1000 | 0.002 | 0 | 0 | 0 | 0 | 0 | 0 | 0 | *2 | 0.004 | 3 | -1 |  | 0 | 0 | 0 | 0 | 0 | 0 | 0 | 0
495 | 72311523 | 72311520 | 68776608 | 117 | 1 | 1 | 1 | 4-100-00 |  | Затраты труда машинистов | 1191 | 1013 | чел.-ч. | чел.-ч. | 1 | 25.5 | 0 | 0 | 0 | 0 | 0 | 1 | 2 |  | 25.5 | 2 | 72311521 | 382 | 0 | 0 | 0 | 0 | 0 | 0 | 0 | 0
495 | 72311524 | 72311520 | 68782761 | 1 | 1 | 1 | 2 | 91.01.05-085 | ФСЭМ-2022, 91.01.05-085, приказ Минстроя России от 18.05.2022 г. № 378/пр | Экскаваторы одноковшовые дизельные на гусеничном ходу, объем ковша 0,5 м3 | 1368 | 1011 | маш.-ч | маш.-ч | 1 | 25.5 | 0 | 1054.03 | 492.17 | 0 | 0 | 1 | 0 |  | 25.5 | 2 | 72311522 | 383 | 0 | 0 | 0 | 0 | 0 | 0 | 0 | 0
496 | 72311527 | 72311525 | 70490959 | 118 | 1 | 1 | 1 | 1-100-20 |  | Средний разряд работы 2,0 | 1191 | 1013 | чел.-ч. | чел.-ч. | 1 | 154 | 0 | 0 | 0 | 320.41 | 0 | 1 | 1 |  | 154 | 2 | 72311526 | 384 | 0 | 0 | 0 | 0 | 0 | 0 | 0 | 0
497 | 72311531 | 72311528 | 68776608 | 117 | 1 | 1 | 1 | 4-100-00 |  | Затраты труда машинистов | 1191 | 1013 | чел.-ч. | чел.-ч. | 1 | 8.06 | 0 | 0 | 0 | 0 | 0 | 1 | 2 |  | 8.06 | 2 | 72311529 | 385 | 0 | 0 | 0 | 0 | 0 | 0 | 0 | 0
497 | 72311532 | 72311528 | 68782715 | 1 | 1 | 1 | 2 | 91.01.01-034 | ФСЭМ-2022, 91.01.01-034, приказ Минстроя России от 18.05.2022 г. № 378/пр | Бульдозеры, мощность 59 кВт (80 л.с.) | 1368 | 1011 | маш.-ч | маш.-ч | 1 | 8.06 | 0 | 828.16 | 421.08 | 0 | 0 | 1 | 0 |  | 8.06 | 2 | 72311530 | 386 | 0 | 0 | 0 | 0 | 0 | 0 | 0 | 0
498 | 72311535 | 72311533 | 68776363 | 117 | 1 | 1 | 1 | 1-100-15 |  | Средний разряд работы 1,5 | 1191 | 1013 | чел.-ч. | чел.-ч. | 1 | 97.2 | 0 | 0 | 0 | 285.73 | 0 | 1 | 1 |  | 97.2 | 2 | 72311534 | 387 | 0 | 0 | 0 | 0 | 0 | 0 | 0 | 0
534 | 72318034 | 72315641 | 70491017 | 118 | 1 | 1 | 1 | 1-100-38 |  | Средний разряд работы 3,8 | 1191 | 1013 | чел.-ч. | чел.-ч. | 1 | 51.8 | 0 | 0 | 0 | 385.07 | 0 | 1 | 1 |  | 51.8 | 2 | 72318034 | 388 | 0 | 0 | 0 | 0 | 0 | 0 | 0 | 0
534 | 72318035 | 72315641 | 70491200 | 118 | 1 | 1 | 1 | 4-100-00 |  | Затраты труда машинистов | 1191 | 1013 | чел.-ч. | чел.-ч. | 1 | 25.29 | 0 | 0 | 0 | 0 | 0 | 1 | 2 |  | 25.29 | 2 | 72318035 | 389 | 0 | 0 | 0 | 0 | 0 | 0 | 0 | 0
534 | 72318036 | 72315641 | 70618307 | 1 | 1 | 1 | 2 | 91.10.05-004 | ФСЭМ-2022, 91.10.05-004, приказ Минстроя России от 18.05.2022 г. № 378/пр | Трубоукладчики, номинальная грузоподъемность 6,3 т | 1368 | 1011 | маш.-ч | маш.-ч | 1 | 23.21 | 0 | 994.01 | 452.68 | 0 | 0 | 1 | 0 |  | 23.21 | 2 | 72318036 | 390 | 0 | 0 | 0 | 0 | 0 | 0 | 0 | 0
534 | 72318037 | 72315641 | 70618755 | 1 | 1 | 1 | 2 | 91.17.04-233 | ФСЭМ-2022, 91.17.04-233, приказ Минстроя России от 18.05.2022 г. № 378/пр | Аппараты сварочные для ручной дуговой сварки, сварочный ток до 350 А | 1368 | 1011 | маш.-ч | маш.-ч | 1 | 11.68 | 0 | 42.96 | 0 | 0 | 0 | 1 | 0 |  | 11.68 | 2 | 72318037 | 391 | 0 | 0 | 0 | 0 | 0 | 0 | 0 | 0
534 | 72318038 | 72315641 | 70618767 | 1 | 1 | 1 | 2 | 91.18.01-007 | ФСЭМ-2022 доп.13, 91.18.01-007, приказ Минстроя России от 07.02.2025 г. № 69/пр | Компрессоры винтовые передвижные с двигателем внутреннего сгорания, давление до 0,7 МПа (7 атм), производительность до 5,4 м3/мин | 1368 | 1011 | маш.-ч | маш.-ч | 1 | 2.08 | 0 | 404.41 | 393.89 | 0 | 0 | 1 | 0 |  | 2.08 | 2 | 72318038 | 392 | 0 | 0 | 0 | 0 | 0 | 0 | 0 | 0
534 | 72318039 | 72315641 | 70619123 | 1 | 1 | 1 | 2 | 91.21.01-012 | ФСЭМ-2022 доп.11, 91.21.01-012, приказ Минстроя России от 09.08.2024 г. № 524/пр | Агрегаты окрасочные высокого давления для окраски поверхностей конструкций, мощность 1 кВт | 1368 | 1011 | маш.-ч | маш.-ч | 1 | 2.08 | 0 | 4.52 | 0 | 0 | 0 | 1 | 0 |  | 2.08 | 2 | 72318039 | 393 | 0 | 0 | 0 | 0 | 0 | 0 | 0 | 0
534 | 72318040 | 72315641 | 70567775 | 1 | 1 | 1 | 3 | 01.7.03.04-0001 | ФСБЦ-2022, 01.7.03.04-0001, приказ Минстроя России от 18.05.2022 г. № 378/пр | Электроэнергия | 1383 | 1013 | КВТ-Ч | КВТ-Ч | 1 | 5.445 | 9.35 | 0 | 0 | 0 | 0 | 1 | 0 |  | 5.445 | 2 | 72318040 | 394 | 0 | 0 | 0 | 0 | 0 | 0 | 0 | 0
534 | 72318041 | 72315641 | 70568517 | 1 | 1 | 1 | 3 | 01.7.11.07-0227 | ФСБЦ-2022, 01.7.11.07-0227, приказ Минстроя России от 18.05.2022 г. № 378/пр | Электроды сварочные для сварки низколегированных и углеродистых сталей УОНИ 13/45, Э42А, диаметр 4-5 мм | 1346 | 1009 | кг | кг | 1 | 4.6 | 155.63 | 0 | 0 | 0 | 0 | 1 | 0 |  | 4.6 | 2 | 72318041 | 395 | 0 | 0 | 0 | 0 | 0 | 0 | 0 | 0
534 | 72318042 | 72315641 | 70569282 | 1 | 1 | 1 | 3 | 01.7.15.05-0012 | ФСБЦ-2022, 01.7.15.05-0012, приказ Минстроя России от 18.05.2022 г. № 378/пр | Гайки стальные шестигранные, диаметр резьбы М8 (М10) | 1348 | 1009 | т | т | 1000 | 0.0002 | 108495.2 | 0 | 0 | 0 | 0 | 1 | 0 |  | 0.0002 | 2 | 72318042 | 396 | 0 | 0 | 0 | 0 | 0 | 0 | 0 | 0
534 | 72318043 | 72315641 | 70574503 | 1 | 1 | 1 | 3 | 07.2.07.13-0221 | ФСБЦ-2022, 07.2.07.13-0221, приказ Минстроя России от 18.05.2022 г. № 378/пр | Хомуты стальные | 1346 | 1009 | кг | кг | 1 | 1.6 | 44.55 | 0 | 0 | 0 | 0 | 1 | 0 |  | 1.6 | 2 | 72318043 | 397 | 0 | 0 | 0 | 0 | 0 | 0 | 0 | 0
534 | 72318044 | 72315641 | 70586759 | 1 | 1 | 1 | 3 | 14.4.01.18-0002 | ФСБЦ-2022 доп.9, 14.4.01.18-0002, приказ Минстроя России от 16.02.2024 г. № 102/пр | Грунтовка ФЛ-03К | 1348 | 1009 | т | т | 1000 | 0.006 | 74437.32 | 0 | 0 | 0 | 0 | 1 | 0 |  | 0.006 | 2 | 72318044 | 398 | 0 | 0 | 0 | 0 | 0 | 0 | 0 | 0
534 | 72318045 | 72315641 | 70586886 | 1 | 1 | 1 | 3 | 14.4.04.04-0010 | ФСБЦ-2022 доп.4, 14.4.04.04-0010, приказ Минстроя России от 27.12.2022 г. № 1133/пр | Эмаль кремнийорганическая КО-811, КО-811К, цветная | 1348 | 1009 | т | т | 1000 | 0.014 | 260763.78 | 0 | 0 | 0 | 0 | 1 | 0 |  | 0.014 | 2 | 72318045 | 399 | 0 | 0 | 0 | 0 | 0 | 0 | 0 | 0
534 | 72318046 | 72315641 | 70587135 | 1 | 1 | 1 | 3 | 14.5.09.02-0002 | ФСБЦ-2022, 14.5.09.02-0002, приказ Минстроя России от 18.05.2022 г. № 378/пр | Ксилол нефтяной, марка А | 1348 | 1009 | т | т | 1000 | 0.0009 | 75885.63 | 0 | 0 | 0 | 0 | 1 | 0 |  | 0.0009 | 2 | 72318046 | 400 | 0 | 0 | 0 | 0 | 0 | 0 | 0 | 0
534 | 72318047 | 72315641 | 70587162 | 1 | 1 | 1 | 3 | 14.5.09.07-0030 | ФСБЦ-2022, 14.5.09.07-0030, приказ Минстроя России от 18.05.2022 г. № 378/пр | Растворитель Р-4 | 1348 | 1009 | т | т | 1000 | 0.007 | 98526.45 | 0 | 0 | 0 | 0 | 1 | 0 |  | 0.007 | 2 | 72318047 | 401 | 0 | 0 | 0 | 0 | 0 | 0 | 0 | 0
534 | 72318048 | 72315641 | 70496569 | 118 | 1 | 1 | 3 | 23.5.02.02 |  | Трубы стальные электросварные прямошовные | 1301 | 1003 | м | м | 1 | 101 | 0 | 0 | 0 | 0 | 0 | 0 | 0 |  | 101 | 3 | -1 |  | 0 | 0 | 0 | 0 | 0 | 0 | 0 | 0
537 | 72320353 | 72318051 | 70491019 | 118 | 1 | 1 | 1 | 1-100-39 |  | Средний разряд работы 3,9 | 1191 | 1013 | чел.-ч. | чел.-ч. | 1 | 16.89 | 0 | 0 | 0 | 389.48 | 0 | 1 | 1 |  | 16.89 | 2 | 72320353 | 403 | 0 | 0 | 0 | 0 | 0 | 0 | 0 | 0
537 | 72320354 | 72318051 | 70491200 | 118 | 1 | 1 | 1 | 4-100-00 |  | Затраты труда машинистов | 1191 | 1013 | чел.-ч. | чел.-ч. | 1 | 3.11 | 0 | 0 | 0 | 0 | 0 | 1 | 2 |  | 3.11 | 2 | 72320354 | 404 | 0 | 0 | 0 | 0 | 0 | 0 | 0 | 0
537 | 72320355 | 72318051 | 70617539 | 1 | 1 | 1 | 2 | 91.04.01-031 | ФСЭМ-2022 доп.11, 91.04.01-031, приказ Минстроя России от 07.11.2024 г. № 747/пр | Машины бурильно-крановые на автомобильном ходу, диаметр бурения до 800 мм, глубина бурения до 5 м | 1368 | 1011 | маш.-ч | маш.-ч | 1 | 0.9 | 0 | 2088.77 | 452.68 | 0 | 0 | 1 | 0 |  | 0.9 | 2 | 72320355 | 405 | 0 | 0 | 0 | 0 | 0 | 0 | 0 | 0
537 | 72320356 | 72318051 | 70617656 | 1 | 1 | 1 | 2 | 91.05.05-015 | ФСЭМ-2022, 91.05.05-015, приказ Минстроя России от 18.05.2022 г. № 378/пр | Краны на автомобильном ходу, грузоподъемность 16 т | 1368 | 1011 | маш.-ч | маш.-ч | 1 | 1.93 | 0 | 1682.51 | 529.11 | 0 | 0 | 1 | 0 |  | 1.93 | 2 | 72320356 | 406 | 0 | 0 | 0 | 0 | 0 | 0 | 0 | 0
537 | 72320357 | 72318051 | 70617915 | 1 | 1 | 1 | 2 | 91.07.04-001 | ФСЭМ-2022 доп.4, 91.07.04-001, приказ Минстроя России от 27.12.2022 г. № 1133/пр | Вибраторы глубинные | 1368 | 1011 | маш.-ч | маш.-ч | 1 | 0.85 | 0 | 10.37 | 0 | 0 | 0 | 1 | 0 |  | 0.85 | 2 | 72320357 | 407 | 0 | 0 | 0 | 0 | 0 | 0 | 0 | 0
537 | 72320358 | 72318051 | 70618558 | 1 | 1 | 1 | 2 | 91.14.02-001 | ФСЭМ-2022 доп.7, 91.14.02-001, приказ Минстроя России от 02.08.2023 г. № 551/пр | Автомобили бортовые, грузоподъемность до 5 т | 1368 | 1011 | маш.-ч | маш.-ч | 1 | 0.28 | 0 | 579.09 | 393.89 | 0 | 0 | 1 | 0 |  | 0.28 | 2 | 72320358 | 408 | 0 | 0 | 0 | 0 | 0 | 0 | 0 | 0
537 | 72320359 | 72318051 | 70618717 | 1 | 1 | 1 | 2 | 91.17.04-042 | ФСЭМ-2022, 91.17.04-042, приказ Минстроя России от 18.05.2022 г. № 378/пр | Аппараты для газовой сварки и резки | 1368 | 1011 | маш.-ч | маш.-ч | 1 | 1 | 0 | 4.35 | 0 | 0 | 0 | 1 | 0 |  | 1 | 2 | 72320359 | 409 | 0 | 0 | 0 | 0 | 0 | 0 | 0 | 0
537 | 72320360 | 72318051 | 70618755 | 1 | 1 | 1 | 2 | 91.17.04-233 | ФСЭМ-2022, 91.17.04-233, приказ Минстроя России от 18.05.2022 г. № 378/пр | Аппараты сварочные для ручной дуговой сварки, сварочный ток до 350 А | 1368 | 1011 | маш.-ч | маш.-ч | 1 | 3.82 | 0 | 42.96 | 0 | 0 | 0 | 1 | 0 |  | 3.82 | 2 | 72320360 | 410 | 0 | 0 | 0 | 0 | 0 | 0 | 0 | 0
537 | 72320361 | 72318051 | 70619123 | 1 | 1 | 1 | 2 | 91.21.01-012 | ФСЭМ-2022 доп.11, 91.21.01-012, приказ Минстроя России от 09.08.2024 г. № 524/пр | Агрегаты окрасочные высокого давления для окраски поверхностей конструкций, мощность 1 кВт | 1368 | 1011 | маш.-ч | маш.-ч | 1 | 1.59 | 0 | 4.52 | 0 | 0 | 0 | 1 | 0 |  | 1.59 | 2 | 72320361 | 411 | 0 | 0 | 0 | 0 | 0 | 0 | 0 | 0
537 | 72320362 | 72318051 | 70619182 | 1 | 1 | 1 | 2 | 91.21.12-002 | ФСЭМ-2022 доп.15, 91.21.12-002, приказ Минстроя России от 14.08.2025 г. № 490/пр | Ножницы листовые кривошипные гильотинные | 1368 | 1011 | маш.-ч | маш.-ч | 1 | 0.05 | 0 | 143.61 | 0 | 0 | 0 | 1 | 0 |  | 0.05 | 2 | 72320362 | 412 | 0 | 0 | 0 | 0 | 0 | 0 | 0 | 0
537 | 72320363 | 72318051 | 70565799 | 1 | 1 | 1 | 3 | 01.3.02.08-0001 | ФСБЦ-2022 доп.3, 01.3.02.08-0001, приказ Минстроя России от 26.10.2022 г. № 905/пр | Кислород газообразный технический | 1339 | 1007 | м3 | м3 | 1 | 0.76 | 114.64 | 0 | 0 | 0 | 0 | 1 | 0 |  | 0.76 | 2 | 72320363 | 413 | 0 | 0 | 0 | 0 | 0 | 0 | 0 | 0
537 | 72320364 | 72318051 | 70565803 | 1 | 1 | 1 | 3 | 01.3.02.09-0022 | ФСБЦ-2022 доп.3, 01.3.02.09-0022, приказ Минстроя России от 26.10.2022 г. № 905/пр | Пропан-бутан смесь техническая | 1346 | 1009 | кг | кг | 1 | 0.17 | 41.38 | 0 | 0 | 0 | 0 | 1 | 0 |  | 0.17 | 2 | 72320364 | 414 | 0 | 0 | 0 | 0 | 0 | 0 | 0 | 0
537 | 72320365 | 72318051 | 70567775 | 1 | 1 | 1 | 3 | 01.7.03.04-0001 | ФСБЦ-2022, 01.7.03.04-0001, приказ Минстроя России от 18.05.2022 г. № 378/пр | Электроэнергия | 1383 | 1013 | КВТ-Ч | КВТ-Ч | 1 | 0.6834 | 9.35 | 0 | 0 | 0 | 0 | 1 | 0 |  | 0.6834 | 2 | 72320365 | 415 | 0 | 0 | 0 | 0 | 0 | 0 | 0 | 0
537 | 72320366 | 72318051 | 70568517 | 1 | 1 | 1 | 3 | 01.7.11.07-0227 | ФСБЦ-2022, 01.7.11.07-0227, приказ Минстроя России от 18.05.2022 г. № 378/пр | Электроды сварочные для сварки низколегированных и углеродистых сталей УОНИ 13/45, Э42А, диаметр 4-5 мм | 1346 | 1009 | кг | кг | 1 | 1.8 | 155.63 | 0 | 0 | 0 | 0 | 1 | 0 |  | 1.8 | 2 | 72320366 | 416 | 0 | 0 | 0 | 0 | 0 | 0 | 0 | 0
537 | 72320367 | 72318051 | 70492450 | 118 | 1 | 1 | 3 | 04.1.02.05 |  | Смеси бетонные тяжелого бетона | 1339 | 1007 | м3 | м3 | 1 | 1.11 | 0 | 0 | 0 | 0 | 0 | 0 | 0 |  | 1.11 | 3 | -1 |  | 0 | 0 | 0 | 0 | 0 | 0 | 0 | 0
537 | 72320368 | 72318051 | 70576605 | 1 | 1 | 1 | 3 | 08.3.05.02-0102 | ФСБЦ-2022, 08.3.05.02-0102, приказ Минстроя России от 18.05.2022 г. № 378/пр | Прокат листовой горячекатаный, марки стали Ст3сп, Ст3пс, ширина 1200-3000 мм, толщина 14-24 мм | 1348 | 1009 | т | т | 1000 | 0.033 | 76656.5 | 0 | 0 | 0 | 0 | 1 | 0 |  | 0.033 | 2 | 72320368 | 418 | 0 | 0 | 0 | 0 | 0 | 0 | 0 | 0
537 | 72320369 | 72318051 | 70586788 | 1 | 1 | 1 | 3 | 14.4.02.04-0182 | ФСБЦ-2022 доп.17, 14.4.02.04-0182, приказ Минстроя России от 17.02.2026 г. № 91/пр | Краска масляная МА-15, цветная | 1346 | 1009 | кг | кг | 1 | 1.5 | 61.28 | 0 | 0 | 0 | 0 | 1 | 0 |  | 1.5 | 2 | 72320369 | 419 | 0 | 0 | 0 | 0 | 0 | 0 | 0 | 0
537 | 72320370 | 72318051 | 70496570 | 118 | 1 | 1 | 3 | 23.5.02.02 |  | Трубы стальные | 1301 | 1003 | м | м | 1 | 16.8 | 0 | 0 | 0 | 0 | 0 | 0 | 0 |  | 16.8 | 3 | -1 |  | 0 | 0 | 0 | 0 | 0 | 0 | 0 | 0
540 | 72315695 | 72315694 | 70491041 | 118 | 1 | 1 | 1 | 1-100-47 |  | Средний разряд работы 4,7 | 1191 | 1013 | чел.-ч. | чел.-ч. | 1 | 24.68 | 0 | 0 | 0 | 435.05 | 0 | 1 | 1 |  | 24.68 | 2 | 72315695 | 421 | 0 | 0 | 0 | 0 | 0 | 0 | 0 | 0
540 | 72315696 | 72315694 | 70491200 | 118 | 1 | 1 | 1 | 4-100-00 |  | Затраты труда машинистов | 1191 | 1013 | чел.-ч. | чел.-ч. | 1 | 14.32 | 0 | 0 | 0 | 0 | 0 | 1 | 2 |  | 14.32 | 2 | 72315696 | 422 | 0 | 0 | 0 | 0 | 0 | 0 | 0 | 0
540 | 72315697 | 72315694 | 70617656 | 1 | 1 | 1 | 2 | 91.05.05-015 | ФСЭМ-2022, 91.05.05-015, приказ Минстроя России от 18.05.2022 г. № 378/пр | Краны на автомобильном ходу, грузоподъемность 16 т | 1368 | 1011 | маш.-ч | маш.-ч | 1 | 14 | 0 | 1682.51 | 529.11 | 0 | 0 | 1 | 0 |  | 14 | 2 | 72315697 | 423 | 0 | 0 | 0 | 0 | 0 | 0 | 0 | 0
540 | 72315698 | 72315694 | 70618558 | 1 | 1 | 1 | 2 | 91.14.02-001 | ФСЭМ-2022 доп.7, 91.14.02-001, приказ Минстроя России от 02.08.2023 г. № 551/пр | Автомобили бортовые, грузоподъемность до 5 т | 1368 | 1011 | маш.-ч | маш.-ч | 1 | 0.32 | 0 | 579.09 | 393.89 | 0 | 0 | 1 | 0 |  | 0.32 | 2 | 72315698 | 424 | 0 | 0 | 0 | 0 | 0 | 0 | 0 | 0
540 | 72315699 | 72315694 | 70618717 | 1 | 1 | 1 | 2 | 91.17.04-042 | ФСЭМ-2022, 91.17.04-042, приказ Минстроя России от 18.05.2022 г. № 378/пр | Аппараты для газовой сварки и резки | 1368 | 1011 | маш.-ч | маш.-ч | 1 | 1.45 | 0 | 4.35 | 0 | 0 | 0 | 1 | 0 |  | 1.45 | 2 | 72315699 | 425 | 0 | 0 | 0 | 0 | 0 | 0 | 0 | 0
540 | 72315700 | 72315694 | 70618755 | 1 | 1 | 1 | 2 | 91.17.04-233 | ФСЭМ-2022, 91.17.04-233, приказ Минстроя России от 18.05.2022 г. № 378/пр | Аппараты сварочные для ручной дуговой сварки, сварочный ток до 350 А | 1368 | 1011 | маш.-ч | маш.-ч | 1 | 12.17 | 0 | 42.96 | 0 | 0 | 0 | 1 | 0 |  | 12.17 | 2 | 72315700 | 426 | 0 | 0 | 0 | 0 | 0 | 0 | 0 | 0
540 | 72315701 | 72315694 | 70565799 | 1 | 1 | 1 | 3 | 01.3.02.08-0001 | ФСБЦ-2022 доп.3, 01.3.02.08-0001, приказ Минстроя России от 26.10.2022 г. № 905/пр | Кислород газообразный технический | 1339 | 1007 | м3 | м3 | 1 | 1.08 | 114.64 | 0 | 0 | 0 | 0 | 1 | 0 |  | 1.08 | 2 | 72315701 | 427 | 0 | 0 | 0 | 0 | 0 | 0 | 0 | 0
540 | 72315702 | 72315694 | 70565803 | 1 | 1 | 1 | 3 | 01.3.02.09-0022 | ФСБЦ-2022 доп.3, 01.3.02.09-0022, приказ Минстроя России от 26.10.2022 г. № 905/пр | Пропан-бутан смесь техническая | 1346 | 1009 | кг | кг | 1 | 0.4 | 41.38 | 0 | 0 | 0 | 0 | 1 | 0 |  | 0.4 | 2 | 72315702 | 428 | 0 | 0 | 0 | 0 | 0 | 0 | 0 | 0
540 | 72315703 | 72315694 | 70567775 | 1 | 1 | 1 | 3 | 01.7.03.04-0001 | ФСБЦ-2022, 01.7.03.04-0001, приказ Минстроя России от 18.05.2022 г. № 378/пр | Электроэнергия | 1383 | 1013 | КВТ-Ч | КВТ-Ч | 1 | 1.566 | 9.35 | 0 | 0 | 0 | 0 | 1 | 0 |  | 1.566 | 2 | 72315703 | 429 | 0 | 0 | 0 | 0 | 0 | 0 | 0 | 0
540 | 72315704 | 72315694 | 70568517 | 1 | 1 | 1 | 3 | 01.7.11.07-0227 | ФСБЦ-2022, 01.7.11.07-0227, приказ Минстроя России от 18.05.2022 г. № 378/пр | Электроды сварочные для сварки низколегированных и углеродистых сталей УОНИ 13/45, Э42А, диаметр 4-5 мм | 1346 | 1009 | кг | кг | 1 | 5 | 155.63 | 0 | 0 | 0 | 0 | 1 | 0 |  | 5 | 2 | 72315704 | 430 | 0 | 0 | 0 | 0 | 0 | 0 | 0 | 0
540 | 72315705 | 72315694 | 70569270 | 1 | 1 | 1 | 3 | 01.7.15.03-0042 | ФСБЦ-2022, 01.7.15.03-0042, приказ Минстроя России от 18.05.2022 г. № 378/пр | Болты с гайками и шайбами строительные | 1346 | 1009 | кг | кг | 1 | 3.2 | 174.93 | 0 | 0 | 0 | 0 | 1 | 0 |  | 3.2 | 2 | 72315705 | 431 | 0 | 0 | 0 | 0 | 0 | 0 | 0 | 0
540 | 72315706 | 72315694 | 70586759 | 1 | 1 | 1 | 3 | 14.4.01.18-0002 | ФСБЦ-2022 доп.9, 14.4.01.18-0002, приказ Минстроя России от 16.02.2024 г. № 102/пр | Грунтовка ФЛ-03К | 1348 | 1009 | т | т | 1000 | 0.0011 | 74437.32 | 0 | 0 | 0 | 0 | 1 | 0 |  | 0.0011 | 2 | 72315706 | 432 | 0 | 0 | 0 | 0 | 0 | 0 | 0 | 0
540 | 72315707 | 72315694 | 70586826 | 1 | 1 | 1 | 3 | 14.4.03.05-0019 | ФСБЦ-2022 доп.12, 14.4.03.05-0019, приказ Минстроя России от 07.11.2024 г. № 747/пр | Лак ПФ-170 | 1348 | 1009 | т | т | 1000 | 0.0011 | 118848.25 | 0 | 0 | 0 | 0 | 1 | 0 |  | 0.0011 | 2 | 72315707 | 433 | 0 | 0 | 0 | 0 | 0 | 0 | 0 | 0
540 | 72315708 | 72315694 | 70587073 | 1 | 1 | 1 | 3 | 14.5.07.01-0011 | ФСБЦ-2022, 14.5.07.01-0011, приказ Минстроя России от 18.05.2022 г. № 378/пр | Пудра алюминиевая ПАП-1 | 1348 | 1009 | т | т | 1000 | 0.00011 | 344491.84 | 0 | 0 | 0 | 0 | 1 | 0 |  | 0.00011 | 2 | 72315708 | 434 | 0 | 0 | 0 | 0 | 0 | 0 | 0 | 0
540 | 72315709 | 72315694 | 70495528 | 118 | 1 | 1 | 3 | 18.1.02.01 |  | Задвижки стальные клиновые для газа и нефтепродуктов фланцевые на давление Ру=1,6 МПа | 1371 | 1013 | ШТ | ШТ | 1 | 1 | 0 | 0 | 0 | 0 | 0 | 0 | 0 |  | 1 | 3 | -1 |  | 0 | 0 | 0 | 0 | 0 | 0 | 0 | 0
540 | 72315710 | 72315694 | 70605911 | 1 | 1 | 1 | 3 | 23.5.02.02-0087 | ФСБЦ-2022, 23.5.02.02-0087, приказ Минстроя России от 18.05.2022 г. № 378/пр | Трубы стальные электросварные прямошовные из стали марок Ст2, 10, наружный диаметр 219 мм, толщина стенки 5 мм | 1301 | 1003 | м | м | 1 | 5.3 | 1726.06 | 0 | 0 | 0 | 0 | 1 | 0 |  | 5.3 | 2 | 72315710 | 435 | 0 | 0 | 0 | 0 | 0 | 0 | 0 | 0
540 | 72315711 | 72315694 | 70607089 | 1 | 1 | 1 | 3 | 23.8.03.11-0203 | ФСБЦ-2022, 23.8.03.11-0203, приказ Минстроя России от 18.05.2022 г. № 378/пр | Фланец стальной плоский приварной, марка стали 20, температурный предел применения от -30 °C до +300 °C, номинальное давление 0,6 МПа, номинальный диаметр 200 мм | 1371 | 1013 | ШТ | ШТ | 1 | 2 | 1946.23 | 0 | 0 | 0 | 0 | 1 | 0 |  | 2 | 2 | 72315711 | 436 | 0 | 0 | 0 | 0 | 0 | 0 | 0 | 0
540 | 72315712 | 72315694 | 70607502 | 1 | 1 | 1 | 3 | 23.8.04.06-0093 | ФСБЦ-2022, 23.8.04.06-0093, приказ Минстроя России от 18.05.2022 г. № 378/пр | Отвод 90° с радиусом кривизны R=1,5 Ду на давление до 16 МПа, номинальный диаметр 200 мм, наружный диаметр 219 мм, толщина стенки 5 мм | 1371 | 1013 | ШТ | ШТ | 1 | 4 | 2055.12 | 0 | 0 | 0 | 0 | 1 | 0 |  | 4 | 2 | 72315712 | 437 | 0 | 0 | 0 | 0 | 0 | 0 | 0 | 0
542 | 72315718 | 72315717 | 68776472 | 117 | 1 | 1 | 1 | 1-100-50 |  | Средний разряд работы 5,0 | 1191 | 1013 | чел.-ч. | чел.-ч. | 1 | 1.43 | 0 | 0 | 0 | 452.68 | 0 | 1 | 1 |  | 1.43 | 2 | 72315718 | 438 | 0 | 0 | 0 | 0 | 0 | 0 | 0 | 0
542 | 72315719 | 72315717 | 68776608 | 117 | 1 | 1 | 1 | 4-100-00 |  | Затраты труда машинистов | 1191 | 1013 | чел.-ч. | чел.-ч. | 1 | 0.95 | 0 | 0 | 0 | 0 | 0 | 1 | 2 |  | 0.95 | 2 | 72315719 | 439 | 0 | 0 | 0 | 0 | 0 | 0 | 0 | 0
542 | 72315720 | 72315717 | 68784047 | 1 | 1 | 1 | 2 | 91.14.02-001 | ФСЭМ-2022 доп.7, 91.14.02-001, приказ Минстроя России от 02.08.2023 г. № 551/пр | Автомобили бортовые, грузоподъемность до 5 т | 1368 | 1011 | маш.-ч | маш.-ч | 1 | 0.01 | 0 | 579.09 | 393.89 | 0 | 0 | 1 | 0 |  | 0.01 | 2 | 72315720 | 440 | 0 | 0 | 0 | 0 | 0 | 0 | 0 | 0
542 | 72315721 | 72315717 | 68784200 | 1 | 1 | 1 | 2 | 91.17.04-033 | ФСЭМ-2022 доп.11, 91.17.04-033, приказ Минстроя России от 07.11.2024 г. № 747/пр | Агрегаты сварочные для ручной дуговой сварки на тракторе, сварочный ток до 250 А, количество постов 2, мощность трактора 79 кВт (108 л.с.) | 1368 | 1011 | маш.-ч | маш.-ч | 1 | 0.94 | 0 | 1069.08 | 452.68 | 0 | 0 | 1 | 0 |  | 0.94 | 2 | 72315721 | 441 | 0 | 0 | 0 | 0 | 0 | 0 | 0 | 0
542 | 72315722 | 72315717 | 68852066 | 1 | 1 | 1 | 3 | 01.7.11.07-0227 | ФСБЦ-2022, 01.7.11.07-0227, приказ Минстроя России от 18.05.2022 г. № 378/пр | Электроды сварочные для сварки низколегированных и углеродистых сталей УОНИ 13/45, Э42А, диаметр 4-5 мм | 1346 | 1009 | кг | кг | 1 | 0.58 | 155.63 | 0 | 0 | 0 | 0 | 1 | 0 |  | 0.58 | 2 | 72315722 | 442 | 0 | 0 | 0 | 0 | 0 | 0 | 0 | 0
542 | 72315723 | 72315717 | 68781909 | 117 | 1 | 1 | 3 | 23.8.03.11 |  | Фланцы стальные плоские | 1371 | 1013 | ШТ | ШТ | 1 | 1 | 0 | 0 | 0 | 0 | 0 | 0 | 0 |  | 1 | 3 | -1 |  | 0 | 0 | 0 | 0 | 0 | 0 | 0 | 0
544 | 72317137 | 72311615 | 70491041 | 118 | 1 | 1 | 1 | 1-100-47 |  | Средний разряд работы 4,7 | 1191 | 1013 | чел.-ч. | чел.-ч. | 1 | 6 | 0 | 0 | 0 | 435.05 | 0 | 1 | 1 |  | 6 | 2 | 72317137 | 443 | 0 | 0 | 0 | 0 | 0 | 0 | 0 | 0
544 | 72317138 | 72311615 | 70617768 | 1 | 1 | 1 | 2 | 91.06.03-001 | ФСЭМ-2022, 91.06.03-001, приказ Минстроя России от 18.05.2022 г. № 378/пр | Лебедки автономные гидравлические с двигателем внутреннего сгорания для бестраншейной замены трубопроводов и протяжки кабеля в комплекте с гидравлическим агрегатом, тяговое усилие 10 т | 1368 | 1011 | маш.-ч | маш.-ч | 1 | 0.97 | 0 | 345.9 | 0 | 0 | 0 | 1 | 0 |  | 0.97 | 2 | 72317138 | 444 | 0 | 0 | 0 | 0 | 0 | 0 | 0 | 0
544 | 72317139 | 72311615 | 70618598 | 1 | 1 | 1 | 2 | 91.14.05-021 | ФСЭМ-2022, 91.14.05-021, приказ Минстроя России от 18.05.2022 г. № 378/пр | Прицепы для барабанов полиэтиленовых труб, грузоподъемность до 4 т | 1368 | 1011 | маш.-ч | маш.-ч | 1 | 0.55 | 0 | 27.13 | 0 | 0 | 0 | 1 | 0 |  | 0.55 | 2 | 72317139 | 445 | 0 | 0 | 0 | 0 | 0 | 0 | 0 | 0
544 | 72317140 | 72311615 | 70496871 | 118 | 1 | 1 | 3 | 24.3.03.11 |  | Трубы полиэтиленовые для газопроводов | 1301 | 1003 | м | м | 1 | 100 | 0 | 0 | 0 | 0 | 0 | 0 | 0 |  | 100 | 3 | -1 |  | 0 | 0 | 0 | 0 | 0 | 0 | 0 | 0
544 | 72317141 | 72311615 | 70611401 | 1 | 1 | 1 | 3 | 24.3.05.02-0212 | ФСБЦ-2022, 24.3.05.02-0212, приказ Минстроя России от 18.05.2022 г. № 378/пр | Заглушка полиэтиленовая, ПЭ100, стандартное размерное отношение SDR11, номинальный наружный диаметр 110 мм | 1371 | 1013 | ШТ | ШТ | 1 | 0.2 | 265.16 | 0 | 0 | 0 | 0 | 1 | 0 |  | 0.2 | 2 | 72317141 | 446 | 0 | 0 | 0 | 0 | 0 | 0 | 0 | 0
549 | 72320381 | 72317143 | 70491041 | 118 | 1 | 1 | 1 | 1-100-47 |  | Средний разряд работы 4,7 | 1191 | 1013 | чел.-ч. | чел.-ч. | 1 | 6.9 | 0 | 0 | 0 | 435.05 | 0 | 1 | 1 |  | 6.9 | 2 | 72320381 | 447 | 0 | 0 | 0 | 0 | 0 | 0 | 0 | 0
549 | 72320382 | 72317143 | 70617768 | 1 | 1 | 1 | 2 | 91.06.03-001 | ФСЭМ-2022, 91.06.03-001, приказ Минстроя России от 18.05.2022 г. № 378/пр | Лебедки автономные гидравлические с двигателем внутреннего сгорания для бестраншейной замены трубопроводов и протяжки кабеля в комплекте с гидравлическим агрегатом, тяговое усилие 10 т | 1368 | 1011 | маш.-ч | маш.-ч | 1 | 1.17 | 0 | 345.9 | 0 | 0 | 0 | 1 | 0 |  | 1.17 | 2 | 72320382 | 448 | 0 | 0 | 0 | 0 | 0 | 0 | 0 | 0
549 | 72320383 | 72317143 | 70618598 | 1 | 1 | 1 | 2 | 91.14.05-021 | ФСЭМ-2022, 91.14.05-021, приказ Минстроя России от 18.05.2022 г. № 378/пр | Прицепы для барабанов полиэтиленовых труб, грузоподъемность до 4 т | 1368 | 1011 | маш.-ч | маш.-ч | 1 | 0.75 | 0 | 27.13 | 0 | 0 | 0 | 1 | 0 |  | 0.75 | 2 | 72320383 | 449 | 0 | 0 | 0 | 0 | 0 | 0 | 0 | 0
549 | 72320384 | 72317143 | 70496871 | 118 | 1 | 1 | 3 | 24.3.03.11 |  | Трубы полиэтиленовые для газопроводов | 1301 | 1003 | м | м | 1 | 100 | 0 | 0 | 0 | 0 | 0 | 0 | 0 |  | 100 | 3 | -1 |  | 0 | 0 | 0 | 0 | 0 | 0 | 0 | 0
549 | 72320385 | 72317143 | 70611402 | 1 | 1 | 1 | 3 | 24.3.05.02-0213 | ФСБЦ-2022, 24.3.05.02-0213, приказ Минстроя России от 18.05.2022 г. № 378/пр | Заглушка полиэтиленовая, ПЭ100, стандартное размерное отношение SDR11, номинальный наружный диаметр 160 мм | 1371 | 1013 | ШТ | ШТ | 1 | 0.2 | 491.76 | 0 | 0 | 0 | 0 | 1 | 0 |  | 0.2 | 2 | 72320385 | 451 | 0 | 0 | 0 | 0 | 0 | 0 | 0 | 0
551 | 72320387 | 72317151 | 70491041 | 118 | 1 | 1 | 1 | 1-100-47 |  | Средний разряд работы 4,7 | 1191 | 1013 | чел.-ч. | чел.-ч. | 1 | 6.9 | 0 | 0 | 0 | 435.05 | 0 | 1 | 1 |  | 6.9 | 2 | 72320387 | 452 | 0 | 0 | 0 | 0 | 0 | 0 | 0 | 0
551 | 72320388 | 72317151 | 70617768 | 1 | 1 | 1 | 2 | 91.06.03-001 | ФСЭМ-2022, 91.06.03-001, приказ Минстроя России от 18.05.2022 г. № 378/пр | Лебедки автономные гидравлические с двигателем внутреннего сгорания для бестраншейной замены трубопроводов и протяжки кабеля в комплекте с гидравлическим агрегатом, тяговое усилие 10 т | 1368 | 1011 | маш.-ч | маш.-ч | 1 | 1.17 | 0 | 345.9 | 0 | 0 | 0 | 1 | 0 |  | 1.17 | 2 | 72320388 | 453 | 0 | 0 | 0 | 0 | 0 | 0 | 0 | 0
551 | 72320389 | 72317151 | 70618598 | 1 | 1 | 1 | 2 | 91.14.05-021 | ФСЭМ-2022, 91.14.05-021, приказ Минстроя России от 18.05.2022 г. № 378/пр | Прицепы для барабанов полиэтиленовых труб, грузоподъемность до 4 т | 1368 | 1011 | маш.-ч | маш.-ч | 1 | 0.75 | 0 | 27.13 | 0 | 0 | 0 | 1 | 0 |  | 0.75 | 2 | 72320389 | 454 | 0 | 0 | 0 | 0 | 0 | 0 | 0 | 0
551 | 72320390 | 72317151 | 70496871 | 118 | 1 | 1 | 3 | 24.3.03.11 |  | Трубы полиэтиленовые для газопроводов | 1301 | 1003 | м | м | 1 | 100 | 0 | 0 | 0 | 0 | 0 | 0 | 0 |  | 100 | 3 | -1 |  | 0 | 0 | 0 | 0 | 0 | 0 | 0 | 0
551 | 72320391 | 72317151 | 70611402 | 1 | 1 | 1 | 3 | 24.3.05.02-0213 | ФСБЦ-2022, 24.3.05.02-0213, приказ Минстроя России от 18.05.2022 г. № 378/пр | Заглушка полиэтиленовая, ПЭ100, стандартное размерное отношение SDR11, номинальный наружный диаметр 160 мм | 1371 | 1013 | ШТ | ШТ | 1 | 0.2 | 491.76 | 0 | 0 | 0 | 0 | 1 | 0 |  | 0.2 | 2 | 72320391 | 456 | 0 | 0 | 0 | 0 | 0 | 0 | 0 | 0
553 | 72317170 | 72317169 | 68776566 | 117 | 1 | 1 | 1 | 2-100-02 |  | Рабочий 2 разряда | 1369 | 1013 | чел.-ч | чел.-ч | 1 | 0.62 | 0 | 0 | 0 | 320.41 | 0 | 1 | 1 |  | 0.62 | 2 | 72317170 | 457 | 0 | 0 | 0 | 0 | 0 | 0 | 0 | 0
553 | 72317171 | 72317169 | 68776572 | 117 | 1 | 1 | 1 | 2-100-04 |  | Рабочий 4 разряда | 1369 | 1013 | чел.-ч | чел.-ч | 1 | 58.61 | 0 | 0 | 0 | 393.89 | 0 | 1 | 1 |  | 58.61 | 2 | 72317171 | 458 | 0 | 0 | 0 | 0 | 0 | 0 | 0 | 0
553 | 72317172 | 72317169 | 68776576 | 117 | 1 | 1 | 1 | 2-100-05 |  | Рабочий 5 разряда | 1369 | 1013 | чел.-ч | чел.-ч | 1 | 29.25 | 0 | 0 | 0 | 452.68 | 0 | 1 | 1 |  | 29.25 | 2 | 72317172 | 459 | 0 | 0 | 0 | 0 | 0 | 0 | 0 | 0
553 | 72317173 | 72317169 | 68776608 | 117 | 1 | 1 | 1 | 4-100-00 |  | Затраты труда машинистов | 1191 | 1013 | чел.-ч. | чел.-ч. | 1 | 0.41 | 0 | 0 | 0 | 0 | 0 | 1 | 2 |  | 0.41 | 2 | 72317173 | 460 | 0 | 0 | 0 | 0 | 0 | 0 | 0 | 0
553 | 72317174 | 72317169 | 68784047 | 1 | 1 | 1 | 2 | 91.14.02-001 | ФСЭМ-2022 доп.7, 91.14.02-001, приказ Минстроя России от 02.08.2023 г. № 551/пр | Автомобили бортовые, грузоподъемность до 5 т | 1368 | 1011 | маш.-ч | маш.-ч | 1 | 0.41 | 0 | 579.09 | 393.89 | 0 | 0 | 1 | 0 |  | 0.41 | 2 | 72317174 | 461 | 0 | 0 | 0 | 0 | 0 | 0 | 0 | 0
553 | 72317175 | 72317169 | 68784203 | 1 | 1 | 1 | 2 | 91.17.04-039 | ФСЭМ-2022 доп.15, 91.17.04-039, приказ Минстроя России от 14.08.2025 г. № 490/пр | Аппараты для муфтовой сварки пластмассовых труб диаметром до 200 мм | 1368 | 1011 | маш.-ч | маш.-ч | 1 | 3.1 | 0 | 8.63 | 0 | 0 | 0 | 1 | 0 |  | 3.1 | 2 | 72317175 | 462 | 0 | 0 | 0 | 0 | 0 | 0 | 0 | 0
553 | 72317176 | 72317169 | 68784226 | 1 | 1 | 1 | 2 | 91.17.04-153 | ФСЭМ-2022, 91.17.04-153, приказ Минстроя России от 18.05.2022 г. № 378/пр | Позиционеры-центраторы для сборки и сварки полиэтиленовых труб диаметром свыше 63 до 160 мм | 1368 | 1011 | маш.-ч | маш.-ч | 1 | 28.4 | 0 | 7.56 | 0 | 0 | 0 | 1 | 0 |  | 28.4 | 2 | 72317176 | 463 | 0 | 0 | 0 | 0 | 0 | 0 | 0 | 0
553 | 72317177 | 72317169 | 68784243 | 1 | 1 | 1 | 2 | 91.17.04-233 | ФСЭМ-2022, 91.17.04-233, приказ Минстроя России от 18.05.2022 г. № 378/пр | Аппараты сварочные для ручной дуговой сварки, сварочный ток до 350 А | 1368 | 1011 | маш.-ч | маш.-ч | 1 | 7.8 | 0 | 42.96 | 0 | 0 | 0 | 1 | 0 |  | 7.8 | 2 | 72317177 | 464 | 0 | 0 | 0 | 0 | 0 | 0 | 0 | 0
553 | 72317178 | 72317169 | 68852066 | 1 | 1 | 1 | 3 | 01.7.11.07-0227 | ФСБЦ-2022, 01.7.11.07-0227, приказ Минстроя России от 18.05.2022 г. № 378/пр | Электроды сварочные для сварки низколегированных и углеродистых сталей УОНИ 13/45, Э42А, диаметр 4-5 мм | 1346 | 1009 | кг | кг | 1 | 1.24 | 155.63 | 0 | 0 | 0 | 0 | 1 | 0 |  | 1.24 | 2 | 72317178 | 465 | 0 | 0 | 0 | 0 | 0 | 0 | 0 | 0
553 | 72317179 | 72317169 | 68853976 | 1 | 1 | 1 | 3 | 01.7.20.08-0051 | ФСБЦ-2022 доп.8, 01.7.20.08-0051, приказ Минстроя России от 14.11.2023 г. № 817/пр | Ветошь хлопчатобумажная цветная | 1346 | 1009 | кг | кг | 1 | 0.11 | 56.11 | 0 | 0 | 0 | 0 | 1 | 0 |  | 0.11 | 2 | 72317179 | 466 | 0 | 0 | 0 | 0 | 0 | 0 | 0 | 0
553 | 72317180 | 72317169 | 68870846 | 1 | 1 | 1 | 3 | 14.5.09.11-0102 | ФСБЦ-2022, 14.5.09.11-0102, приказ Минстроя России от 18.05.2022 г. № 378/пр | Уайт-спирит | 1346 | 1009 | кг | кг | 1 | 0.45 | 60.6 | 0 | 0 | 0 | 0 | 1 | 0 |  | 0.45 | 2 | 72317180 | 467 | 0 | 0 | 0 | 0 | 0 | 0 | 0 | 0
553 | 72317181 | 72317169 | 68781733 | 117 | 1 | 1 | 3 | 23.3.06.05 |  | Трубы стальные | 1301 | 1003 | м | м | 1 | 5 | 0 | 0 | 0 | 0 | 0 | 0 | 0 |  | 5 | 3 | -1 |  | 0 | 0 | 0 | 0 | 0 | 0 | 0 | 0
553 | 72317182 | 72317169 | 68781947 | 117 | 1 | 1 | 3 | 23.8.04.08 |  | Переходы | 1371 | 1013 | ШТ | ШТ | 1 | 10 | 0 | 0 | 0 | 0 | 0 | 0 | 0 |  | 10 | 3 | -1 |  | 0 | 0 | 0 | 0 | 0 | 0 | 0 | 0
553 | 72317183 | 72317169 | 68782095 | 117 | 1 | 1 | 3 | 24.3.03.05 |  | Трубы гофрированные из ПНД | 1301 | 1003 | м | м | 1 | 8.25 | 0 | 0 | 0 | 0 | 0 | 0 | 0 |  | 8.25 | 3 | -1 |  | 0 | 0 | 0 | 0 | 0 | 0 | 0 | 0
553 | 72317184 | 72317169 | 68782110 | 117 | 1 | 1 | 3 | 24.3.03.11 |  | Трубы напорные из полиэтилена | 1301 | 1003 | м | м | 1 | 0 | 0 | 0 | 0 | 0 | 1 | 0 | 0 |  | 0 | 3 | -1 |  | 0 | 0 | 0 | 0 | 0 | 0 | 0 | 0
553 | 72317185 | 72317169 | 68782167 | 117 | 1 | 1 | 3 | 24.3.05.07 |  | Муфта полиэтиленовая с закладными нагревателями | 1371 | 1013 | ШТ | ШТ | 1 | 30 | 0 | 0 | 0 | 0 | 0 | 0 | 0 |  | 30 | 3 | -1 |  | 0 | 0 | 0 | 0 | 0 | 0 | 0 | 0
553 | 72317186 | 72317169 | 68782174 | 117 | 1 | 1 | 3 | 24.3.05.08 |  | Отводы полиэтиленовые | 1371 | 1013 | ШТ | ШТ | 1 | 10 | 0 | 0 | 0 | 0 | 0 | 0 | 0 |  | 10 | 3 | -1 |  | 0 | 0 | 0 | 0 | 0 | 0 | 0 | 0
555 | 72317274 | 72317273 | 70491015 | 118 | 1 | 1 | 1 | 1-100-37 |  | Средний разряд работы 3,7 | 1191 | 1013 | чел.-ч. | чел.-ч. | 1 | 1.04 | 0 | 0 | 0 | 380.67 | 0 | 1 | 1 |  | 1.04 | 2 | 72317274 | 468 | 0 | 0 | 0 | 0 | 0 | 0 | 0 | 0
555 | 72317275 | 72317273 | 70618716 | 1 | 1 | 1 | 2 | 91.17.04-040 | ФСЭМ-2022 доп.15, 91.17.04-040, приказ Минстроя России от 14.08.2025 г. № 490/пр | Аппараты для муфтовой сварки пластмассовых труб диаметром свыше 200 до 630 мм | 1368 | 1011 | маш.-ч | маш.-ч | 1 | 0.72 | 0 | 17.18 | 0 | 0 | 0 | 1 | 0 |  | 0.72 | 2 | 72317275 | 469 | 0 | 0 | 0 | 0 | 0 | 0 | 0 | 0
555 | 72317276 | 72317273 | 70618739 | 1 | 1 | 1 | 2 | 91.17.04-154 | ФСЭМ-2022, 91.17.04-154, приказ Минстроя России от 18.05.2022 г. № 378/пр | Позиционеры-центраторы для сборки и сварки полиэтиленовых труб диаметром свыше 160 до 225 мм | 1368 | 1011 | маш.-ч | маш.-ч | 1 | 1.01 | 0 | 22.02 | 0 | 0 | 0 | 1 | 0 |  | 1.01 | 2 | 72317276 | 470 | 0 | 0 | 0 | 0 | 0 | 0 | 0 | 0
555 | 72317277 | 72317273 | 70565767 | 1 | 1 | 1 | 3 | 01.3.01.07-0009 | ФСБЦ-2022, 01.3.01.07-0009, приказ Минстроя России от 18.05.2022 г. № 378/пр | Спирт этиловый ректификованный технический, сорт I | 1346 | 1009 | кг | кг | 1 | 0.1 | 596.81 | 0 | 0 | 0 | 0 | 1 | 0 |  | 0.1 | 2 | 72317277 | 471 | 0 | 0 | 0 | 0 | 0 | 0 | 0 | 0
555 | 72317278 | 72317273 | 70570411 | 1 | 1 | 1 | 3 | 01.7.20.08-0051 | ФСБЦ-2022 доп.8, 01.7.20.08-0051, приказ Минстроя России от 14.11.2023 г. № 817/пр | Ветошь хлопчатобумажная цветная | 1346 | 1009 | кг | кг | 1 | 0.016 | 56.11 | 0 | 0 | 0 | 0 | 1 | 0 |  | 0.016 | 2 | 72317278 | 472 | 0 | 0 | 0 | 0 | 0 | 0 | 0 | 0
555 | 72317279 | 72317273 | 70496926 | 118 | 1 | 1 | 3 | 24.3.05.07 |  | Муфты полиэтиленовые с закладными электронагревателями | 1371 | 1013 | ШТ | ШТ | 1 | 1 | 0 | 0 | 0 | 0 | 0 | 0 | 0 |  | 1 | 3 | -1 |  | 0 | 0 | 0 | 0 | 0 | 0 | 0 | 0
557 | 72317282 | 72317281 | 70491015 | 118 | 1 | 1 | 1 | 1-100-37 |  | Средний разряд работы 3,7 | 1191 | 1013 | чел.-ч. | чел.-ч. | 1 | 1.94 | 0 | 0 | 0 | 380.67 | 0 | 1 | 1 |  | 1.94 | 2 | 72317282 | 474 | 0 | 0 | 0 | 0 | 0 | 0 | 0 | 0
557 | 72317283 | 72317281 | 70618716 | 1 | 1 | 1 | 2 | 91.17.04-040 | ФСЭМ-2022 доп.15, 91.17.04-040, приказ Минстроя России от 14.08.2025 г. № 490/пр | Аппараты для муфтовой сварки пластмассовых труб диаметром свыше 200 до 630 мм | 1368 | 1011 | маш.-ч | маш.-ч | 1 | 1.44 | 0 | 17.18 | 0 | 0 | 0 | 1 | 0 |  | 1.44 | 2 | 72317283 | 475 | 0 | 0 | 0 | 0 | 0 | 0 | 0 | 0
557 | 72317284 | 72317281 | 70618739 | 1 | 1 | 1 | 2 | 91.17.04-154 | ФСЭМ-2022, 91.17.04-154, приказ Минстроя России от 18.05.2022 г. № 378/пр | Позиционеры-центраторы для сборки и сварки полиэтиленовых труб диаметром свыше 160 до 225 мм | 1368 | 1011 | маш.-ч | маш.-ч | 1 | 1.88 | 0 | 22.02 | 0 | 0 | 0 | 1 | 0 |  | 1.88 | 2 | 72317284 | 476 | 0 | 0 | 0 | 0 | 0 | 0 | 0 | 0
557 | 72317285 | 72317281 | 70565767 | 1 | 1 | 1 | 3 | 01.3.01.07-0009 | ФСБЦ-2022, 01.3.01.07-0009, приказ Минстроя России от 18.05.2022 г. № 378/пр | Спирт этиловый ректификованный технический, сорт I | 1346 | 1009 | кг | кг | 1 | 0.18 | 596.81 | 0 | 0 | 0 | 0 | 1 | 0 |  | 0.18 | 2 | 72317285 | 477 | 0 | 0 | 0 | 0 | 0 | 0 | 0 | 0
557 | 72317286 | 72317281 | 70570411 | 1 | 1 | 1 | 3 | 01.7.20.08-0051 | ФСБЦ-2022 доп.8, 01.7.20.08-0051, приказ Минстроя России от 14.11.2023 г. № 817/пр | Ветошь хлопчатобумажная цветная | 1346 | 1009 | кг | кг | 1 | 0.02 | 56.11 | 0 | 0 | 0 | 0 | 1 | 0 |  | 0.02 | 2 | 72317286 | 478 | 0 | 0 | 0 | 0 | 0 | 0 | 0 | 0
557 | 72317287 | 72317281 | 70496926 | 118 | 1 | 1 | 3 | 24.3.05.07 |  | Муфты полиэтиленовые с закладными электронагревателями | 1371 | 1013 | ШТ | ШТ | 1 | 2 | 0 | 0 | 0 | 0 | 0 | 0 | 0 |  | 2 | 3 | -1 |  | 0 | 0 | 0 | 0 | 0 | 0 | 0 | 0
557 | 72317288 | 72317281 | 70496933 | 118 | 1 | 1 | 3 | 24.3.05.08 |  | Фасонные и соединительные части к трубам полимерным | 1371 | 1013 | ШТ | ШТ | 1 | 1 | 0 | 0 | 0 | 0 | 0 | 0 | 0 |  | 1 | 3 | -1 |  | 0 | 0 | 0 | 0 | 0 | 0 | 0 | 0
559 | 72318082 | 72318072 | 70491015 | 118 | 1 | 1 | 1 | 1-100-37 |  | Средний разряд работы 3,7 | 1191 | 1013 | чел.-ч. | чел.-ч. | 1 | 1.01 | 0 | 0 | 0 | 380.67 | 0 | 1 | 1 |  | 1.01 | 2 | 72318082 | 479 | 0 | 0 | 0 | 0 | 0 | 0 | 0 | 0
559 | 72318083 | 72318072 | 70618715 | 1 | 1 | 1 | 2 | 91.17.04-039 | ФСЭМ-2022 доп.15, 91.17.04-039, приказ Минстроя России от 14.08.2025 г. № 490/пр | Аппараты для муфтовой сварки пластмассовых труб диаметром до 200 мм | 1368 | 1011 | маш.-ч | маш.-ч | 1 | 0.66 | 0 | 8.63 | 0 | 0 | 0 | 1 | 0 |  | 0.66 | 2 | 72318083 | 480 | 0 | 0 | 0 | 0 | 0 | 0 | 0 | 0
559 | 72318084 | 72318072 | 70618738 | 1 | 1 | 1 | 2 | 91.17.04-153 | ФСЭМ-2022, 91.17.04-153, приказ Минстроя России от 18.05.2022 г. № 378/пр | Позиционеры-центраторы для сборки и сварки полиэтиленовых труб диаметром свыше 63 до 160 мм | 1368 | 1011 | маш.-ч | маш.-ч | 1 | 1 | 0 | 7.56 | 0 | 0 | 0 | 1 | 0 |  | 1 | 2 | 72318084 | 481 | 0 | 0 | 0 | 0 | 0 | 0 | 0 | 0
559 | 72318085 | 72318072 | 70565767 | 1 | 1 | 1 | 3 | 01.3.01.07-0009 | ФСБЦ-2022, 01.3.01.07-0009, приказ Минстроя России от 18.05.2022 г. № 378/пр | Спирт этиловый ректификованный технический, сорт I | 1346 | 1009 | кг | кг | 1 | 0.06 | 596.81 | 0 | 0 | 0 | 0 | 1 | 0 |  | 0.06 | 2 | 72318085 | 482 | 0 | 0 | 0 | 0 | 0 | 0 | 0 | 0
559 | 72318086 | 72318072 | 70570411 | 1 | 1 | 1 | 3 | 01.7.20.08-0051 | ФСБЦ-2022 доп.8, 01.7.20.08-0051, приказ Минстроя России от 14.11.2023 г. № 817/пр | Ветошь хлопчатобумажная цветная | 1346 | 1009 | кг | кг | 1 | 0.01 | 56.11 | 0 | 0 | 0 | 0 | 1 | 0 |  | 0.01 | 2 | 72318086 | 483 | 0 | 0 | 0 | 0 | 0 | 0 | 0 | 0
559 | 72318087 | 72318072 | 70496926 | 118 | 1 | 1 | 3 | 24.3.05.07 |  | Муфты полиэтиленовые с закладными электронагревателями | 1371 | 1013 | ШТ | ШТ | 1 | 2 | 0 | 0 | 0 | 0 | 0 | 0 | 0 |  | 2 | 3 | -1 |  | 0 | 0 | 0 | 0 | 0 | 0 | 0 | 0
559 | 72318088 | 72318072 | 70496933 | 118 | 1 | 1 | 3 | 24.3.05.08 |  | Фасонные и соединительные части к трубам полимерным | 1371 | 1013 | ШТ | ШТ | 1 | 1 | 0 | 0 | 0 | 0 | 0 | 0 | 0 |  | 1 | 3 | -1 |  | 0 | 0 | 0 | 0 | 0 | 0 | 0 | 0
561 | 72317361 | 72317360 | 70491013 | 118 | 1 | 1 | 1 | 1-100-36 |  | Средний разряд работы 3,6 | 1191 | 1013 | чел.-ч. | чел.-ч. | 1 | 3.97 | 0 | 0 | 0 | 376.26 | 0 | 1 | 1 |  | 3.97 | 2 | 72317361 | 484 | 0 | 0 | 0 | 0 | 0 | 0 | 0 | 0
561 | 72317362 | 72317360 | 70618719 | 1 | 1 | 1 | 2 | 91.17.04-047 | ФСЭМ-2022, 91.17.04-047, приказ Минстроя России от 18.05.2022 г. № 378/пр | Аппараты с ручным управлением процессом сварки "встык" пластмассовых труб диаметром свыше 160 до 315 мм | 1368 | 1011 | маш.-ч | маш.-ч | 1 | 3.37 | 0 | 51.67 | 0 | 0 | 0 | 1 | 0 |  | 3.37 | 2 | 72317362 | 485 | 0 | 0 | 0 | 0 | 0 | 0 | 0 | 0
561 | 72317363 | 72317360 | 70565767 | 1 | 1 | 1 | 3 | 01.3.01.07-0009 | ФСБЦ-2022, 01.3.01.07-0009, приказ Минстроя России от 18.05.2022 г. № 378/пр | Спирт этиловый ректификованный технический, сорт I | 1346 | 1009 | кг | кг | 1 | 0.027 | 596.81 | 0 | 0 | 0 | 0 | 1 | 0 |  | 0.027 | 2 | 72317363 | 486 | 0 | 0 | 0 | 0 | 0 | 0 | 0 | 0
561 | 72317364 | 72317360 | 70570411 | 1 | 1 | 1 | 3 | 01.7.20.08-0051 | ФСБЦ-2022 доп.8, 01.7.20.08-0051, приказ Минстроя России от 14.11.2023 г. № 817/пр | Ветошь хлопчатобумажная цветная | 1346 | 1009 | кг | кг | 1 | 0.004 | 56.11 | 0 | 0 | 0 | 0 | 1 | 0 |  | 0.004 | 2 | 72317364 | 487 | 0 | 0 | 0 | 0 | 0 | 0 | 0 | 0
561 | 72317365 | 72317360 | 70496946 | 118 | 1 | 1 | 3 | 24.3.05.15 |  | Фасонные и соединительные части к трубам полимерным | 1371 | 1013 | ШТ | ШТ | 1 | 1 | 0 | 0 | 0 | 0 | 0 | 0 | 0 |  | 1 | 3 | -1 |  | 0 | 0 | 0 | 0 | 0 | 0 | 0 | 0
563 | 72317368 | 72317367 | 70491155 | 118 | 1 | 1 | 1 | 2-100-02 |  | Рабочий 2 разряда | 1369 | 1013 | чел.-ч | чел.-ч | 1 | 14.83 | 0 | 0 | 0 | 320.41 | 0 | 1 | 1 |  | 14.83 | 2 | 72317368 | 488 | 0 | 0 | 0 | 0 | 0 | 0 | 0 | 0
563 | 72317369 | 72317367 | 70491159 | 118 | 1 | 1 | 1 | 2-100-04 |  | Рабочий 4 разряда | 1369 | 1013 | чел.-ч | чел.-ч | 1 | 296.64 | 0 | 0 | 0 | 393.89 | 0 | 1 | 1 |  | 296.64 | 2 | 72317369 | 489 | 0 | 0 | 0 | 0 | 0 | 0 | 0 | 0
563 | 72317370 | 72317367 | 70491161 | 118 | 1 | 1 | 1 | 2-100-05 |  | Рабочий 5 разряда | 1369 | 1013 | чел.-ч | чел.-ч | 1 | 148.32 | 0 | 0 | 0 | 452.68 | 0 | 1 | 1 |  | 148.32 | 2 | 72317370 | 490 | 0 | 0 | 0 | 0 | 0 | 0 | 0 | 0
563 | 72317371 | 72317367 | 70491200 | 118 | 1 | 1 | 1 | 4-100-00 |  | Затраты труда машинистов | 1191 | 1013 | чел.-ч. | чел.-ч. | 1 | 10.1 | 0 | 0 | 0 | 0 | 0 | 1 | 2 |  | 10.1 | 2 | 72317371 | 491 | 0 | 0 | 0 | 0 | 0 | 0 | 0 | 0
563 | 72317372 | 72317367 | 70618558 | 1 | 1 | 1 | 2 | 91.14.02-001 | ФСЭМ-2022 доп.7, 91.14.02-001, приказ Минстроя России от 02.08.2023 г. № 551/пр | Автомобили бортовые, грузоподъемность до 5 т | 1368 | 1011 | маш.-ч | маш.-ч | 1 | 10.1 | 0 | 579.09 | 393.89 | 0 | 0 | 1 | 0 |  | 10.1 | 2 | 72317372 | 492 | 0 | 0 | 0 | 0 | 0 | 0 | 0 | 0
563 | 72317373 | 72317367 | 70618716 | 1 | 1 | 1 | 2 | 91.17.04-040 | ФСЭМ-2022 доп.15, 91.17.04-040, приказ Минстроя России от 14.08.2025 г. № 490/пр | Аппараты для муфтовой сварки пластмассовых труб диаметром свыше 200 до 630 мм | 1368 | 1011 | маш.-ч | маш.-ч | 1 | 24.2 | 0 | 17.18 | 0 | 0 | 0 | 1 | 0 |  | 24.2 | 2 | 72317373 | 493 | 0 | 0 | 0 | 0 | 0 | 0 | 0 | 0
563 | 72317374 | 72317367 | 70618739 | 1 | 1 | 1 | 2 | 91.17.04-154 | ФСЭМ-2022, 91.17.04-154, приказ Минстроя России от 18.05.2022 г. № 378/пр | Позиционеры-центраторы для сборки и сварки полиэтиленовых труб диаметром свыше 160 до 225 мм | 1368 | 1011 | маш.-ч | маш.-ч | 1 | 144 | 0 | 22.02 | 0 | 0 | 0 | 1 | 0 |  | 144 | 2 | 72317374 | 494 | 0 | 0 | 0 | 0 | 0 | 0 | 0 | 0
563 | 72317375 | 72317367 | 70570411 | 1 | 1 | 1 | 3 | 01.7.20.08-0051 | ФСБЦ-2022 доп.8, 01.7.20.08-0051, приказ Минстроя России от 14.11.2023 г. № 817/пр | Ветошь хлопчатобумажная цветная | 1346 | 1009 | кг | кг | 1 | 1 | 56.11 | 0 | 0 | 0 | 0 | 1 | 0 |  | 1 | 2 | 72317375 | 495 | 0 | 0 | 0 | 0 | 0 | 0 | 0 | 0
563 | 72317376 | 72317367 | 70587182 | 1 | 1 | 1 | 3 | 14.5.09.11-0102 | ФСБЦ-2022, 14.5.09.11-0102, приказ Минстроя России от 18.05.2022 г. № 378/пр | Уайт-спирит | 1346 | 1009 | кг | кг | 1 | 4 | 60.6 | 0 | 0 | 0 | 0 | 1 | 0 |  | 4 | 2 | 72317376 | 496 | 0 | 0 | 0 | 0 | 0 | 0 | 0 | 0
563 | 72317377 | 72317367 | 70496855 | 118 | 1 | 1 | 3 | 24.3.03.05 |  | Трубы гофрированные из ПНД | 1301 | 1003 | м | м | 1 | 59 | 0 | 0 | 0 | 0 | 0 | 0 | 0 |  | 59 | 3 | -1 |  | 0 | 0 | 0 | 0 | 0 | 0 | 0 | 0
563 | 72317378 | 72317367 | 70496926 | 118 | 1 | 1 | 3 | 24.3.05.07 |  | Муфты полиэтиленовые с закладными электронагревателями | 1371 | 1013 | ШТ | ШТ | 1 | 200 | 0 | 0 | 0 | 0 | 0 | 0 | 0 |  | 200 | 3 | -1 |  | 0 | 0 | 0 | 0 | 0 | 0 | 0 | 0
563 | 72317379 | 72317367 | 70496938 | 118 | 1 | 1 | 3 | 24.3.05.10 |  | Переходники полимерные | 1371 | 1013 | ШТ | ШТ | 1 | 100 | 0 | 0 | 0 | 0 | 0 | 0 | 0 |  | 100 | 3 | -1 |  | 0 | 0 | 0 | 0 | 0 | 0 | 0 | 0
565 | 72317384 | 72317383 | 70491155 | 118 | 1 | 1 | 1 | 2-100-02 |  | Рабочий 2 разряда | 1369 | 1013 | чел.-ч | чел.-ч | 1 | 6.28 | 0 | 0 | 0 | 320.41 | 0 | 1 | 1 |  | 6.28 | 2 | 72317384 | 497 | 0 | 0 | 0 | 0 | 0 | 0 | 0 | 0
565 | 72317385 | 72317383 | 70491159 | 118 | 1 | 1 | 1 | 2-100-04 |  | Рабочий 4 разряда | 1369 | 1013 | чел.-ч | чел.-ч | 1 | 236.9 | 0 | 0 | 0 | 393.89 | 0 | 1 | 1 |  | 236.9 | 2 | 72317385 | 498 | 0 | 0 | 0 | 0 | 0 | 0 | 0 | 0
565 | 72317386 | 72317383 | 70491161 | 118 | 1 | 1 | 1 | 2-100-05 |  | Рабочий 5 разряда | 1369 | 1013 | чел.-ч | чел.-ч | 1 | 118.45 | 0 | 0 | 0 | 452.68 | 0 | 1 | 1 |  | 118.45 | 2 | 72317386 | 499 | 0 | 0 | 0 | 0 | 0 | 0 | 0 | 0
565 | 72317387 | 72317383 | 70491200 | 118 | 1 | 1 | 1 | 4-100-00 |  | Затраты труда машинистов | 1191 | 1013 | чел.-ч. | чел.-ч. | 1 | 4.29 | 0 | 0 | 0 | 0 | 0 | 1 | 2 |  | 4.29 | 2 | 72317387 | 500 | 0 | 0 | 0 | 0 | 0 | 0 | 0 | 0
565 | 72317388 | 72317383 | 70618558 | 1 | 1 | 1 | 2 | 91.14.02-001 | ФСЭМ-2022 доп.7, 91.14.02-001, приказ Минстроя России от 02.08.2023 г. № 551/пр | Автомобили бортовые, грузоподъемность до 5 т | 1368 | 1011 | маш.-ч | маш.-ч | 1 | 4.29 | 0 | 579.09 | 393.89 | 0 | 0 | 1 | 0 |  | 4.29 | 2 | 72317388 | 501 | 0 | 0 | 0 | 0 | 0 | 0 | 0 | 0
565 | 72317389 | 72317383 | 70618715 | 1 | 1 | 1 | 2 | 91.17.04-039 | ФСЭМ-2022 доп.15, 91.17.04-039, приказ Минстроя России от 14.08.2025 г. № 490/пр | Аппараты для муфтовой сварки пластмассовых труб диаметром до 200 мм | 1368 | 1011 | маш.-ч | маш.-ч | 1 | 16 | 0 | 8.63 | 0 | 0 | 0 | 1 | 0 |  | 16 | 2 | 72317389 | 502 | 0 | 0 | 0 | 0 | 0 | 0 | 0 | 0
565 | 72317390 | 72317383 | 70618738 | 1 | 1 | 1 | 2 | 91.17.04-153 | ФСЭМ-2022, 91.17.04-153, приказ Минстроя России от 18.05.2022 г. № 378/пр | Позиционеры-центраторы для сборки и сварки полиэтиленовых труб диаметром свыше 63 до 160 мм | 1368 | 1011 | маш.-ч | маш.-ч | 1 | 115 | 0 | 7.56 | 0 | 0 | 0 | 1 | 0 |  | 115 | 2 | 72317390 | 503 | 0 | 0 | 0 | 0 | 0 | 0 | 0 | 0
565 | 72317391 | 72317383 | 70570411 | 1 | 1 | 1 | 3 | 01.7.20.08-0051 | ФСБЦ-2022 доп.8, 01.7.20.08-0051, приказ Минстроя России от 14.11.2023 г. № 817/пр | Ветошь хлопчатобумажная цветная | 1346 | 1009 | кг | кг | 1 | 0.6 | 56.11 | 0 | 0 | 0 | 0 | 1 | 0 |  | 0.6 | 2 | 72317391 | 504 | 0 | 0 | 0 | 0 | 0 | 0 | 0 | 0
565 | 72317392 | 72317383 | 70587182 | 1 | 1 | 1 | 3 | 14.5.09.11-0102 | ФСБЦ-2022, 14.5.09.11-0102, приказ Минстроя России от 18.05.2022 г. № 378/пр | Уайт-спирит | 1346 | 1009 | кг | кг | 1 | 2.4 | 60.6 | 0 | 0 | 0 | 0 | 1 | 0 |  | 2.4 | 2 | 72317392 | 505 | 0 | 0 | 0 | 0 | 0 | 0 | 0 | 0
565 | 72317393 | 72317383 | 70496855 | 118 | 1 | 1 | 3 | 24.3.03.05 |  | Трубы гофрированные из ПНД | 1301 | 1003 | м | м | 1 | 53 | 0 | 0 | 0 | 0 | 0 | 0 | 0 |  | 53 | 3 | -1 |  | 0 | 0 | 0 | 0 | 0 | 0 | 0 | 0
565 | 72317394 | 72317383 | 70496926 | 118 | 1 | 1 | 3 | 24.3.05.07 |  | Муфты полиэтиленовые с закладными электронагревателями | 1371 | 1013 | ШТ | ШТ | 1 | 200 | 0 | 0 | 0 | 0 | 0 | 0 | 0 |  | 200 | 3 | -1 |  | 0 | 0 | 0 | 0 | 0 | 0 | 0 | 0
565 | 72317395 | 72317383 | 70496938 | 118 | 1 | 1 | 3 | 24.3.05.10 |  | Переходники полимерные | 1371 | 1013 | ШТ | ШТ | 1 | 100 | 0 | 0 | 0 | 0 | 0 | 0 | 0 |  | 100 | 3 | -1 |  | 0 | 0 | 0 | 0 | 0 | 0 | 0 | 0
567 | 72317400 | 72317399 | 70491155 | 118 | 1 | 1 | 1 | 2-100-02 |  | Рабочий 2 разряда | 1369 | 1013 | чел.-ч | чел.-ч | 1 | 2.68 | 0 | 0 | 0 | 320.41 | 0 | 1 | 1 |  | 2.68 | 2 | 72317400 | 506 | 0 | 0 | 0 | 0 | 0 | 0 | 0 | 0
567 | 72317401 | 72317399 | 70491159 | 118 | 1 | 1 | 1 | 2-100-04 |  | Рабочий 4 разряда | 1369 | 1013 | чел.-ч | чел.-ч | 1 | 244.11 | 0 | 0 | 0 | 393.89 | 0 | 1 | 1 |  | 244.11 | 2 | 72317401 | 507 | 0 | 0 | 0 | 0 | 0 | 0 | 0 | 0
567 | 72317402 | 72317399 | 70491200 | 118 | 1 | 1 | 1 | 4-100-00 |  | Затраты труда машинистов | 1191 | 1013 | чел.-ч. | чел.-ч. | 1 | 1.84 | 0 | 0 | 0 | 0 | 0 | 1 | 2 |  | 1.84 | 2 | 72317402 | 508 | 0 | 0 | 0 | 0 | 0 | 0 | 0 | 0
567 | 72317403 | 72317399 | 70618558 | 1 | 1 | 1 | 2 | 91.14.02-001 | ФСЭМ-2022 доп.7, 91.14.02-001, приказ Минстроя России от 02.08.2023 г. № 551/пр | Автомобили бортовые, грузоподъемность до 5 т | 1368 | 1011 | маш.-ч | маш.-ч | 1 | 1.84 | 0 | 579.09 | 393.89 | 0 | 0 | 1 | 0 |  | 1.84 | 2 | 72317403 | 509 | 0 | 0 | 0 | 0 | 0 | 0 | 0 | 0
567 | 72317404 | 72317399 | 70618715 | 1 | 1 | 1 | 2 | 91.17.04-039 | ФСЭМ-2022 доп.15, 91.17.04-039, приказ Минстроя России от 14.08.2025 г. № 490/пр | Аппараты для муфтовой сварки пластмассовых труб диаметром до 200 мм | 1368 | 1011 | маш.-ч | маш.-ч | 1 | 7.6 | 0 | 8.63 | 0 | 0 | 0 | 1 | 0 |  | 7.6 | 2 | 72317404 | 510 | 0 | 0 | 0 | 0 | 0 | 0 | 0 | 0
567 | 72317405 | 72317399 | 70618738 | 1 | 1 | 1 | 2 | 91.17.04-153 | ФСЭМ-2022, 91.17.04-153, приказ Минстроя России от 18.05.2022 г. № 378/пр | Позиционеры-центраторы для сборки и сварки полиэтиленовых труб диаметром свыше 63 до 160 мм | 1368 | 1011 | маш.-ч | маш.-ч | 1 | 119 | 0 | 7.56 | 0 | 0 | 0 | 1 | 0 |  | 119 | 2 | 72317405 | 511 | 0 | 0 | 0 | 0 | 0 | 0 | 0 | 0
567 | 72317406 | 72317399 | 70570411 | 1 | 1 | 1 | 3 | 01.7.20.08-0051 | ФСБЦ-2022 доп.8, 01.7.20.08-0051, приказ Минстроя России от 14.11.2023 г. № 817/пр | Ветошь хлопчатобумажная цветная | 1346 | 1009 | кг | кг | 1 | 0.3 | 56.11 | 0 | 0 | 0 | 0 | 1 | 0 |  | 0.3 | 2 | 72317406 | 512 | 0 | 0 | 0 | 0 | 0 | 0 | 0 | 0
567 | 72317407 | 72317399 | 70587182 | 1 | 1 | 1 | 3 | 14.5.09.11-0102 | ФСБЦ-2022, 14.5.09.11-0102, приказ Минстроя России от 18.05.2022 г. № 378/пр | Уайт-спирит | 1346 | 1009 | кг | кг | 1 | 1.2 | 60.6 | 0 | 0 | 0 | 0 | 1 | 0 |  | 1.2 | 2 | 72317407 | 513 | 0 | 0 | 0 | 0 | 0 | 0 | 0 | 0
567 | 72317408 | 72317399 | 70496855 | 118 | 1 | 1 | 3 | 24.3.03.05 |  | Трубы гофрированные из ПНД | 1301 | 1003 | м | м | 1 | 45.2 | 0 | 0 | 0 | 0 | 0 | 0 | 0 |  | 45.2 | 3 | -1 |  | 0 | 0 | 0 | 0 | 0 | 0 | 0 | 0
567 | 72317409 | 72317399 | 70496926 | 118 | 1 | 1 | 3 | 24.3.05.07 |  | Муфты полиэтиленовые с закладными электронагревателями | 1371 | 1013 | ШТ | ШТ | 1 | 200 | 0 | 0 | 0 | 0 | 0 | 0 | 0 |  | 200 | 3 | -1 |  | 0 | 0 | 0 | 0 | 0 | 0 | 0 | 0
567 | 72317410 | 72317399 | 70496938 | 118 | 1 | 1 | 3 | 24.3.05.10 |  | Переходники полимерные | 1371 | 1013 | ШТ | ШТ | 1 | 100 | 0 | 0 | 0 | 0 | 0 | 0 | 0 |  | 100 | 3 | -1 |  | 0 | 0 | 0 | 0 | 0 | 0 | 0 | 0
569 | 72311690 | 72311684 | 70491011 | 118 | 1 | 1 | 1 | 1-100-35 |  | Средний разряд работы 3,5 | 1191 | 1013 | чел.-ч. | чел.-ч. | 1 | 27 | 0 | 0 | 0 | 371.85 | 0 | 1 | 1 |  | 27 | 2 | 72311685 | 514 | 0 | 0 | 0 | 0 | 0 | 0 | 0 | 0
569 | 72311691 | 72311684 | 70491200 | 118 | 1 | 1 | 1 | 4-100-00 |  | Затраты труда машинистов | 1191 | 1013 | чел.-ч. | чел.-ч. | 1 | 7.42 | 0 | 0 | 0 | 0 | 0 | 1 | 2 |  | 7.42 | 2 | 72311686 | 515 | 0 | 0 | 0 | 0 | 0 | 0 | 0 | 0
569 | 72311692 | 72311684 | 70618404 | 1 | 1 | 1 | 2 | 91.11.01-012 | ФСЭМ-2022, 91.11.01-012, приказ Минстроя России от 18.05.2022 г. № 378/пр | Машины монтажные для выполнения работ при прокладке и монтаже кабеля на базе автомобиля | 1368 | 1011 | маш.-ч | маш.-ч | 1 | 7.42 | 0 | 995.51 | 452.68 | 0 | 0 | 1 | 0 |  | 7.42 | 2 | 72311687 | 516 | 0 | 0 | 0 | 0 | 0 | 0 | 0 | 0
569 | 72311693 | 72311684 | 70618600 | 1 | 1 | 1 | 2 | 91.14.05-041 | ФСЭМ-2022, 91.14.05-041, приказ Минстроя России от 18.05.2022 г. № 378/пр | Транспортеры прицепные кабельные, грузоподъемность до 7 т | 1368 | 1011 | маш.-ч | маш.-ч | 1 | 7.42 | 0 | 34.41 | 0 | 0 | 0 | 1 | 0 |  | 7.42 | 2 | 72311688 | 517 | 0 | 0 | 0 | 0 | 0 | 0 | 0 | 0
569 | 72311694 | 72311684 | 70497253 | 118 | 1 | 1 | 3 | 421/пр_2020_п.75_пп.а |  | Сметная стоимость вспомогательных ненормируемых материальных ресурсов, не учтенная в сметной норме, 2% | 3277935 | 1013 | % | % | 1 | 2 | 0 | 0 | 0 | 0 | 0 | 0 | 0 |  | 2 | 2 | 72311689 | 518 | 0 | 0 | 0 | 0 | 0 | 0 | 0 | 0
572 | 72317294 | 72317293 | 70491011 | 118 | 1 | 1 | 1 | 1-100-35 |  | Средний разряд работы 3,5 | 1191 | 1013 | чел.-ч. | чел.-ч. | 1 | 27 | 0 | 0 | 0 | 371.85 | 0 | 1 | 1 |  | 27 | 2 | 72317294 | 519 | 0 | 0 | 0 | 0 | 0 | 0 | 0 | 0
572 | 72317295 | 72317293 | 70491200 | 118 | 1 | 1 | 1 | 4-100-00 |  | Затраты труда машинистов | 1191 | 1013 | чел.-ч. | чел.-ч. | 1 | 7.42 | 0 | 0 | 0 | 0 | 0 | 1 | 2 |  | 7.42 | 2 | 72317295 | 520 | 0 | 0 | 0 | 0 | 0 | 0 | 0 | 0
572 | 72317296 | 72317293 | 70618404 | 1 | 1 | 1 | 2 | 91.11.01-012 | ФСЭМ-2022, 91.11.01-012, приказ Минстроя России от 18.05.2022 г. № 378/пр | Машины монтажные для выполнения работ при прокладке и монтаже кабеля на базе автомобиля | 1368 | 1011 | маш.-ч | маш.-ч | 1 | 7.42 | 0 | 995.51 | 452.68 | 0 | 0 | 1 | 0 |  | 7.42 | 2 | 72317296 | 521 | 0 | 0 | 0 | 0 | 0 | 0 | 0 | 0
572 | 72317297 | 72317293 | 70618600 | 1 | 1 | 1 | 2 | 91.14.05-041 | ФСЭМ-2022, 91.14.05-041, приказ Минстроя России от 18.05.2022 г. № 378/пр | Транспортеры прицепные кабельные, грузоподъемность до 7 т | 1368 | 1011 | маш.-ч | маш.-ч | 1 | 7.42 | 0 | 34.41 | 0 | 0 | 0 | 1 | 0 |  | 7.42 | 2 | 72317297 | 522 | 0 | 0 | 0 | 0 | 0 | 0 | 0 | 0
572 | 72317298 | 72317293 | 70497253 | 118 | 1 | 1 | 3 | 421/пр_2020_п.75_пп.а |  | Сметная стоимость вспомогательных ненормируемых материальных ресурсов, не учтенная в сметной норме, 2% | 3277935 | 1013 | % | % | 1 | 2 | 0 | 0 | 0 | 0 | 0 | 0 | 0 |  | 2 | 2 | 72317298 | 523 | 0 | 0 | 0 | 0 | 0 | 0 | 0 | 0
575 | 72311703 | 72311698 | 68776391 | 117 | 1 | 1 | 1 | 1-100-24 |  | Средний разряд работы 2,4 | 1191 | 1013 | чел.-ч. | чел.-ч. | 1 | 11.35 | 0 | 0 | 0 | 308.98 | 0 | 1 | 1 |  | 11.35 | 2 | 72311699 | 524 | 0 | 0 | 0 | 0 | 0 | 0 | 0 | 0
575 | 72311704 | 72311698 | 68776608 | 117 | 1 | 1 | 1 | 4-100-00 |  | Затраты труда машинистов | 1191 | 1013 | чел.-ч. | чел.-ч. | 1 | 0.94 | 0 | 0 | 0 | 0 | 0 | 1 | 2 |  | 0.94 | 2 | 72311700 | 525 | 0 | 0 | 0 | 0 | 0 | 0 | 0 | 0
575 | 72311705 | 72311698 | 68783992 | 1 | 1 | 1 | 2 | 91.13.01-032 | ФСЭМ-2022, 91.13.01-032, приказ Минстроя России от 18.05.2022 г. № 378/пр | Машины дорожной службы (машина дорожного мастера), мощность двигателя 80 кВт (109 л.с.) | 1368 | 1011 | маш.-ч | маш.-ч | 1 | 0.94 | 0 | 1211.77 | 366.4 | 0 | 0 | 1 | 0 |  | 0.94 | 2 | 72311701 | 526 | 0 | 0 | 0 | 0 | 0 | 0 | 0 | 0
575 | 72311706 | 72311698 | 68784658 | 1 | 1 | 1 | 2 | 91.21.11-001 | ФСЭМ-2022 доп.11, 91.21.11-001, приказ Минстроя России от 09.08.2024 г. № 524/пр | Мотобуры бензиновые ручные, диаметр бура до 200 мм, мощность двигателя до 1,6 кВт (2,2 л.с.) | 1368 | 1011 | маш.-ч | маш.-ч | 1 | 4.24 | 0 | 30.39 | 0 | 0 | 0 | 1 | 0 |  | 4.24 | 2 | 72311702 | 527 | 0 | 0 | 0 | 0 | 0 | 0 | 0 | 0
575 | 72311707 | 72311698 | 68776805 | 117 | 1 | 1 | 3 | 01.5.03.06 |  | Столбик сигнальный дорожный пластиковый | 1371 | 1013 | ШТ | ШТ | 1 | 100 | 0 | 0 | 0 | 0 | 0 | 0 | 0 |  | 100 | 3 | -1 |  | 0 | 0 | 0 | 0 | 0 | 0 | 0 | 0
578 | 72311719 | 72311710 | 68776373 | 117 | 1 | 1 | 1 | 1-100-20 |  | Средний разряд работы 2,0 | 1191 | 1013 | чел.-ч. | чел.-ч. | 1 | 135 | 0 | 0 | 0 | 298.04 | 0 | 1 | 1 |  | 135 | 2 | 72311711 | 528 | 0 | 0 | 0 | 0 | 0 | 0 | 0 | 0
578 | 72311720 | 72311710 | 68776608 | 117 | 1 | 1 | 1 | 4-100-00 |  | Затраты труда машинистов | 1191 | 1013 | чел.-ч. | чел.-ч. | 1 | 18.12 | 0 | 0 | 0 | 0 | 0 | 1 | 2 |  | 18.12 | 2 | 72311712 | 529 | 0 | 0 | 0 | 0 | 0 | 0 | 0 | 0
578 | 72311721 | 72311710 | 68783100 | 1 | 1 | 1 | 2 | 91.05.01-017 | ФСЭМ-2022 доп.3, 91.05.01-017, приказ Минстроя России от 26.10.2022 г. № 905/пр | Краны башенные, грузоподъемность 8 т | 1368 | 1011 | маш.-ч | маш.-ч | 1 | 18 | 0 | 1105.93 | 492.17 | 0 | 0 | 1 | 0 |  | 18 | 2 | 72311713 | 530 | 0 | 0 | 0 | 0 | 0 | 0 | 0 | 0
578 | 72311722 | 72311710 | 68783409 | 1 | 1 | 1 | 2 | 91.07.04-002 | ФСЭМ-2022 доп.4, 91.07.04-002, приказ Минстроя России от 27.12.2022 г. № 1133/пр | Вибраторы поверхностные | 1368 | 1011 | маш.-ч | маш.-ч | 1 | 5.93 | 0 | 8.54 | 0 | 0 | 0 | 1 | 0 |  | 5.93 | 2 | 72311714 | 531 | 0 | 0 | 0 | 0 | 0 | 0 | 0 | 0
578 | 72311723 | 72311710 | 68784047 | 1 | 1 | 1 | 2 | 91.14.02-001 | ФСЭМ-2022 доп.7, 91.14.02-001, приказ Минстроя России от 02.08.2023 г. № 551/пр | Автомобили бортовые, грузоподъемность до 5 т | 1368 | 1011 | маш.-ч | маш.-ч | 1 | 0.12 | 0 | 683.1 | 366.4 | 0 | 0 | 1 | 0 |  | 0.12 | 2 | 72311715 | 532 | 0 | 0 | 0 | 0 | 0 | 0 | 0 | 0
578 | 72311724 | 72311710 | 68851311 | 1 | 1 | 1 | 3 | 01.7.03.01-0001 | ФСБЦ-2022, 01.7.03.01-0001, приказ Минстроя России от 18.05.2022 г. № 378/пр | Вода | 1339 | 1007 | м3 | м3 | 1 | 1.75 | 35.71 | 0 | 0 | 0 | 0 | 1 | 0 |  | 1.75 | 2 | 72311716 | 533 | 0 | 0 | 0 | 0 | 0 | 0 | 0 | 0
578 | 72311725 | 72311710 | 68851623 | 1 | 1 | 1 | 3 | 01.7.07.12-0024 | ФСБЦ-2022, 01.7.07.12-0024, приказ Минстроя России от 18.05.2022 г. № 378/пр | Пленка полиэтиленовая, толщина 0,15 мм | 1327 | 1005 | м2 | м2 | 1 | 250 | 12.83 | 0 | 0 | 0 | 0 | 1 | 0 |  | 250 | 2 | 72311717 | 534 | 0 | 0 | 0 | 0 | 0 | 0 | 0 | 0
578 | 72311726 | 72311710 | 68777759 | 117 | 1 | 1 | 3 | 04.1.02.05 |  | Смеси бетонные тяжелого бетона | 1339 | 1007 | м3 | м3 | 1 | 102 | 0 | 0 | 0 | 0 | 0 | 0 | 0 |  | 102 | 3 | -1 |  | 0 | 0 | 0 | 0 | 0 | 0 | 0 | 0
580 | 72311735 | 72311728 | 68776419 | 117 | 1 | 1 | 1 | 1-100-33 |  | Средний разряд работы 3,3 | 1191 | 1013 | чел.-ч. | чел.-ч. | 1 | 289 | 0 | 0 | 0 | 337.69 | 0 | 1 | 1 |  | 289 | 2 | 72311729 | 536 | 0 | 0 | 0 | 0 | 0 | 0 | 0 | 0
580 | 72311736 | 72311728 | 68776608 | 117 | 1 | 1 | 1 | 4-100-00 |  | Затраты труда машинистов | 1191 | 1013 | чел.-ч. | чел.-ч. | 1 | 0.59 | 0 | 0 | 0 | 0 | 0 | 1 | 2 |  | 0.59 | 2 | 72311730 | 537 | 0 | 0 | 0 | 0 | 0 | 0 | 0 | 0
580 | 72311737 | 72311728 | 68783152 | 1 | 1 | 1 | 2 | 91.05.05-015 | ФСЭМ-2022, 91.05.05-015, приказ Минстроя России от 18.05.2022 г. № 378/пр | Краны на автомобильном ходу, грузоподъемность 16 т | 1368 | 1011 | маш.-ч | маш.-ч | 1 | 0.25 | 0 | 1726.24 | 492.17 | 0 | 0 | 1 | 0 |  | 0.25 | 2 | 72311731 | 538 | 0 | 0 | 0 | 0 | 0 | 0 | 0 | 0
580 | 72311738 | 72311728 | 68784047 | 1 | 1 | 1 | 2 | 91.14.02-001 | ФСЭМ-2022 доп.7, 91.14.02-001, приказ Минстроя России от 02.08.2023 г. № 551/пр | Автомобили бортовые, грузоподъемность до 5 т | 1368 | 1011 | маш.-ч | маш.-ч | 1 | 0.34 | 0 | 683.1 | 366.4 | 0 | 0 | 1 | 0 |  | 0.34 | 2 | 72311732 | 539 | 0 | 0 | 0 | 0 | 0 | 0 | 0 | 0
580 | 72311739 | 72311728 | 68858101 | 1 | 1 | 1 | 3 | 07.2.07.02-0001 | ФСБЦ-2022, 07.2.07.02-0001, приказ Минстроя России от 18.05.2022 г. № 378/пр | Кондуктор инвентарный металлический | 1371 | 1013 | ШТ | ШТ | 1 | 0.01 | 61015.76 | 0 | 0 | 0 | 0 | 1 | 0 |  | 0.01 | 2 | 72311733 | 540 | 0 | 0 | 0 | 0 | 0 | 0 | 0 | 0
580 | 72311740 | 72311728 | 68779253 | 117 | 1 | 1 | 3 | 08.4.01.01 |  | Анкеры стальные фундаментные | 1348 | 1009 | т | т | 1000 | 1 | 0 | 0 | 0 | 0 | 0 | 0 | 0 |  | 1 | 3 | -1 |  | 0 | 0 | 0 | 0 | 0 | 0 | 0 | 0
582 | 72317304 | 72317300 | 70491023 | 118 | 1 | 1 | 1 | 1-100-40 |  | Средний разряд работы 4,0 | 1191 | 1013 | чел.-ч. | чел.-ч. | 1 | 0.41 | 0 | 0 | 0 | 393.89 | 0 | 1 | 1 |  | 0.41 | 2 | 72317304 | 542 | 0 | 0 | 0 | 0 | 0 | 0 | 0 | 0
582 | 72317305 | 72317300 | 70491200 | 118 | 1 | 1 | 1 | 4-100-00 |  | Затраты труда машинистов | 1191 | 1013 | чел.-ч. | чел.-ч. | 1 | 0.2 | 0 | 0 | 0 | 0 | 0 | 1 | 2 |  | 0.2 | 2 | 72317305 | 543 | 0 | 0 | 0 | 0 | 0 | 0 | 0 | 0
582 | 72317306 | 72317300 | 70618767 | 1 | 1 | 1 | 2 | 91.18.01-007 | ФСЭМ-2022 доп.13, 91.18.01-007, приказ Минстроя России от 07.02.2025 г. № 69/пр | Компрессоры винтовые передвижные с двигателем внутреннего сгорания, давление до 0,7 МПа (7 атм), производительность до 5,4 м3/мин | 1368 | 1011 | маш.-ч | маш.-ч | 1 | 0.2 | 0 | 404.41 | 393.89 | 0 | 0 | 1 | 0 |  | 0.2 | 2 | 72317306 | 544 | 0 | 0 | 0 | 0 | 0 | 0 | 0 | 0
583 | 72317308 | 72317307 | 70491023 | 118 | 1 | 1 | 1 | 1-100-40 |  | Средний разряд работы 4,0 | 1191 | 1013 | чел.-ч. | чел.-ч. | 1 | 0.62 | 0 | 0 | 0 | 393.89 | 0 | 1 | 1 |  | 0.62 | 2 | 72317308 | 545 | 0 | 0 | 0 | 0 | 0 | 0 | 0 | 0
583 | 72317309 | 72317307 | 70491200 | 118 | 1 | 1 | 1 | 4-100-00 |  | Затраты труда машинистов | 1191 | 1013 | чел.-ч. | чел.-ч. | 1 | 0.3 | 0 | 0 | 0 | 0 | 0 | 1 | 2 |  | 0.3 | 2 | 72317309 | 546 | 0 | 0 | 0 | 0 | 0 | 0 | 0 | 0
583 | 72317310 | 72317307 | 70618767 | 1 | 1 | 1 | 2 | 91.18.01-007 | ФСЭМ-2022 доп.13, 91.18.01-007, приказ Минстроя России от 07.02.2025 г. № 69/пр | Компрессоры винтовые передвижные с двигателем внутреннего сгорания, давление до 0,7 МПа (7 атм), производительность до 5,4 м3/мин | 1368 | 1011 | маш.-ч | маш.-ч | 1 | 0.3 | 0 | 404.41 | 393.89 | 0 | 0 | 1 | 0 |  | 0.3 | 2 | 72317310 | 547 | 0 | 0 | 0 | 0 | 0 | 0 | 0 | 0
584 | 72317312 | 72317311 | 70491023 | 118 | 1 | 1 | 1 | 1-100-40 |  | Средний разряд работы 4,0 | 1191 | 1013 | чел.-ч. | чел.-ч. | 1 | 0.62 | 0 | 0 | 0 | 393.89 | 0 | 1 | 1 |  | 0.62 | 2 | 72317312 | 548 | 0 | 0 | 0 | 0 | 0 | 0 | 0 | 0
584 | 72317313 | 72317311 | 70491200 | 118 | 1 | 1 | 1 | 4-100-00 |  | Затраты труда машинистов | 1191 | 1013 | чел.-ч. | чел.-ч. | 1 | 0.3 | 0 | 0 | 0 | 0 | 0 | 1 | 2 |  | 0.3 | 2 | 72317313 | 549 | 0 | 0 | 0 | 0 | 0 | 0 | 0 | 0
584 | 72317314 | 72317311 | 70618767 | 1 | 1 | 1 | 2 | 91.18.01-007 | ФСЭМ-2022 доп.13, 91.18.01-007, приказ Минстроя России от 07.02.2025 г. № 69/пр | Компрессоры винтовые передвижные с двигателем внутреннего сгорания, давление до 0,7 МПа (7 атм), производительность до 5,4 м3/мин | 1368 | 1011 | маш.-ч | маш.-ч | 1 | 0.3 | 0 | 404.41 | 393.89 | 0 | 0 | 1 | 0 |  | 0.3 | 2 | 72317314 | 550 | 0 | 0 | 0 | 0 | 0 | 0 | 0 | 0
585 | 72317315 | 72311749 | 70491023 | 118 | 1 | 1 | 1 | 1-100-40 |  | Средний разряд работы 4,0 | 1191 | 1013 | чел.-ч. | чел.-ч. | 1 | 0.16 | 0 | 0 | 0 | 393.89 | 0 | 1 | 1 |  | 0.16 | 2 | 72317315 | 551 | 0 | 0 | 0 | 0 | 0 | 0 | 0 | 0
585 | 72317316 | 72311749 | 70491200 | 118 | 1 | 1 | 1 | 4-100-00 |  | Затраты труда машинистов | 1191 | 1013 | чел.-ч. | чел.-ч. | 1 | 0.11 | 0 | 0 | 0 | 0 | 0 | 1 | 2 |  | 0.11 | 2 | 72317316 | 552 | 0 | 0 | 0 | 0 | 0 | 0 | 0 | 0
585 | 72317317 | 72311749 | 70618538 | 1 | 1 | 1 | 2 | 91.13.03-111 | ФСЭМ-2022, 91.13.03-111, приказ Минстроя России от 18.05.2022 г. № 378/пр | Спецавтомобили-вездеходы, грузоподъемность до 8 т | 1368 | 1011 | маш.-ч | маш.-ч | 1 | 0.03 | 0 | 1601.67 | 529.11 | 0 | 0 | 1 | 0 |  | 0.03 | 2 | 72317317 | 553 | 0 | 0 | 0 | 0 | 0 | 0 | 0 | 0
585 | 72317318 | 72311749 | 70618767 | 1 | 1 | 1 | 2 | 91.18.01-007 | ФСЭМ-2022 доп.13, 91.18.01-007, приказ Минстроя России от 07.02.2025 г. № 69/пр | Компрессоры винтовые передвижные с двигателем внутреннего сгорания, давление до 0,7 МПа (7 атм), производительность до 5,4 м3/мин | 1368 | 1011 | маш.-ч | маш.-ч | 1 | 0.08 | 0 | 404.41 | 393.89 | 0 | 0 | 1 | 0 |  | 0.08 | 2 | 72317318 | 554 | 0 | 0 | 0 | 0 | 0 | 0 | 0 | 0
586 | 72317319 | 72311758 | 70491159 | 118 | 1 | 1 | 1 | 2-100-04 |  | Рабочий 4 разряда | 1369 | 1013 | чел.-ч | чел.-ч | 1 | 22.7 | 0 | 0 | 0 | 393.89 | 0 | 1 | 1 |  | 22.7 | 2 | 72317319 | 555 | 0 | 0 | 0 | 0 | 0 | 0 | 0 | 0
586 | 72317320 | 72311758 | 70491161 | 118 | 1 | 1 | 1 | 2-100-05 |  | Рабочий 5 разряда | 1369 | 1013 | чел.-ч | чел.-ч | 1 | 22.7 | 0 | 0 | 0 | 452.68 | 0 | 1 | 1 |  | 22.7 | 2 | 72317320 | 556 | 0 | 0 | 0 | 0 | 0 | 0 | 0 | 0
586 | 72317321 | 72311758 | 70491200 | 118 | 1 | 1 | 1 | 4-100-00 |  | Затраты труда машинистов | 1191 | 1013 | чел.-ч. | чел.-ч. | 1 | 0.03 | 0 | 0 | 0 | 0 | 0 | 1 | 2 |  | 0.03 | 2 | 72317321 | 557 | 0 | 0 | 0 | 0 | 0 | 0 | 0 | 0
586 | 72317322 | 72311758 | 70618766 | 1 | 1 | 1 | 2 | 91.18.01-006 | ФСЭМ-2022, 91.18.01-006, приказ Минстроя России от 18.05.2022 г. № 378/пр | Компрессоры с двигателем внутреннего сгорания на шасси автомобильного типа, давление до 21,57 МПа (220 атм), производительность до 5 м3/мин | 1368 | 1011 | маш.-ч | маш.-ч | 1 | 0.03 | 0 | 2445.05 | 393.89 | 0 | 0 | 1 | 0 |  | 0.03 | 2 | 72317322 | 558 | 0 | 0 | 0 | 0 | 0 | 0 | 0 | 0
586 | 72317323 | 72311758 | 70567763 | 1 | 1 | 1 | 3 | 01.7.03.01-0001 | ФСБЦ-2022, 01.7.03.01-0001, приказ Минстроя России от 18.05.2022 г. № 378/пр | Вода | 1339 | 1007 | м3 | м3 | 1 | 0.02 | 35.71 | 0 | 0 | 0 | 0 | 1 | 0 |  | 0.02 | 2 | 72317323 | 559 | 0 | 0 | 0 | 0 | 0 | 0 | 0 | 0
586 | 72317324 | 72311758 | 70568056 | 1 | 1 | 1 | 3 | 01.7.07.08-0004 | ФСБЦ-2022 доп.8, 01.7.07.08-0004, приказ Минстроя России от 14.11.2023 г. № 817/пр | Мыло хозяйственное жидкое | 1346 | 1009 | кг | кг | 1 | 0.11 | 92.16 | 0 | 0 | 0 | 0 | 1 | 0 |  | 0.11 | 2 | 72317324 | 560 | 0 | 0 | 0 | 0 | 0 | 0 | 0 | 0
586 | 72317325 | 72311758 | 70496909 | 118 | 1 | 1 | 3 | 24.3.05.02 |  | Заглушки полиэтиленовые | 1371 | 1013 | ШТ | ШТ | 1 | 0 | 0 | 0 | 0 | 0 | 1 | 0 | 0 |  | 0 | 3 | -1 |  | 0 | 0 | 0 | 0 | 0 | 0 | 0 | 0
587 | 72317328 | 72317327 | 70491159 | 118 | 1 | 1 | 1 | 2-100-04 |  | Рабочий 4 разряда | 1369 | 1013 | чел.-ч | чел.-ч | 1 | 39.3 | 0 | 0 | 0 | 393.89 | 0 | 1 | 1 |  | 39.3 | 2 | 72317328 | 561 | 0 | 0 | 0 | 0 | 0 | 0 | 0 | 0
587 | 72317329 | 72317327 | 70491161 | 118 | 1 | 1 | 1 | 2-100-05 |  | Рабочий 5 разряда | 1369 | 1013 | чел.-ч | чел.-ч | 1 | 19.7 | 0 | 0 | 0 | 452.68 | 0 | 1 | 1 |  | 19.7 | 2 | 72317329 | 562 | 0 | 0 | 0 | 0 | 0 | 0 | 0 | 0
587 | 72317330 | 72317327 | 70491200 | 118 | 1 | 1 | 1 | 4-100-00 |  | Затраты труда машинистов | 1191 | 1013 | чел.-ч. | чел.-ч. | 1 | 0.2 | 0 | 0 | 0 | 0 | 0 | 1 | 2 |  | 0.2 | 2 | 72317330 | 563 | 0 | 0 | 0 | 0 | 0 | 0 | 0 | 0
587 | 72317331 | 72317327 | 70618715 | 1 | 1 | 1 | 2 | 91.17.04-039 | ФСЭМ-2022 доп.15, 91.17.04-039, приказ Минстроя России от 14.08.2025 г. № 490/пр | Аппараты для муфтовой сварки пластмассовых труб диаметром до 200 мм | 1368 | 1011 | маш.-ч | маш.-ч | 1 | 0.3 | 0 | 8.63 | 0 | 0 | 0 | 1 | 0 |  | 0.3 | 2 | 72317331 | 564 | 0 | 0 | 0 | 0 | 0 | 0 | 0 | 0
587 | 72317332 | 72317327 | 70618725 | 1 | 1 | 1 | 2 | 91.17.04-054 | ФСЭМ-2022, 91.17.04-054, приказ Минстроя России от 18.05.2022 г. № 378/пр | Аппараты с автоматическим управлением процессом сварки "встык" пластмассовых труб диаметром свыше 160 до 315 мм | 1368 | 1011 | маш.-ч | маш.-ч | 1 | 0.8 | 0 | 139.92 | 0 | 0 | 0 | 1 | 0 |  | 0.8 | 2 | 72317332 | 565 | 0 | 0 | 0 | 0 | 0 | 0 | 0 | 0
587 | 72317333 | 72317327 | 70618739 | 1 | 1 | 1 | 2 | 91.17.04-154 | ФСЭМ-2022, 91.17.04-154, приказ Минстроя России от 18.05.2022 г. № 378/пр | Позиционеры-центраторы для сборки и сварки полиэтиленовых труб диаметром свыше 160 до 225 мм | 1368 | 1011 | маш.-ч | маш.-ч | 1 | 19.1 | 0 | 22.02 | 0 | 0 | 0 | 1 | 0 |  | 19.1 | 2 | 72317333 | 566 | 0 | 0 | 0 | 0 | 0 | 0 | 0 | 0
587 | 72317334 | 72317327 | 70618766 | 1 | 1 | 1 | 2 | 91.18.01-006 | ФСЭМ-2022, 91.18.01-006, приказ Минстроя России от 18.05.2022 г. № 378/пр | Компрессоры с двигателем внутреннего сгорания на шасси автомобильного типа, давление до 21,57 МПа (220 атм), производительность до 5 м3/мин | 1368 | 1011 | маш.-ч | маш.-ч | 1 | 0.2 | 0 | 2445.05 | 393.89 | 0 | 0 | 1 | 0 |  | 0.2 | 2 | 72317334 | 567 | 0 | 0 | 0 | 0 | 0 | 0 | 0 | 0
587 | 72317335 | 72317327 | 70567763 | 1 | 1 | 1 | 3 | 01.7.03.01-0001 | ФСБЦ-2022, 01.7.03.01-0001, приказ Минстроя России от 18.05.2022 г. № 378/пр | Вода | 1339 | 1007 | м3 | м3 | 1 | 0.13 | 35.71 | 0 | 0 | 0 | 0 | 1 | 0 |  | 0.13 | 2 | 72317335 | 568 | 0 | 0 | 0 | 0 | 0 | 0 | 0 | 0
587 | 72317336 | 72317327 | 70568056 | 1 | 1 | 1 | 3 | 01.7.07.08-0004 | ФСБЦ-2022 доп.8, 01.7.07.08-0004, приказ Минстроя России от 14.11.2023 г. № 817/пр | Мыло хозяйственное жидкое | 1346 | 1009 | кг | кг | 1 | 0.02 | 92.16 | 0 | 0 | 0 | 0 | 1 | 0 |  | 0.02 | 2 | 72317336 | 569 | 0 | 0 | 0 | 0 | 0 | 0 | 0 | 0
587 | 72317337 | 72317327 | 70570411 | 1 | 1 | 1 | 3 | 01.7.20.08-0051 | ФСБЦ-2022 доп.8, 01.7.20.08-0051, приказ Минстроя России от 14.11.2023 г. № 817/пр | Ветошь хлопчатобумажная цветная | 1346 | 1009 | кг | кг | 1 | 0.01 | 56.11 | 0 | 0 | 0 | 0 | 1 | 0 |  | 0.01 | 2 | 72317337 | 570 | 0 | 0 | 0 | 0 | 0 | 0 | 0 | 0
587 | 72317338 | 72317327 | 70587182 | 1 | 1 | 1 | 3 | 14.5.09.11-0102 | ФСБЦ-2022, 14.5.09.11-0102, приказ Минстроя России от 18.05.2022 г. № 378/пр | Уайт-спирит | 1346 | 1009 | кг | кг | 1 | 0.03 | 60.6 | 0 | 0 | 0 | 0 | 1 | 0 |  | 0.03 | 2 | 72317338 | 571 | 0 | 0 | 0 | 0 | 0 | 0 | 0 | 0
587 | 72317339 | 72317327 | 70496909 | 118 | 1 | 1 | 3 | 24.3.05.02 |  | Заглушки полиэтиленовые | 1371 | 1013 | ШТ | ШТ | 1 | 0 | 0 | 0 | 0 | 0 | 1 | 0 | 0 |  | 0 | 3 | -1 |  | 0 | 0 | 0 | 0 | 0 | 0 | 0 | 0
587 | 72317340 | 72317327 | 70496942 | 118 | 1 | 1 | 3 | 24.3.05.13 |  | Седелка крановая полиэтиленовая с закладными нагревателями | 1371 | 1013 | ШТ | ШТ | 1 | 0 | 0 | 0 | 0 | 0 | 1 | 0 | 0 |  | 0 | 3 | -1 |  | 0 | 0 | 0 | 0 | 0 | 0 | 0 | 0
588 | 72317344 | 72317343 | 70491159 | 118 | 1 | 1 | 1 | 2-100-04 |  | Рабочий 4 разряда | 1369 | 1013 | чел.-ч | чел.-ч | 1 | 23.8 | 0 | 0 | 0 | 393.89 | 0 | 1 | 1 |  | 23.8 | 2 | 72317344 | 572 | 0 | 0 | 0 | 0 | 0 | 0 | 0 | 0
588 | 72317345 | 72317343 | 70491161 | 118 | 1 | 1 | 1 | 2-100-05 |  | Рабочий 5 разряда | 1369 | 1013 | чел.-ч | чел.-ч | 1 | 47.6 | 0 | 0 | 0 | 452.68 | 0 | 1 | 1 |  | 47.6 | 2 | 72317345 | 573 | 0 | 0 | 0 | 0 | 0 | 0 | 0 | 0
588 | 72317346 | 72317343 | 70491200 | 118 | 1 | 1 | 1 | 4-100-00 |  | Затраты труда машинистов | 1191 | 1013 | чел.-ч. | чел.-ч. | 1 | 0.4 | 0 | 0 | 0 | 0 | 0 | 1 | 2 |  | 0.4 | 2 | 72317346 | 574 | 0 | 0 | 0 | 0 | 0 | 0 | 0 | 0
588 | 72317347 | 72317343 | 70618715 | 1 | 1 | 1 | 2 | 91.17.04-039 | ФСЭМ-2022 доп.15, 91.17.04-039, приказ Минстроя России от 14.08.2025 г. № 490/пр | Аппараты для муфтовой сварки пластмассовых труб диаметром до 200 мм | 1368 | 1011 | маш.-ч | маш.-ч | 1 | 0.2 | 0 | 8.63 | 0 | 0 | 0 | 1 | 0 |  | 0.2 | 2 | 72317347 | 575 | 0 | 0 | 0 | 0 | 0 | 0 | 0 | 0
588 | 72317348 | 72317343 | 70618725 | 1 | 1 | 1 | 2 | 91.17.04-054 | ФСЭМ-2022, 91.17.04-054, приказ Минстроя России от 18.05.2022 г. № 378/пр | Аппараты с автоматическим управлением процессом сварки "встык" пластмассовых труб диаметром свыше 160 до 315 мм | 1368 | 1011 | маш.-ч | маш.-ч | 1 | 0.9 | 0 | 139.92 | 0 | 0 | 0 | 1 | 0 |  | 0.9 | 2 | 72317348 | 576 | 0 | 0 | 0 | 0 | 0 | 0 | 0 | 0
588 | 72317349 | 72317343 | 70618739 | 1 | 1 | 1 | 2 | 91.17.04-154 | ФСЭМ-2022, 91.17.04-154, приказ Минстроя России от 18.05.2022 г. № 378/пр | Позиционеры-центраторы для сборки и сварки полиэтиленовых труб диаметром свыше 160 до 225 мм | 1368 | 1011 | маш.-ч | маш.-ч | 1 | 23.1 | 0 | 22.02 | 0 | 0 | 0 | 1 | 0 |  | 23.1 | 2 | 72317349 | 577 | 0 | 0 | 0 | 0 | 0 | 0 | 0 | 0
588 | 72317350 | 72317343 | 70618766 | 1 | 1 | 1 | 2 | 91.18.01-006 | ФСЭМ-2022, 91.18.01-006, приказ Минстроя России от 18.05.2022 г. № 378/пр | Компрессоры с двигателем внутреннего сгорания на шасси автомобильного типа, давление до 21,57 МПа (220 атм), производительность до 5 м3/мин | 1368 | 1011 | маш.-ч | маш.-ч | 1 | 0.4 | 0 | 2445.05 | 393.89 | 0 | 0 | 1 | 0 |  | 0.4 | 2 | 72317350 | 578 | 0 | 0 | 0 | 0 | 0 | 0 | 0 | 0
588 | 72317351 | 72317343 | 70567763 | 1 | 1 | 1 | 3 | 01.7.03.01-0001 | ФСБЦ-2022, 01.7.03.01-0001, приказ Минстроя России от 18.05.2022 г. № 378/пр | Вода | 1339 | 1007 | м3 | м3 | 1 | 0.02 | 35.71 | 0 | 0 | 0 | 0 | 1 | 0 |  | 0.02 | 2 | 72317351 | 579 | 0 | 0 | 0 | 0 | 0 | 0 | 0 | 0
588 | 72317352 | 72317343 | 70568056 | 1 | 1 | 1 | 3 | 01.7.07.08-0004 | ФСБЦ-2022 доп.8, 01.7.07.08-0004, приказ Минстроя России от 14.11.2023 г. № 817/пр | Мыло хозяйственное жидкое | 1346 | 1009 | кг | кг | 1 | 0.2 | 92.16 | 0 | 0 | 0 | 0 | 1 | 0 |  | 0.2 | 2 | 72317352 | 580 | 0 | 0 | 0 | 0 | 0 | 0 | 0 | 0
588 | 72317353 | 72317343 | 70570411 | 1 | 1 | 1 | 3 | 01.7.20.08-0051 | ФСБЦ-2022 доп.8, 01.7.20.08-0051, приказ Минстроя России от 14.11.2023 г. № 817/пр | Ветошь хлопчатобумажная цветная | 1346 | 1009 | кг | кг | 1 | 0.01 | 56.11 | 0 | 0 | 0 | 0 | 1 | 0 |  | 0.01 | 2 | 72317353 | 581 | 0 | 0 | 0 | 0 | 0 | 0 | 0 | 0
588 | 72317354 | 72317343 | 70587182 | 1 | 1 | 1 | 3 | 14.5.09.11-0102 | ФСБЦ-2022, 14.5.09.11-0102, приказ Минстроя России от 18.05.2022 г. № 378/пр | Уайт-спирит | 1346 | 1009 | кг | кг | 1 | 0.05 | 60.6 | 0 | 0 | 0 | 0 | 1 | 0 |  | 0.05 | 2 | 72317354 | 582 | 0 | 0 | 0 | 0 | 0 | 0 | 0 | 0
588 | 72317355 | 72317343 | 70496909 | 118 | 1 | 1 | 3 | 24.3.05.02 |  | Заглушки полиэтиленовые | 1371 | 1013 | ШТ | ШТ | 1 | 0 | 0 | 0 | 0 | 0 | 1 | 0 | 0 |  | 0 | 3 | -1 |  | 0 | 0 | 0 | 0 | 0 | 0 | 0 | 0
588 | 72317356 | 72317343 | 70496942 | 118 | 1 | 1 | 3 | 24.3.05.13 |  | Седелка крановая полиэтиленовая с закладными нагревателями | 1371 | 1013 | ШТ | ШТ | 1 | 0 | 0 | 0 | 0 | 0 | 1 | 0 | 0 |  | 0 | 3 | -1 |  | 0 | 0 | 0 | 0 | 0 | 0 | 0 | 0
589 | 72311777 | 72311772 | 70491023 | 118 | 1 | 1 | 1 | 1-100-40 |  | Средний разряд работы 4,0 | 1191 | 1013 | чел.-ч. | чел.-ч. | 1 | 14 | 0 | 0 | 0 | 393.89 | 0 | 1 | 1 |  | 14 | 2 | 72311773 | 583 | 0 | 0 | 0 | 0 | 0 | 0 | 0 | 0
589 | 72311778 | 72311772 | 70491200 | 118 | 1 | 1 | 1 | 4-100-00 |  | Затраты труда машинистов | 1191 | 1013 | чел.-ч. | чел.-ч. | 1 | 9.8 | 0 | 0 | 0 | 0 | 0 | 1 | 2 |  | 9.8 | 2 | 72311774 | 584 | 0 | 0 | 0 | 0 | 0 | 0 | 0 | 0
589 | 72311779 | 72311772 | 70618538 | 1 | 1 | 1 | 2 | 91.13.03-111 | ФСЭМ-2022, 91.13.03-111, приказ Минстроя России от 18.05.2022 г. № 378/пр | Спецавтомобили-вездеходы, грузоподъемность до 8 т | 1368 | 1011 | маш.-ч | маш.-ч | 1 | 2.8 | 0 | 1601.67 | 529.11 | 0 | 0 | 1 | 0 |  | 2.8 | 2 | 72311775 | 585 | 0 | 0 | 0 | 0 | 0 | 0 | 0 | 0
589 | 72311780 | 72311772 | 70618767 | 1 | 1 | 1 | 2 | 91.18.01-007 | ФСЭМ-2022 доп.13, 91.18.01-007, приказ Минстроя России от 07.02.2025 г. № 69/пр | Компрессоры винтовые передвижные с двигателем внутреннего сгорания, давление до 0,7 МПа (7 атм), производительность до 5,4 м3/мин | 1368 | 1011 | маш.-ч | маш.-ч | 1 | 7 | 0 | 404.41 | 393.89 | 0 | 0 | 1 | 0 |  | 7 | 2 | 72311776 | 586 | 0 | 0 | 0 | 0 | 0 | 0 | 0 | 0
625 | 72320028 | 72311781 | 70491007 | 118 | 1 | 1 | 1 | 1-100-33 |  | Средний разряд работы 3,3 | 1191 | 1013 | чел.-ч. | чел.-ч. | 1 | 2.28 | 0 | 0 | 0 | 363.03 | 0 | 1 | 1 |  | 2.28 | 2 | 72320028 | 587 | 0 | 0 | 0 | 0 | 0 | 0 | 0 | 0
625 | 72320029 | 72311781 | 70491200 | 118 | 1 | 1 | 1 | 4-100-00 |  | Затраты труда машинистов | 1191 | 1013 | чел.-ч. | чел.-ч. | 1 | 0.74 | 0 | 0 | 0 | 0 | 0 | 1 | 2 |  | 0.74 | 2 | 72320029 | 588 | 0 | 0 | 0 | 0 | 0 | 0 | 0 | 0
625 | 72320030 | 72311781 | 70618307 | 1 | 1 | 1 | 2 | 91.10.05-004 | ФСЭМ-2022, 91.10.05-004, приказ Минстроя России от 18.05.2022 г. № 378/пр | Трубоукладчики, номинальная грузоподъемность 6,3 т | 1368 | 1011 | маш.-ч | маш.-ч | 1 | 0.74 | 0 | 994.01 | 452.68 | 0 | 0 | 1 | 0 |  | 0.74 | 2 | 72320030 | 589 | 0 | 0 | 0 | 0 | 0 | 0 | 0 | 0
625 | 72320031 | 72311781 | 70496871 | 118 | 1 | 1 | 3 | 24.3.03.11 |  | Трубы полиэтиленовые для газопроводов | 1301 | 1003 | м | м | 1 | 102 | 0 | 0 | 0 | 0 | 0 | 0 | 0 |  | 102 | 3 | -1 |  | 0 | 0 | 0 | 0 | 0 | 0 | 0 | 0
627 | 72311794 | 72311787 | 68776437 | 117 | 1 | 1 | 1 | 1-100-40 |  | Средний разряд работы 4,0 | 1191 | 1013 | чел.-ч. | чел.-ч. | 1 | 71.67 | 0 | 0 | 0 | 366.4 | 0 | 1 | 1 |  | 71.67 | 2 | 72311788 | 591 | 0 | 0 | 0 | 0 | 0 | 0 | 0 | 0
627 | 72311795 | 72311787 | 68776608 | 117 | 1 | 1 | 1 | 4-100-00 |  | Затраты труда машинистов | 1191 | 1013 | чел.-ч. | чел.-ч. | 1 | 0.03 | 0 | 0 | 0 | 0 | 0 | 1 | 2 |  | 0.03 | 2 | 72311789 | 592 | 0 | 0 | 0 | 0 | 0 | 0 | 0 | 0
627 | 72311796 | 72311787 | 68783152 | 1 | 1 | 1 | 2 | 91.05.05-015 | ФСЭМ-2022, 91.05.05-015, приказ Минстроя России от 18.05.2022 г. № 378/пр | Краны на автомобильном ходу, грузоподъемность 16 т | 1368 | 1011 | маш.-ч | маш.-ч | 1 | 0.03 | 0 | 1726.24 | 492.17 | 0 | 0 | 1 | 0 |  | 0.03 | 2 | 72311790 | 593 | 0 | 0 | 0 | 0 | 0 | 0 | 0 | 0
627 | 72311797 | 72311787 | 68783292 | 1 | 1 | 1 | 2 | 91.06.03-061 | ФСЭМ-2022, 91.06.03-061, приказ Минстроя России от 18.05.2022 г. № 378/пр | Лебедки электрические тяговым усилием до 12,26 кН (1,25 т) | 1368 | 1011 | маш.-ч | маш.-ч | 1 | 21.1 | 0 | 8.84 | 0 | 0 | 0 | 1 | 0 |  | 21.1 | 2 | 72311791 | 594 | 0 | 0 | 0 | 0 | 0 | 0 | 0 | 0
627 | 72311798 | 72311787 | 68853831 | 1 | 1 | 1 | 3 | 01.7.19.04-0024 | ФСБЦ-2022, 01.7.19.04-0024, приказ Минстроя России от 18.05.2022 г. № 378/пр | Пластины резиновые технические ТМКЩ, толщина 2-40 мм | 1346 | 1009 | кг | кг | 1 | 22.2 | 61.7 | 0 | 0 | 0 | 0 | 1 | 0 |  | 22.2 | 2 | 72311792 | 595 | 0 | 0 | 0 | 0 | 0 | 0 | 0 | 0
627 | 72311799 | 72311787 | 68858915 | 1 | 1 | 1 | 3 | 08.1.02.11-0001 | ФСБЦ-2022, 08.1.02.11-0001, приказ Минстроя России от 18.05.2022 г. № 378/пр | Поковки из квадратных заготовок, масса 1,5-4,5 кг | 1348 | 1009 | т | т | 1000 | 0.052 | 55898.18 | 0 | 0 | 0 | 0 | 1 | 0 |  | 0.052 | 2 | 72311793 | 596 | 0 | 0 | 0 | 0 | 0 | 0 | 0 | 0
627 | 72311800 | 72311787 | 68782119 | 117 | 1 | 1 | 3 | 24.3.03.13 |  | Трубы полиэтиленовые | 1301 | 1003 | м | м | 1 | 110 | 0 | 0 | 0 | 0 | 0 | 0 | 0 |  | 110 | 3 | -1 |  | 0 | 0 | 0 | 0 | 0 | 0 | 0 | 0
628 | 72311814 | 72311801 | 68776431 | 117 | 1 | 1 | 1 | 1-100-38 |  | Средний разряд работы 3,8 | 1191 | 1013 | чел.-ч. | чел.-ч. | 1 | 1.54 | 0 | 0 | 0 | 358.19 | 0 | 1 | 1 |  | 1.54 | 2 | 72311802 | 597 | 0 | 0 | 0 | 0 | 0 | 0 | 0 | 0
628 | 72311815 | 72311801 | 68776608 | 117 | 1 | 1 | 1 | 4-100-00 |  | Затраты труда машинистов | 1191 | 1013 | чел.-ч. | чел.-ч. | 1 | 0.48 | 0 | 0 | 0 | 0 | 0 | 1 | 2 |  | 0.48 | 2 | 72311803 | 598 | 0 | 0 | 0 | 0 | 0 | 0 | 0 | 0
628 | 72311816 | 72311801 | 68783152 | 1 | 1 | 1 | 2 | 91.05.05-015 | ФСЭМ-2022, 91.05.05-015, приказ Минстроя России от 18.05.2022 г. № 378/пр | Краны на автомобильном ходу, грузоподъемность 16 т | 1368 | 1011 | маш.-ч | маш.-ч | 1 | 0.25 | 0 | 1726.24 | 492.17 | 0 | 0 | 1 | 0 |  | 0.25 | 2 | 72311804 | 599 | 0 | 0 | 0 | 0 | 0 | 0 | 0 | 0
628 | 72311817 | 72311801 | 68784047 | 1 | 1 | 1 | 2 | 91.14.02-001 | ФСЭМ-2022 доп.7, 91.14.02-001, приказ Минстроя России от 02.08.2023 г. № 551/пр | Автомобили бортовые, грузоподъемность до 5 т | 1368 | 1011 | маш.-ч | маш.-ч | 1 | 0.23 | 0 | 683.1 | 366.4 | 0 | 0 | 1 | 0 |  | 0.23 | 2 | 72311805 | 600 | 0 | 0 | 0 | 0 | 0 | 0 | 0 | 0
628 | 72311818 | 72311801 | 68784205 | 1 | 1 | 1 | 2 | 91.17.04-042 | ФСЭМ-2022, 91.17.04-042, приказ Минстроя России от 18.05.2022 г. № 378/пр | Аппараты для газовой сварки и резки | 1368 | 1011 | маш.-ч | маш.-ч | 1 | 0.01 | 0 | 4.35 | 0 | 0 | 0 | 1 | 0 |  | 0.01 | 2 | 72311806 | 601 | 0 | 0 | 0 | 0 | 0 | 0 | 0 | 0
628 | 72311819 | 72311801 | 68784243 | 1 | 1 | 1 | 2 | 91.17.04-233 | ФСЭМ-2022, 91.17.04-233, приказ Минстроя России от 18.05.2022 г. № 378/пр | Аппараты сварочные для ручной дуговой сварки, сварочный ток до 350 А | 1368 | 1011 | маш.-ч | маш.-ч | 1 | 0.41 | 0 | 43.62 | 0 | 0 | 0 | 1 | 0 |  | 0.41 | 2 | 72311807 | 602 | 0 | 0 | 0 | 0 | 0 | 0 | 0 | 0
628 | 72311820 | 72311801 | 68849298 | 1 | 1 | 1 | 3 | 01.3.02.08-0001 | ФСБЦ-2022 доп.3, 01.3.02.08-0001, приказ Минстроя России от 26.10.2022 г. № 905/пр | Кислород газообразный технический | 1339 | 1007 | м3 | м3 | 1 | 0.015 | 111.09 | 0 | 0 | 0 | 0 | 1 | 0 |  | 0.015 | 2 | 72311808 | 603 | 0 | 0 | 0 | 0 | 0 | 0 | 0 | 0
628 | 72311821 | 72311801 | 68849302 | 1 | 1 | 1 | 3 | 01.3.02.09-0022 | ФСБЦ-2022 доп.3, 01.3.02.09-0022, приказ Минстроя России от 26.10.2022 г. № 905/пр | Пропан-бутан смесь техническая | 1346 | 1009 | кг | кг | 1 | 3.5 | 41.38 | 0 | 0 | 0 | 0 | 1 | 0 |  | 3.5 | 2 | 72311809 | 604 | 0 | 0 | 0 | 0 | 0 | 0 | 0 | 0
628 | 72311822 | 72311801 | 68851323 | 1 | 1 | 1 | 3 | 01.7.03.04-0001 | ФСБЦ-2022, 01.7.03.04-0001, приказ Минстроя России от 18.05.2022 г. № 378/пр | Электроэнергия | 1383 | 1013 | КВТ-Ч | КВТ-Ч | 1 | 0.162 | 9.35 | 0 | 0 | 0 | 0 | 1 | 0 |  | 0.162 | 2 | 72311810 | 605 | 0 | 0 | 0 | 0 | 0 | 0 | 0 | 0
628 | 72311823 | 72311801 | 68852066 | 1 | 1 | 1 | 3 | 01.7.11.07-0227 | ФСБЦ-2022, 01.7.11.07-0227, приказ Минстроя России от 18.05.2022 г. № 378/пр | Электроды сварочные для сварки низколегированных и углеродистых сталей УОНИ 13/45, Э42А, диаметр 4-5 мм | 1346 | 1009 | кг | кг | 1 | 0.09 | 155.63 | 0 | 0 | 0 | 0 | 1 | 0 |  | 0.09 | 2 | 72311811 | 606 | 0 | 0 | 0 | 0 | 0 | 0 | 0 | 0
628 | 72311824 | 72311801 | 68854405 | 1 | 1 | 1 | 3 | 02.3.01.02-1118 | ФСБЦ-2022, 02.3.01.02-1118, приказ Минстроя России от 18.05.2022 г. № 378/пр | Песок природный для строительных работ II класс, средний | 1339 | 1007 | м3 | м3 | 1 | 0.02 | 565.2 | 0 | 0 | 0 | 0 | 1 | 0 |  | 0.02 | 2 | 72311812 | 607 | 0 | 0 | 0 | 0 | 0 | 0 | 0 | 0
628 | 72311825 | 72311801 | 68854889 | 1 | 1 | 1 | 3 | 04.1.02.05-0122 | ФСБЦ-2022 доп.14, 04.1.02.05-0122, приказ Минстроя России от 19.05.2025 г. № 299/пр | Смеси бетонные тяжелого бетона (БСТ) на щебне из гравия, класс В12,5, F(1)75, W2 | 1339 | 1007 | м3 | м3 | 1 | 0.001 | 4442.71 | 0 | 0 | 0 | 0 | 1 | 0 |  | 0.001 | 2 | 72311813 | 608 | 0 | 0 | 0 | 0 | 0 | 0 | 0 | 0
628 | 72311826 | 72311801 | 68777942 | 117 | 1 | 1 | 3 | 05.1.01.13 |  | Плиты сборные железобетонные под ковер | 1339 | 1007 | м3 | м3 | 1 | 0.04 | 0 | 0 | 0 | 0 | 0 | 0 | 0 |  | 0.04 | 3 | -1 |  | 0 | 0 | 0 | 0 | 0 | 0 | 0 | 0
628 | 72311827 | 72311801 | 68781078 | 117 | 1 | 1 | 3 | 18.5.08.04 |  | Ковер | 1371 | 1013 | ШТ | ШТ | 1 | 1 | 0 | 0 | 0 | 0 | 0 | 0 | 0 |  | 1 | 3 | -1 |  | 0 | 0 | 0 | 0 | 0 | 0 | 0 | 0
628 | 72311828 | 72311801 | 68781097 | 117 | 1 | 1 | 3 | 18.5.08.13 |  | Трубка контрольная | 1377 | 1013 | КОМПЛ | КОМПЛ | 1 | 1 | 0 | 0 | 0 | 0 | 0 | 0 | 0 |  | 1 | 3 | -1 |  | 0 | 0 | 0 | 0 | 0 | 0 | 0 | 0
630 | 72311836 | 72311830 | 68776460 | 117 | 1 | 1 | 1 | 1-100-47 |  | Средний разряд работы 4,7 | 1191 | 1013 | чел.-ч. | чел.-ч. | 1 | 5.7 | 0 | 0 | 0 | 404.68 | 0 | 1 | 1 |  | 5.7 | 2 | 72311831 | 609 | 0 | 0 | 0 | 0 | 0 | 0 | 0 | 0
630 | 72311837 | 72311830 | 68783264 | 1 | 1 | 1 | 2 | 91.06.03-001 | ФСЭМ-2022, 91.06.03-001, приказ Минстроя России от 18.05.2022 г. № 378/пр | Лебедки автономные гидравлические с двигателем внутреннего сгорания для бестраншейной замены трубопроводов и протяжки кабеля в комплекте с гидравлическим агрегатом, тяговое усилие 10 т | 1368 | 1011 | маш.-ч | маш.-ч | 1 | 0.9 | 0 | 345.9 | 0 | 0 | 0 | 1 | 0 |  | 0.9 | 2 | 72311832 | 610 | 0 | 0 | 0 | 0 | 0 | 0 | 0 | 0
630 | 72311838 | 72311830 | 68784085 | 1 | 1 | 1 | 2 | 91.14.05-021 | ФСЭМ-2022, 91.14.05-021, приказ Минстроя России от 18.05.2022 г. № 378/пр | Прицепы для барабанов полиэтиленовых труб, грузоподъемность до 4 т | 1368 | 1011 | маш.-ч | маш.-ч | 1 | 0.48 | 0 | 27.13 | 0 | 0 | 0 | 1 | 0 |  | 0.48 | 2 | 72311833 | 611 | 0 | 0 | 0 | 0 | 0 | 0 | 0 | 0
630 | 72311839 | 72311830 | 68782110 | 117 | 1 | 1 | 3 | 24.3.03.11 |  | Трубы полиэтиленовые для газопроводов | 1301 | 1003 | м | м | 1 | 100 | 0 | 0 | 0 | 0 | 0 | 0 | 0 |  | 100 | 3 | -1 |  | 0 | 0 | 0 | 0 | 0 | 0 | 0 | 0
630 | 72311840 | 72311830 | 68894955 | 1 | 1 | 1 | 3 | 24.3.05.02-0211 | ФСБЦ-2022, 24.3.05.02-0211, приказ Минстроя России от 18.05.2022 г. № 378/пр | Заглушка полиэтиленовая, ПЭ100, стандартное размерное отношение SDR11, номинальный наружный диаметр 63 мм | 1371 | 1013 | ШТ | ШТ | 1 | 0.2 | 68.48 | 0 | 0 | 0 | 0 | 1 | 0 |  | 0.2 | 2 | 72311835 | 613 | 0 | 0 | 0 | 0 | 0 | 0 | 0 | 0
632 | 72311857 | 72311842 | 68776566 | 117 | 1 | 1 | 1 | 2-100-02 |  | Рабочий 2 разряда | 1369 | 1013 | чел.-ч | чел.-ч | 1 | 45.66 | 0 | 0 | 0 | 298.04 | 0 | 1 | 1 |  | 45.66 | 2 | 72311843 | 614 | 0 | 0 | 0 | 0 | 0 | 0 | 0 | 0
632 | 72311858 | 72311842 | 68776568 | 117 | 1 | 1 | 1 | 2-100-03 |  | Рабочий 3 разряда | 1369 | 1013 | чел.-ч | чел.-ч | 1 | 135.96 | 0 | 0 | 0 | 325.38 | 0 | 1 | 1 |  | 135.96 | 2 | 72311844 | 615 | 0 | 0 | 0 | 0 | 0 | 0 | 0 | 0
632 | 72311859 | 72311842 | 68776572 | 117 | 1 | 1 | 1 | 2-100-04 |  | Рабочий 4 разряда | 1369 | 1013 | чел.-ч | чел.-ч | 1 | 79.31 | 0 | 0 | 0 | 366.4 | 0 | 1 | 1 |  | 79.31 | 2 | 72311845 | 616 | 0 | 0 | 0 | 0 | 0 | 0 | 0 | 0
632 | 72311860 | 72311842 | 68776576 | 117 | 1 | 1 | 1 | 2-100-05 |  | Рабочий 5 разряда | 1369 | 1013 | чел.-ч | чел.-ч | 1 | 60.51 | 0 | 0 | 0 | 421.08 | 0 | 1 | 1 |  | 60.51 | 2 | 72311846 | 617 | 0 | 0 | 0 | 0 | 0 | 0 | 0 | 0
632 | 72311861 | 72311842 | 68776578 | 117 | 1 | 1 | 1 | 2-100-06 |  | Рабочий 6 разряда | 1369 | 1013 | чел.-ч | чел.-ч | 1 | 46.35 | 0 | 0 | 0 | 492.17 | 0 | 1 | 1 |  | 46.35 | 2 | 72311847 | 618 | 0 | 0 | 0 | 0 | 0 | 0 | 0 | 0
632 | 72311862 | 72311842 | 68776608 | 117 | 1 | 1 | 1 | 4-100-00 |  | Затраты труда машинистов | 1191 | 1013 | чел.-ч. | чел.-ч. | 1 | 78.07 | 0 | 0 | 0 | 0 | 0 | 1 | 2 |  | 78.07 | 2 | 72311848 | 619 | 0 | 0 | 0 | 0 | 0 | 0 | 0 | 0
632 | 72311863 | 72311842 | 68784047 | 1 | 1 | 1 | 2 | 91.14.02-001 | ФСЭМ-2022 доп.7, 91.14.02-001, приказ Минстроя России от 02.08.2023 г. № 551/пр | Автомобили бортовые, грузоподъемность до 5 т | 1368 | 1011 | маш.-ч | маш.-ч | 1 | 0.32 | 0 | 683.1 | 366.4 | 0 | 0 | 1 | 0 |  | 0.32 | 2 | 72311849 | 620 | 0 | 0 | 0 | 0 | 0 | 0 | 0 | 0
632 | 72311864 | 72311842 | 68784200 | 1 | 1 | 1 | 2 | 91.17.04-033 | ФСЭМ-2022 доп.11, 91.17.04-033, приказ Минстроя России от 07.11.2024 г. № 747/пр | Агрегаты сварочные для ручной дуговой сварки на тракторе, сварочный ток до 250 А, количество постов 2, мощность трактора 79 кВт (108 л.с.) | 1368 | 1011 | маш.-ч | маш.-ч | 1 | 32.75 | 0 | 1069.08 | 421.08 | 0 | 0 | 1 | 0 |  | 32.75 | 2 | 72311850 | 621 | 0 | 0 | 0 | 0 | 0 | 0 | 0 | 0
632 | 72311865 | 72311842 | 68784255 | 1 | 1 | 1 | 2 | 91.18.01-007 | ФСЭМ-2022 доп.13, 91.18.01-007, приказ Минстроя России от 07.02.2025 г. № 69/пр | Компрессоры винтовые передвижные с двигателем внутреннего сгорания, давление до 0,7 МПа (7 атм), производительность до 5,4 м3/мин | 1368 | 1011 | маш.-ч | маш.-ч | 1 | 45 | 0 | 428.64 | 366.4 | 0 | 0 | 1 | 0 |  | 45 | 2 | 72311851 | 622 | 0 | 0 | 0 | 0 | 0 | 0 | 0 | 0
632 | 72311866 | 72311842 | 68851323 | 1 | 1 | 1 | 3 | 01.7.03.04-0001 | ФСБЦ-2022, 01.7.03.04-0001, приказ Минстроя России от 18.05.2022 г. № 378/пр | Электроэнергия | 1383 | 1013 | КВТ-Ч | КВТ-Ч | 1 | 28.58 | 9.35 | 0 | 0 | 0 | 0 | 1 | 0 |  | 28.58 | 2 | 72311852 | 623 | 0 | 0 | 0 | 0 | 0 | 0 | 0 | 0
632 | 72311867 | 72311842 | 68852066 | 1 | 1 | 1 | 3 | 01.7.11.07-0227 | ФСБЦ-2022, 01.7.11.07-0227, приказ Минстроя России от 18.05.2022 г. № 378/пр | Электроды сварочные для сварки низколегированных и углеродистых сталей УОНИ 13/45, Э42А, диаметр 4-5 мм | 1346 | 1009 | кг | кг | 1 | 14.42 | 155.63 | 0 | 0 | 0 | 0 | 1 | 0 |  | 14.42 | 2 | 72311853 | 624 | 0 | 0 | 0 | 0 | 0 | 0 | 0 | 0
632 | 72311868 | 72311842 | 68853328 | 1 | 1 | 1 | 3 | 01.7.17.07-0054 | ФСБЦ-2022, 01.7.17.07-0054, приказ Минстроя России от 18.05.2022 г. № 378/пр | Круг шлифовальный прямого профиля, размеры 230х5х22 мм | 1371 | 1013 | ШТ | ШТ | 1 | 0.52 | 104.63 | 0 | 0 | 0 | 0 | 1 | 0 |  | 0.52 | 2 | 72311854 | 625 | 0 | 0 | 0 | 0 | 0 | 0 | 0 | 0
632 | 72311869 | 72311842 | 68862397 | 1 | 1 | 1 | 3 | 11.1.03.01-0067 | ФСБЦ-2022, 11.1.03.01-0067, приказ Минстроя России от 18.05.2022 г. № 378/пр | Брус обрезной хвойных пород (ель, сосна), естественной влажности, длина 2-6,5 м, ширина 100 и более мм, толщина 100 и более мм, сорт III | 1339 | 1007 | м3 | м3 | 1 | 0.46 | 16655 | 0 | 0 | 0 | 0 | 1 | 0 |  | 0.46 | 2 | 72311855 | 626 | 0 | 0 | 0 | 0 | 0 | 0 | 0 | 0
632 | 72311870 | 72311842 | 68781805 | 117 | 1 | 1 | 3 | 23.5.02.02 |  | Трубы стальные | 1301 | 1003 | м | м | 1 | 1010 | 0 | 0 | 0 | 0 | 0 | 0 | 0 |  | 1010 | 3 | -1 |  | 0 | 0 | 0 | 0 | 0 | 0 | 0 | 0
634 | 72311880 | 72311872 | 68776441 | 117 | 1 | 1 | 1 | 1-100-41 |  | Средний разряд работы 4,1 | 1191 | 1013 | чел.-ч. | чел.-ч. | 1 | 0.39 | 0 | 0 | 0 | 371.86 | 0 | 1 | 1 |  | 0.39 | 2 | 72311873 | 628 | 0 | 0 | 0 | 0 | 0 | 0 | 0 | 0
634 | 72311881 | 72311872 | 68784201 | 1 | 1 | 1 | 2 | 91.17.04-034 | ФСЭМ-2022, 91.17.04-034, приказ Минстроя России от 18.05.2022 г. № 378/пр | Агрегаты сварочные с двигателем внутреннего сгорания для ручной дуговой сварки, сварочный ток до 400 А, количество постов 1 | 1368 | 1011 | маш.-ч | маш.-ч | 1 | 0.12 | 0 | 116.93 | 0 | 0 | 0 | 1 | 0 |  | 0.12 | 2 | 72311874 | 629 | 0 | 0 | 0 | 0 | 0 | 0 | 0 | 0
634 | 72311882 | 72311872 | 68784203 | 1 | 1 | 1 | 2 | 91.17.04-039 | ФСЭМ-2022 доп.15, 91.17.04-039, приказ Минстроя России от 14.08.2025 г. № 490/пр | Аппараты для муфтовой сварки пластмассовых труб диаметром до 200 мм | 1368 | 1011 | маш.-ч | маш.-ч | 1 | 0.15 | 0 | 8.63 | 0 | 0 | 0 | 1 | 0 |  | 0.15 | 2 | 72311875 | 630 | 0 | 0 | 0 | 0 | 0 | 0 | 0 | 0
634 | 72311883 | 72311872 | 68784225 | 1 | 1 | 1 | 2 | 91.17.04-152 | ФСЭМ-2022, 91.17.04-152, приказ Минстроя России от 18.05.2022 г. № 378/пр | Позиционеры-центраторы для сборки и сварки полиэтиленовых труб диаметром до 63 мм | 1368 | 1011 | маш.-ч | маш.-ч | 1 | 0.21 | 0 | 3.34 | 0 | 0 | 0 | 1 | 0 |  | 0.21 | 2 | 72311876 | 631 | 0 | 0 | 0 | 0 | 0 | 0 | 0 | 0
634 | 72311884 | 72311872 | 68849266 | 1 | 1 | 1 | 3 | 01.3.01.07-0009 | ФСБЦ-2022, 01.3.01.07-0009, приказ Минстроя России от 18.05.2022 г. № 378/пр | Спирт этиловый ректификованный технический, сорт I | 1346 | 1009 | кг | кг | 1 | 0.006 | 596.81 | 0 | 0 | 0 | 0 | 1 | 0 |  | 0.006 | 2 | 72311877 | 632 | 0 | 0 | 0 | 0 | 0 | 0 | 0 | 0
634 | 72311885 | 72311872 | 68852050 | 1 | 1 | 1 | 3 | 01.7.11.07-0182 | ФСБЦ-2022, 01.7.11.07-0182, приказ Минстроя России от 18.05.2022 г. № 378/пр | Электроды сварочные для сварки низколегированных и углеродистых сталей УОНИ 13/45, Э42А, диаметр 3 мм | 1348 | 1009 | т | т | 1000 | 4e-05 | 157657.67 | 0 | 0 | 0 | 0 | 1 | 0 |  | 4e-05 | 2 | 72311878 | 633 | 0 | 0 | 0 | 0 | 0 | 0 | 0 | 0
634 | 72311886 | 72311872 | 68853976 | 1 | 1 | 1 | 3 | 01.7.20.08-0051 | ФСБЦ-2022 доп.8, 01.7.20.08-0051, приказ Минстроя России от 14.11.2023 г. № 817/пр | Ветошь хлопчатобумажная цветная | 1346 | 1009 | кг | кг | 1 | 0.0009 | 56.11 | 0 | 0 | 0 | 0 | 1 | 0 |  | 0.0009 | 2 | 72311879 | 634 | 0 | 0 | 0 | 0 | 0 | 0 | 0 | 0
634 | 72311887 | 72311872 | 68781897 | 117 | 1 | 1 | 3 | 23.8.03.07 |  | Соединительный элемент «сталь-полиэтилен» | 1371 | 1013 | ШТ | ШТ | 1 | 1 | 0 | 0 | 0 | 0 | 0 | 0 | 0 |  | 1 | 3 | -1 |  | 0 | 0 | 0 | 0 | 0 | 0 | 0 | 0
634 | 72311888 | 72311872 | 68782166 | 117 | 1 | 1 | 3 | 24.3.05.07 |  | Муфты полиэтиленовые с закладными электронагревателями | 1371 | 1013 | ШТ | ШТ | 1 | 1 | 0 | 0 | 0 | 0 | 0 | 0 | 0 |  | 1 | 3 | -1 |  | 0 | 0 | 0 | 0 | 0 | 0 | 0 | 0
636 | 72311897 | 72311890 | 68776427 | 117 | 1 | 1 | 1 | 1-100-37 |  | Средний разряд работы 3,7 | 1191 | 1013 | чел.-ч. | чел.-ч. | 1 | 0.28 | 0 | 0 | 0 | 354.09 | 0 | 1 | 1 |  | 0.28 | 2 | 72311891 | 635 | 0 | 0 | 0 | 0 | 0 | 0 | 0 | 0
636 | 72311898 | 72311890 | 68784203 | 1 | 1 | 1 | 2 | 91.17.04-039 | ФСЭМ-2022 доп.15, 91.17.04-039, приказ Минстроя России от 14.08.2025 г. № 490/пр | Аппараты для муфтовой сварки пластмассовых труб диаметром до 200 мм | 1368 | 1011 | маш.-ч | маш.-ч | 1 | 0.15 | 0 | 8.63 | 0 | 0 | 0 | 1 | 0 |  | 0.15 | 2 | 72311892 | 636 | 0 | 0 | 0 | 0 | 0 | 0 | 0 | 0
636 | 72311899 | 72311890 | 68784225 | 1 | 1 | 1 | 2 | 91.17.04-152 | ФСЭМ-2022, 91.17.04-152, приказ Минстроя России от 18.05.2022 г. № 378/пр | Позиционеры-центраторы для сборки и сварки полиэтиленовых труб диаметром до 63 мм | 1368 | 1011 | маш.-ч | маш.-ч | 1 | 0.29 | 0 | 3.34 | 0 | 0 | 0 | 1 | 0 |  | 0.29 | 2 | 72311893 | 637 | 0 | 0 | 0 | 0 | 0 | 0 | 0 | 0
636 | 72311900 | 72311890 | 68849266 | 1 | 1 | 1 | 3 | 01.3.01.07-0009 | ФСБЦ-2022, 01.3.01.07-0009, приказ Минстроя России от 18.05.2022 г. № 378/пр | Спирт этиловый ректификованный технический, сорт I | 1346 | 1009 | кг | кг | 1 | 0.01 | 596.81 | 0 | 0 | 0 | 0 | 1 | 0 |  | 0.01 | 2 | 72311894 | 638 | 0 | 0 | 0 | 0 | 0 | 0 | 0 | 0
636 | 72311901 | 72311890 | 68853976 | 1 | 1 | 1 | 3 | 01.7.20.08-0051 | ФСБЦ-2022 доп.8, 01.7.20.08-0051, приказ Минстроя России от 14.11.2023 г. № 817/пр | Ветошь хлопчатобумажная цветная | 1346 | 1009 | кг | кг | 1 | 0.001 | 56.11 | 0 | 0 | 0 | 0 | 1 | 0 |  | 0.001 | 2 | 72311895 | 639 | 0 | 0 | 0 | 0 | 0 | 0 | 0 | 0
636 | 72311902 | 72311890 | 68782166 | 117 | 1 | 1 | 3 | 24.3.05.07 |  | Муфты полиэтиленовые с закладными электронагревателями | 1371 | 1013 | ШТ | ШТ | 1 | 1 | 0 | 0 | 0 | 0 | 0 | 0 | 0 |  | 1 | 3 | -1 |  | 0 | 0 | 0 | 0 | 0 | 0 | 0 | 0
638 | 72320033 | 72311904 | 70491037 | 118 | 1 | 1 | 1 | 1-100-45 |  | Средний разряд работы 4,5 | 1191 | 1013 | чел.-ч. | чел.-ч. | 1 | 2 | 0 | 0 | 0 | 423.29 | 0 | 1 | 1 |  | 2 | 2 | 72320033 | 641 | 0 | 0 | 0 | 0 | 0 | 0 | 0 | 0
638 | 72320034 | 72311904 | 70618715 | 1 | 1 | 1 | 2 | 91.17.04-039 | ФСЭМ-2022 доп.15, 91.17.04-039, приказ Минстроя России от 14.08.2025 г. № 490/пр | Аппараты для муфтовой сварки пластмассовых труб диаметром до 200 мм | 1368 | 1011 | маш.-ч | маш.-ч | 1 | 0.57 | 0 | 8.63 | 0 | 0 | 0 | 1 | 0 |  | 0.57 | 2 | 72320034 | 642 | 0 | 0 | 0 | 0 | 0 | 0 | 0 | 0
638 | 72320035 | 72311904 | 70565767 | 1 | 1 | 1 | 3 | 01.3.01.07-0009 | ФСБЦ-2022, 01.3.01.07-0009, приказ Минстроя России от 18.05.2022 г. № 378/пр | Спирт этиловый ректификованный технический, сорт I | 1346 | 1009 | кг | кг | 1 | 0.05 | 596.81 | 0 | 0 | 0 | 0 | 1 | 0 |  | 0.05 | 2 | 72320035 | 643 | 0 | 0 | 0 | 0 | 0 | 0 | 0 | 0
638 | 72320036 | 72311904 | 70496941 | 118 | 1 | 1 | 3 | 24.3.05.13 |  | Седелка крановая полиэтиленовая с закладными электронагревателями | 1371 | 1013 | ШТ | ШТ | 1 | 1 | 0 | 0 | 0 | 0 | 0 | 0 | 0 |  | 1 | 3 | -1 |  | 0 | 0 | 0 | 0 | 0 | 0 | 0 | 0
675 | 72320234 | 72320233 | 70491200 | 118 | 1 | 1 | 1 | 4-100-00 |  | Затраты труда машинистов | 1191 | 1013 | чел.-ч. | чел.-ч. | 1 | 25.5 | 0 | 0 | 0 | 0 | 0 | 1 | 2 |  | 25.5 | 2 | 72320234 | 645 | 0 | 0 | 0 | 0 | 0 | 0 | 0 | 0
675 | 72320235 | 72320233 | 70617265 | 1 | 1 | 1 | 2 | 91.01.05-085 | ФСЭМ-2022, 91.01.05-085, приказ Минстроя России от 18.05.2022 г. № 378/пр | Экскаваторы одноковшовые дизельные на гусеничном ходу, объем ковша 0,5 м3 | 1368 | 1011 | маш.-ч | маш.-ч | 1 | 25.5 | 0 | 1054.03 | 529.11 | 0 | 0 | 1 | 0 |  | 25.5 | 2 | 72320235 | 646 | 0 | 0 | 0 | 0 | 0 | 0 | 0 | 0
676 | 72320239 | 72320236 | 70491200 | 118 | 1 | 1 | 1 | 4-100-00 |  | Затраты труда машинистов | 1191 | 1013 | чел.-ч. | чел.-ч. | 1 | 8.06 | 0 | 0 | 0 | 0 | 0 | 1 | 2 |  | 8.06 | 2 | 72320239 | 647 | 0 | 0 | 0 | 0 | 0 | 0 | 0 | 0
676 | 72320240 | 72320236 | 70617213 | 1 | 1 | 1 | 2 | 91.01.01-034 | ФСЭМ-2022, 91.01.01-034, приказ Минстроя России от 18.05.2022 г. № 378/пр | Бульдозеры, мощность 59 кВт (80 л.с.) | 1368 | 1011 | маш.-ч | маш.-ч | 1 | 8.06 | 0 | 828.16 | 452.68 | 0 | 0 | 1 | 0 |  | 8.06 | 2 | 72320240 | 648 | 0 | 0 | 0 | 0 | 0 | 0 | 0 | 0
677 | 72320394 | 72320241 | 70491052 | 118 | 1 | 1 | 1 | 1-100-49 |  | Средний разряд работы 4,9 | 1191 | 1013 | чел.-ч. | чел.-ч. | 1 | 0.99 | 0 | 0 | 0 | 446.8 | 0 | 1 | 1 | *0,4 | 0.396 | 2 | 72320394 | 649 | 0 | 0 | 0 | 0 | 0 | 0 | 0 | 0
677 | 72320395 | 72320241 | 70491200 | 118 | 1 | 1 | 1 | 4-100-00 |  | Затраты труда машинистов | 1191 | 1013 | чел.-ч. | чел.-ч. | 1 | 1.14 | 0 | 0 | 0 | 0 | 0 | 1 | 2 | *0,4 | 0.456 | 2 | 72320395 | 650 | 0 | 0 | 0 | 0 | 0 | 0 | 0 | 0
677 | 72320396 | 72320241 | 70617582 | 1 | 1 | 1 | 2 | 91.04.02-031 | ФСЭМ-2022 доп.18, 91.04.02-031, приказ Минстроя России от 15.05.2026 г. № 301/пр | Установки направленного бурения для бестраншейной прокладки, тяговое усилие 200 кН | 1368 | 1011 | маш.-ч | маш.-ч | 1 | 0.46 | 0 | 1503.9 | 529.11 | 0 | 0 | 1 | 0 | *0,4 | 0.184 | 2 | 72320396 | 651 | 0 | 0 | 0 | 0 | 0 | 0 | 0 | 0
677 | 72320397 | 72320241 | 70617656 | 1 | 1 | 1 | 2 | 91.05.05-015 | ФСЭМ-2022, 91.05.05-015, приказ Минстроя России от 18.05.2022 г. № 378/пр | Краны на автомобильном ходу, грузоподъемность 16 т | 1368 | 1011 | маш.-ч | маш.-ч | 1 | 0.001 | 0 | 1682.51 | 529.11 | 0 | 0 | 1 | 0 | *0,4 | 0.0004 | 2 | 72320397 | 652 | 0 | 0 | 0 | 0 | 0 | 0 | 0 | 0
677 | 72320398 | 72320241 | 70617930 | 1 | 1 | 1 | 2 | 91.07.06-001 | ФСЭМ-2022, 91.07.06-001, приказ Минстроя России от 18.05.2022 г. № 378/пр | Комплексы бентонито-смесительные на базе автомобиля, объем бункера 14,5 м3 | 1368 | 1011 | маш.-ч | маш.-ч | 1 | 0.46 | 0 | 1459.28 | 452.68 | 0 | 0 | 1 | 0 | *0,4 | 0.184 | 2 | 72320398 | 653 | 0 | 0 | 0 | 0 | 0 | 0 | 0 | 0
677 | 72320399 | 72320241 | 70618307 | 1 | 1 | 1 | 2 | 91.10.05-004 | ФСЭМ-2022, 91.10.05-004, приказ Минстроя России от 18.05.2022 г. № 378/пр | Трубоукладчики, номинальная грузоподъемность 6,3 т | 1368 | 1011 | маш.-ч | маш.-ч | 1 | 0.2 | 0 | 994.01 | 452.68 | 0 | 0 | 1 | 0 | *0,4 | 0.08 | 2 | 72320399 | 654 | 0 | 0 | 0 | 0 | 0 | 0 | 0 | 0
677 | 72320400 | 72320241 | 70618528 | 1 | 1 | 1 | 2 | 91.13.03-041 | ФСЭМ-2022 доп.4, 91.13.03-041, приказ Минстроя России от 27.12.2022 г. № 1133/пр | Автоцистерны, объем 8 м3 | 1368 | 1011 | маш.-ч | маш.-ч | 1 | 0.01 | 0 | 1438.97 | 393.89 | 0 | 0 | 1 | 0 | *0,4 | 0.004 | 2 | 72320400 | 655 | 0 | 0 | 0 | 0 | 0 | 0 | 0 | 0
677 | 72320401 | 72320241 | 70618798 | 1 | 1 | 1 | 2 | 91.19.01-001 | ФСЭМ-2022 доп.2, 91.19.01-001, приказ Минстроя России от 26.08.2022 г. № 703/пр | Машины илососные, объем цистерны для ила до 7 м3 | 1368 | 1011 | маш.-ч | маш.-ч | 1 | 0.01 | 0 | 1002.48 | 529.11 | 0 | 0 | 1 | 0 | *0,4 | 0.004 | 2 | 72320401 | 656 | 0 | 0 | 0 | 0 | 0 | 0 | 0 | 0
677 | 72320402 | 72320241 | 70618912 | 1 | 1 | 1 | 2 | 91.19.12-081 | ФСЭМ-2022 доп.9, 91.19.12-081, приказ Минстроя России от 16.02.2024 г. № 102/пр | Мотопомпы бензиновые, производительность 54 м3/ч, высота подъема 26 м, глубина всасывания 8 м | 1368 | 1011 | маш.-ч | маш.-ч | 1 | 0.01 | 0 | 49.74 | 0 | 0 | 0 | 1 | 0 | *0,4 | 0.004 | 2 | 72320402 | 657 | 0 | 0 | 0 | 0 | 0 | 0 | 0 | 0
677 | 72320403 | 72320241 | 70565746 | 1 | 1 | 1 | 3 | 01.3.01.06-0034 | ФСБЦ-2022 доп.6, 01.3.01.06-0034, приказ Минстроя России от 11.05.2023 г. № 335/пр | Смазка медно-графитовая | 1346 | 1009 | кг | кг | 1 | 0.0356 | 496.41 | 0 | 0 | 0 | 0 | 1 | 0 | *0,4 | 0.01424 | 2 | 72320403 | 658 | 0 | 0 | 0 | 0 | 0 | 0 | 0 | 0
677 | 72320404 | 72320241 | 70565953 | 1 | 1 | 1 | 3 | 01.3.05.23-0171 | ФСБЦ-2022, 01.3.05.23-0171, приказ Минстроя России от 18.05.2022 г. № 378/пр | Сода кальцинированная (натрий углекислый) техническая | 1348 | 1009 | т | т | 1000 | 0.00011 | 30083.51 | 0 | 0 | 0 | 0 | 1 | 0 | *0,4 | 4.4e-05 | 2 | 72320404 | 659 | 0 | 0 | 0 | 0 | 0 | 0 | 0 | 0
677 | 72320405 | 72320241 | 70491238 | 118 | 1 | 1 | 3 | 01.4.03.01 |  | Порошки бентонитовые | 1346 | 1009 | кг | кг | 1 | 8.1 | 0 | 0 | 0 | 0 | 0 | 0 | 0 | *0,4 | 3.24 | 2 | 72320405 | 660 | 0 | 0 | 0 | 0 | 0 | 0 | 0 | 0
677 | 72320406 | 72320241 | 70491246 | 118 | 1 | 1 | 3 | 01.4.03.03 |  | Материалы для стабилизации буровых скважин | 1348 | 1009 | т | т | 1000 | 0.00045 | 0 | 0 | 0 | 0 | 0 | 0 | 0 | *0,4 | 0.00018 | 2 | 72320406 | 661 | 0 | 0 | 0 | 0 | 0 | 0 | 0 | 0
677 | 72320407 | 72320241 | 70567763 | 1 | 1 | 1 | 3 | 01.7.03.01-0001 | ФСБЦ-2022, 01.7.03.01-0001, приказ Минстроя России от 18.05.2022 г. № 378/пр | Вода | 1339 | 1007 | м3 | м3 | 1 | 0.15 | 35.71 | 0 | 0 | 0 | 0 | 1 | 0 | *0,4 | 0.06 | 2 | 72320407 | 662 | 0 | 0 | 0 | 0 | 0 | 0 | 0 | 0
680 | 72320101 | 72320096 | 20049217 | 118 | 1 | 1 | 1 | 1-100-33 |  | Средний разряд работы 3,3 | 1191 | 1013 | чел.-ч. | чел.-ч. | 1 | 2.28 | 0 | 0 | 0 | 363.03 | 0 | 1 | 1 |  | 2.28 | 2 | 72320097 | 663 | 0 | 0 | 0 | 0 | 0 | 0 | 0 | 0
680 | 72320102 | 72320096 | 20049115 | 118 | 1 | 1 | 1 | 4-100-00 |  | Затраты труда машинистов | 1191 | 1013 | чел.-ч. | чел.-ч. | 1 | 0.74 | 0 | 0 | 0 | 0 | 0 | 1 | 2 |  | 0.74 | 2 | 72320098 | 664 | 0 | 0 | 0 | 0 | 0 | 0 | 0 | 0
680 | 72320103 | 72320096 | 70618307 | 1 | 1 | 1 | 2 | 91.10.05-004 | ФСЭМ-2022, 91.10.05-004, приказ Минстроя России от 18.05.2022 г. № 378/пр | Трубоукладчики, номинальная грузоподъемность 6,3 т | 1368 | 1011 | маш.-ч | маш.-ч | 1 | 0.74 | 0 | 994.01 | 452.68 | 0 | 0 | 1 | 0 |  | 0.74 | 2 | 72320099 | 665 | 0 | 0 | 0 | 0 | 0 | 0 | 0 | 0
680 | 72320104 | 72320096 | 70496871 | 118 | 1 | 1 | 3 | 24.3.03.11 |  | Трубы полиэтиленовые для газопроводов | 1301 | 1003 | м | м | 1 | 102 | 0 | 0 | 0 | 0 | 0 | 0 | 0 |  | 102 | 3 | -1 |  | 0 | 0 | 0 | 0 | 0 | 0 | 0 | 0
682 | 72320113 | 72320106 | 20055278 | 117 | 1 | 1 | 1 | 1-100-40 |  | Средний разряд работы 4,0 | 1191 | 1013 | чел.-ч. | чел.-ч. | 1 | 71.67 | 0 | 0 | 0 | 366.4 | 0 | 1 | 1 |  | 71.67 | 2 | 72320107 | 667 | 0 | 0 | 0 | 0 | 0 | 0 | 0 | 0
682 | 72320114 | 72320106 | 20049115 | 117 | 1 | 1 | 1 | 4-100-00 |  | Затраты труда машинистов | 1191 | 1013 | чел.-ч. | чел.-ч. | 1 | 0.03 | 0 | 0 | 0 | 0 | 0 | 1 | 2 |  | 0.03 | 2 | 72320108 | 668 | 0 | 0 | 0 | 0 | 0 | 0 | 0 | 0
682 | 72320115 | 72320106 | 68783152 | 1 | 1 | 1 | 2 | 91.05.05-015 | ФСЭМ-2022, 91.05.05-015, приказ Минстроя России от 18.05.2022 г. № 378/пр | Краны на автомобильном ходу, грузоподъемность 16 т | 1368 | 1011 | маш.-ч | маш.-ч | 1 | 0.03 | 0 | 1726.24 | 492.17 | 0 | 0 | 1 | 0 |  | 0.03 | 2 | 72320109 | 669 | 0 | 0 | 0 | 0 | 0 | 0 | 0 | 0
682 | 72320116 | 72320106 | 68783292 | 1 | 1 | 1 | 2 | 91.06.03-061 | ФСЭМ-2022, 91.06.03-061, приказ Минстроя России от 18.05.2022 г. № 378/пр | Лебедки электрические тяговым усилием до 12,26 кН (1,25 т) | 1368 | 1011 | маш.-ч | маш.-ч | 1 | 21.1 | 0 | 8.84 | 0 | 0 | 0 | 1 | 0 |  | 21.1 | 2 | 72320110 | 670 | 0 | 0 | 0 | 0 | 0 | 0 | 0 | 0
682 | 72320117 | 72320106 | 68853831 | 1 | 1 | 1 | 3 | 01.7.19.04-0024 | ФСБЦ-2022, 01.7.19.04-0024, приказ Минстроя России от 18.05.2022 г. № 378/пр | Пластины резиновые технические ТМКЩ, толщина 2-40 мм | 1346 | 1009 | кг | кг | 1 | 22.2 | 61.7 | 0 | 0 | 0 | 0 | 1 | 0 |  | 22.2 | 2 | 72320111 | 671 | 0 | 0 | 0 | 0 | 0 | 0 | 0 | 0
682 | 72320118 | 72320106 | 68858915 | 1 | 1 | 1 | 3 | 08.1.02.11-0001 | ФСБЦ-2022, 08.1.02.11-0001, приказ Минстроя России от 18.05.2022 г. № 378/пр | Поковки из квадратных заготовок, масса 1,5-4,5 кг | 1348 | 1009 | т | т | 1000 | 0.052 | 55898.18 | 0 | 0 | 0 | 0 | 1 | 0 |  | 0.052 | 2 | 72320112 | 672 | 0 | 0 | 0 | 0 | 0 | 0 | 0 | 0
682 | 72320119 | 72320106 | 68782119 | 117 | 1 | 1 | 3 | 24.3.03.13 |  | Трубы полиэтиленовые | 1301 | 1003 | м | м | 1 | 110 | 0 | 0 | 0 | 0 | 0 | 0 | 0 |  | 110 | 3 | -1 |  | 0 | 0 | 0 | 0 | 0 | 0 | 0 | 0
683 | 72320133 | 72320120 | 20049117 | 117 | 1 | 1 | 1 | 1-100-38 |  | Средний разряд работы 3,8 | 1191 | 1013 | чел.-ч. | чел.-ч. | 1 | 1.54 | 0 | 0 | 0 | 358.19 | 0 | 1 | 1 |  | 1.54 | 2 | 72320121 | 673 | 0 | 0 | 0 | 0 | 0 | 0 | 0 | 0
683 | 72320134 | 72320120 | 20049115 | 117 | 1 | 1 | 1 | 4-100-00 |  | Затраты труда машинистов | 1191 | 1013 | чел.-ч. | чел.-ч. | 1 | 0.48 | 0 | 0 | 0 | 0 | 0 | 1 | 2 |  | 0.48 | 2 | 72320122 | 674 | 0 | 0 | 0 | 0 | 0 | 0 | 0 | 0
683 | 72320135 | 72320120 | 68783152 | 1 | 1 | 1 | 2 | 91.05.05-015 | ФСЭМ-2022, 91.05.05-015, приказ Минстроя России от 18.05.2022 г. № 378/пр | Краны на автомобильном ходу, грузоподъемность 16 т | 1368 | 1011 | маш.-ч | маш.-ч | 1 | 0.25 | 0 | 1726.24 | 492.17 | 0 | 0 | 1 | 0 |  | 0.25 | 2 | 72320123 | 675 | 0 | 0 | 0 | 0 | 0 | 0 | 0 | 0
683 | 72320136 | 72320120 | 68784047 | 1 | 1 | 1 | 2 | 91.14.02-001 | ФСЭМ-2022 доп.7, 91.14.02-001, приказ Минстроя России от 02.08.2023 г. № 551/пр | Автомобили бортовые, грузоподъемность до 5 т | 1368 | 1011 | маш.-ч | маш.-ч | 1 | 0.23 | 0 | 683.1 | 366.4 | 0 | 0 | 1 | 0 |  | 0.23 | 2 | 72320124 | 676 | 0 | 0 | 0 | 0 | 0 | 0 | 0 | 0
683 | 72320137 | 72320120 | 68784205 | 1 | 1 | 1 | 2 | 91.17.04-042 | ФСЭМ-2022, 91.17.04-042, приказ Минстроя России от 18.05.2022 г. № 378/пр | Аппараты для газовой сварки и резки | 1368 | 1011 | маш.-ч | маш.-ч | 1 | 0.01 | 0 | 4.35 | 0 | 0 | 0 | 1 | 0 |  | 0.01 | 2 | 72320125 | 677 | 0 | 0 | 0 | 0 | 0 | 0 | 0 | 0
683 | 72320138 | 72320120 | 68784243 | 1 | 1 | 1 | 2 | 91.17.04-233 | ФСЭМ-2022, 91.17.04-233, приказ Минстроя России от 18.05.2022 г. № 378/пр | Аппараты сварочные для ручной дуговой сварки, сварочный ток до 350 А | 1368 | 1011 | маш.-ч | маш.-ч | 1 | 0.41 | 0 | 43.62 | 0 | 0 | 0 | 1 | 0 |  | 0.41 | 2 | 72320126 | 678 | 0 | 0 | 0 | 0 | 0 | 0 | 0 | 0
683 | 72320139 | 72320120 | 68849298 | 1 | 1 | 1 | 3 | 01.3.02.08-0001 | ФСБЦ-2022 доп.3, 01.3.02.08-0001, приказ Минстроя России от 26.10.2022 г. № 905/пр | Кислород газообразный технический | 1339 | 1007 | м3 | м3 | 1 | 0.015 | 111.09 | 0 | 0 | 0 | 0 | 1 | 0 |  | 0.015 | 2 | 72320127 | 679 | 0 | 0 | 0 | 0 | 0 | 0 | 0 | 0
683 | 72320140 | 72320120 | 68849302 | 1 | 1 | 1 | 3 | 01.3.02.09-0022 | ФСБЦ-2022 доп.3, 01.3.02.09-0022, приказ Минстроя России от 26.10.2022 г. № 905/пр | Пропан-бутан смесь техническая | 1346 | 1009 | кг | кг | 1 | 3.5 | 41.38 | 0 | 0 | 0 | 0 | 1 | 0 |  | 3.5 | 2 | 72320128 | 680 | 0 | 0 | 0 | 0 | 0 | 0 | 0 | 0
683 | 72320141 | 72320120 | 68851323 | 1 | 1 | 1 | 3 | 01.7.03.04-0001 | ФСБЦ-2022, 01.7.03.04-0001, приказ Минстроя России от 18.05.2022 г. № 378/пр | Электроэнергия | 1383 | 1013 | КВТ-Ч | КВТ-Ч | 1 | 0.162 | 9.35 | 0 | 0 | 0 | 0 | 1 | 0 |  | 0.162 | 2 | 72320129 | 681 | 0 | 0 | 0 | 0 | 0 | 0 | 0 | 0
683 | 72320142 | 72320120 | 68852066 | 1 | 1 | 1 | 3 | 01.7.11.07-0227 | ФСБЦ-2022, 01.7.11.07-0227, приказ Минстроя России от 18.05.2022 г. № 378/пр | Электроды сварочные для сварки низколегированных и углеродистых сталей УОНИ 13/45, Э42А, диаметр 4-5 мм | 1346 | 1009 | кг | кг | 1 | 0.09 | 155.63 | 0 | 0 | 0 | 0 | 1 | 0 |  | 0.09 | 2 | 72320130 | 682 | 0 | 0 | 0 | 0 | 0 | 0 | 0 | 0
683 | 72320143 | 72320120 | 68854405 | 1 | 1 | 1 | 3 | 02.3.01.02-1118 | ФСБЦ-2022, 02.3.01.02-1118, приказ Минстроя России от 18.05.2022 г. № 378/пр | Песок природный для строительных работ II класс, средний | 1339 | 1007 | м3 | м3 | 1 | 0.02 | 565.2 | 0 | 0 | 0 | 0 | 1 | 0 |  | 0.02 | 2 | 72320131 | 683 | 0 | 0 | 0 | 0 | 0 | 0 | 0 | 0
683 | 72320144 | 72320120 | 68854889 | 1 | 1 | 1 | 3 | 04.1.02.05-0122 | ФСБЦ-2022 доп.14, 04.1.02.05-0122, приказ Минстроя России от 19.05.2025 г. № 299/пр | Смеси бетонные тяжелого бетона (БСТ) на щебне из гравия, класс В12,5, F(1)75, W2 | 1339 | 1007 | м3 | м3 | 1 | 0.001 | 4442.71 | 0 | 0 | 0 | 0 | 1 | 0 |  | 0.001 | 2 | 72320132 | 684 | 0 | 0 | 0 | 0 | 0 | 0 | 0 | 0
683 | 72320145 | 72320120 | 68777942 | 117 | 1 | 1 | 3 | 05.1.01.13 |  | Плиты сборные железобетонные под ковер | 1339 | 1007 | м3 | м3 | 1 | 0.04 | 0 | 0 | 0 | 0 | 0 | 0 | 0 |  | 0.04 | 3 | -1 |  | 0 | 0 | 0 | 0 | 0 | 0 | 0 | 0
683 | 72320146 | 72320120 | 68781078 | 117 | 1 | 1 | 3 | 18.5.08.04 |  | Ковер | 1371 | 1013 | ШТ | ШТ | 1 | 1 | 0 | 0 | 0 | 0 | 0 | 0 | 0 |  | 1 | 3 | -1 |  | 0 | 0 | 0 | 0 | 0 | 0 | 0 | 0
683 | 72320147 | 72320120 | 68781097 | 117 | 1 | 1 | 3 | 18.5.08.13 |  | Трубка контрольная | 1377 | 1013 | КОМПЛ | КОМПЛ | 1 | 1 | 0 | 0 | 0 | 0 | 0 | 0 | 0 |  | 1 | 3 | -1 |  | 0 | 0 | 0 | 0 | 0 | 0 | 0 | 0
685 | 72320155 | 72320149 | 20056683 | 117 | 1 | 1 | 1 | 1-100-47 |  | Средний разряд работы 4,7 | 1191 | 1013 | чел.-ч. | чел.-ч. | 1 | 5.7 | 0 | 0 | 0 | 404.68 | 0 | 1 | 1 |  | 5.7 | 2 | 72320150 | 685 | 0 | 0 | 0 | 0 | 0 | 0 | 0 | 0
685 | 72320156 | 72320149 | 68783264 | 1 | 1 | 1 | 2 | 91.06.03-001 | ФСЭМ-2022, 91.06.03-001, приказ Минстроя России от 18.05.2022 г. № 378/пр | Лебедки автономные гидравлические с двигателем внутреннего сгорания для бестраншейной замены трубопроводов и протяжки кабеля в комплекте с гидравлическим агрегатом, тяговое усилие 10 т | 1368 | 1011 | маш.-ч | маш.-ч | 1 | 0.9 | 0 | 345.9 | 0 | 0 | 0 | 1 | 0 |  | 0.9 | 2 | 72320151 | 686 | 0 | 0 | 0 | 0 | 0 | 0 | 0 | 0
685 | 72320157 | 72320149 | 68784085 | 1 | 1 | 1 | 2 | 91.14.05-021 | ФСЭМ-2022, 91.14.05-021, приказ Минстроя России от 18.05.2022 г. № 378/пр | Прицепы для барабанов полиэтиленовых труб, грузоподъемность до 4 т | 1368 | 1011 | маш.-ч | маш.-ч | 1 | 0.48 | 0 | 27.13 | 0 | 0 | 0 | 1 | 0 |  | 0.48 | 2 | 72320152 | 687 | 0 | 0 | 0 | 0 | 0 | 0 | 0 | 0
685 | 72320158 | 72320149 | 68782110 | 117 | 1 | 1 | 3 | 24.3.03.11 |  | Трубы полиэтиленовые для газопроводов | 1301 | 1003 | м | м | 1 | 100 | 0 | 0 | 0 | 0 | 0 | 0 | 0 |  | 100 | 3 | -1 |  | 0 | 0 | 0 | 0 | 0 | 0 | 0 | 0
685 | 72320159 | 72320149 | 68894955 | 1 | 1 | 1 | 3 | 24.3.05.02-0211 | ФСБЦ-2022, 24.3.05.02-0211, приказ Минстроя России от 18.05.2022 г. № 378/пр | Заглушка полиэтиленовая, ПЭ100, стандартное размерное отношение SDR11, номинальный наружный диаметр 63 мм | 1371 | 1013 | ШТ | ШТ | 1 | 0.2 | 68.48 | 0 | 0 | 0 | 0 | 1 | 0 |  | 0.2 | 2 | 72320154 | 689 | 0 | 0 | 0 | 0 | 0 | 0 | 0 | 0
687 | 72320176 | 72320161 | 68776566 | 117 | 1 | 1 | 1 | 2-100-02 |  | Рабочий 2 разряда | 1369 | 1013 | чел.-ч | чел.-ч | 1 | 45.66 | 0 | 0 | 0 | 298.04 | 0 | 1 | 1 |  | 45.66 | 2 | 72320162 | 690 | 0 | 0 | 0 | 0 | 0 | 0 | 0 | 0
687 | 72320177 | 72320161 | 68776568 | 117 | 1 | 1 | 1 | 2-100-03 |  | Рабочий 3 разряда | 1369 | 1013 | чел.-ч | чел.-ч | 1 | 135.96 | 0 | 0 | 0 | 325.38 | 0 | 1 | 1 |  | 135.96 | 2 | 72320163 | 691 | 0 | 0 | 0 | 0 | 0 | 0 | 0 | 0
687 | 72320178 | 72320161 | 68776572 | 117 | 1 | 1 | 1 | 2-100-04 |  | Рабочий 4 разряда | 1369 | 1013 | чел.-ч | чел.-ч | 1 | 79.31 | 0 | 0 | 0 | 366.4 | 0 | 1 | 1 |  | 79.31 | 2 | 72320164 | 692 | 0 | 0 | 0 | 0 | 0 | 0 | 0 | 0
687 | 72320179 | 72320161 | 68776576 | 117 | 1 | 1 | 1 | 2-100-05 |  | Рабочий 5 разряда | 1369 | 1013 | чел.-ч | чел.-ч | 1 | 60.51 | 0 | 0 | 0 | 421.08 | 0 | 1 | 1 |  | 60.51 | 2 | 72320165 | 693 | 0 | 0 | 0 | 0 | 0 | 0 | 0 | 0
687 | 72320180 | 72320161 | 68776578 | 117 | 1 | 1 | 1 | 2-100-06 |  | Рабочий 6 разряда | 1369 | 1013 | чел.-ч | чел.-ч | 1 | 46.35 | 0 | 0 | 0 | 492.17 | 0 | 1 | 1 |  | 46.35 | 2 | 72320166 | 694 | 0 | 0 | 0 | 0 | 0 | 0 | 0 | 0
687 | 72320181 | 72320161 | 20049115 | 117 | 1 | 1 | 1 | 4-100-00 |  | Затраты труда машинистов | 1191 | 1013 | чел.-ч. | чел.-ч. | 1 | 78.07 | 0 | 0 | 0 | 0 | 0 | 1 | 2 |  | 78.07 | 2 | 72320167 | 695 | 0 | 0 | 0 | 0 | 0 | 0 | 0 | 0
687 | 72320182 | 72320161 | 68784047 | 1 | 1 | 1 | 2 | 91.14.02-001 | ФСЭМ-2022 доп.7, 91.14.02-001, приказ Минстроя России от 02.08.2023 г. № 551/пр | Автомобили бортовые, грузоподъемность до 5 т | 1368 | 1011 | маш.-ч | маш.-ч | 1 | 0.32 | 0 | 683.1 | 366.4 | 0 | 0 | 1 | 0 |  | 0.32 | 2 | 72320168 | 696 | 0 | 0 | 0 | 0 | 0 | 0 | 0 | 0
687 | 72320183 | 72320161 | 68784200 | 1 | 1 | 1 | 2 | 91.17.04-033 | ФСЭМ-2022 доп.11, 91.17.04-033, приказ Минстроя России от 07.11.2024 г. № 747/пр | Агрегаты сварочные для ручной дуговой сварки на тракторе, сварочный ток до 250 А, количество постов 2, мощность трактора 79 кВт (108 л.с.) | 1368 | 1011 | маш.-ч | маш.-ч | 1 | 32.75 | 0 | 1069.08 | 421.08 | 0 | 0 | 1 | 0 |  | 32.75 | 2 | 72320169 | 697 | 0 | 0 | 0 | 0 | 0 | 0 | 0 | 0
687 | 72320184 | 72320161 | 68784255 | 1 | 1 | 1 | 2 | 91.18.01-007 | ФСЭМ-2022 доп.13, 91.18.01-007, приказ Минстроя России от 07.02.2025 г. № 69/пр | Компрессоры винтовые передвижные с двигателем внутреннего сгорания, давление до 0,7 МПа (7 атм), производительность до 5,4 м3/мин | 1368 | 1011 | маш.-ч | маш.-ч | 1 | 45 | 0 | 428.64 | 366.4 | 0 | 0 | 1 | 0 |  | 45 | 2 | 72320170 | 698 | 0 | 0 | 0 | 0 | 0 | 0 | 0 | 0
687 | 72320185 | 72320161 | 68851323 | 1 | 1 | 1 | 3 | 01.7.03.04-0001 | ФСБЦ-2022, 01.7.03.04-0001, приказ Минстроя России от 18.05.2022 г. № 378/пр | Электроэнергия | 1383 | 1013 | КВТ-Ч | КВТ-Ч | 1 | 28.58 | 9.35 | 0 | 0 | 0 | 0 | 1 | 0 |  | 28.58 | 2 | 72320171 | 699 | 0 | 0 | 0 | 0 | 0 | 0 | 0 | 0
687 | 72320186 | 72320161 | 68852066 | 1 | 1 | 1 | 3 | 01.7.11.07-0227 | ФСБЦ-2022, 01.7.11.07-0227, приказ Минстроя России от 18.05.2022 г. № 378/пр | Электроды сварочные для сварки низколегированных и углеродистых сталей УОНИ 13/45, Э42А, диаметр 4-5 мм | 1346 | 1009 | кг | кг | 1 | 14.42 | 155.63 | 0 | 0 | 0 | 0 | 1 | 0 |  | 14.42 | 2 | 72320172 | 700 | 0 | 0 | 0 | 0 | 0 | 0 | 0 | 0
687 | 72320187 | 72320161 | 68853328 | 1 | 1 | 1 | 3 | 01.7.17.07-0054 | ФСБЦ-2022, 01.7.17.07-0054, приказ Минстроя России от 18.05.2022 г. № 378/пр | Круг шлифовальный прямого профиля, размеры 230х5х22 мм | 1371 | 1013 | ШТ | ШТ | 1 | 0.52 | 104.63 | 0 | 0 | 0 | 0 | 1 | 0 |  | 0.52 | 2 | 72320173 | 701 | 0 | 0 | 0 | 0 | 0 | 0 | 0 | 0
687 | 72320188 | 72320161 | 68862397 | 1 | 1 | 1 | 3 | 11.1.03.01-0067 | ФСБЦ-2022, 11.1.03.01-0067, приказ Минстроя России от 18.05.2022 г. № 378/пр | Брус обрезной хвойных пород (ель, сосна), естественной влажности, длина 2-6,5 м, ширина 100 и более мм, толщина 100 и более мм, сорт III | 1339 | 1007 | м3 | м3 | 1 | 0.46 | 16655 | 0 | 0 | 0 | 0 | 1 | 0 |  | 0.46 | 2 | 72320174 | 702 | 0 | 0 | 0 | 0 | 0 | 0 | 0 | 0
687 | 72320189 | 72320161 | 68781805 | 117 | 1 | 1 | 3 | 23.5.02.02 |  | Трубы стальные | 1301 | 1003 | м | м | 1 | 1010 | 0 | 0 | 0 | 0 | 0 | 0 | 0 |  | 1010 | 3 | -1 |  | 0 | 0 | 0 | 0 | 0 | 0 | 0 | 0
689 | 72320199 | 72320191 | 20066464 | 117 | 1 | 1 | 1 | 1-100-41 |  | Средний разряд работы 4,1 | 1191 | 1013 | чел.-ч. | чел.-ч. | 1 | 0.39 | 0 | 0 | 0 | 371.86 | 0 | 1 | 1 |  | 0.39 | 2 | 72320192 | 704 | 0 | 0 | 0 | 0 | 0 | 0 | 0 | 0
689 | 72320200 | 72320191 | 68784201 | 1 | 1 | 1 | 2 | 91.17.04-034 | ФСЭМ-2022, 91.17.04-034, приказ Минстроя России от 18.05.2022 г. № 378/пр | Агрегаты сварочные с двигателем внутреннего сгорания для ручной дуговой сварки, сварочный ток до 400 А, количество постов 1 | 1368 | 1011 | маш.-ч | маш.-ч | 1 | 0.12 | 0 | 116.93 | 0 | 0 | 0 | 1 | 0 |  | 0.12 | 2 | 72320193 | 705 | 0 | 0 | 0 | 0 | 0 | 0 | 0 | 0
689 | 72320201 | 72320191 | 68784203 | 1 | 1 | 1 | 2 | 91.17.04-039 | ФСЭМ-2022 доп.15, 91.17.04-039, приказ Минстроя России от 14.08.2025 г. № 490/пр | Аппараты для муфтовой сварки пластмассовых труб диаметром до 200 мм | 1368 | 1011 | маш.-ч | маш.-ч | 1 | 0.15 | 0 | 8.63 | 0 | 0 | 0 | 1 | 0 |  | 0.15 | 2 | 72320194 | 706 | 0 | 0 | 0 | 0 | 0 | 0 | 0 | 0
689 | 72320202 | 72320191 | 68784225 | 1 | 1 | 1 | 2 | 91.17.04-152 | ФСЭМ-2022, 91.17.04-152, приказ Минстроя России от 18.05.2022 г. № 378/пр | Позиционеры-центраторы для сборки и сварки полиэтиленовых труб диаметром до 63 мм | 1368 | 1011 | маш.-ч | маш.-ч | 1 | 0.21 | 0 | 3.34 | 0 | 0 | 0 | 1 | 0 |  | 0.21 | 2 | 72320195 | 707 | 0 | 0 | 0 | 0 | 0 | 0 | 0 | 0
689 | 72320203 | 72320191 | 68849266 | 1 | 1 | 1 | 3 | 01.3.01.07-0009 | ФСБЦ-2022, 01.3.01.07-0009, приказ Минстроя России от 18.05.2022 г. № 378/пр | Спирт этиловый ректификованный технический, сорт I | 1346 | 1009 | кг | кг | 1 | 0.006 | 596.81 | 0 | 0 | 0 | 0 | 1 | 0 |  | 0.006 | 2 | 72320196 | 708 | 0 | 0 | 0 | 0 | 0 | 0 | 0 | 0
689 | 72320204 | 72320191 | 68852050 | 1 | 1 | 1 | 3 | 01.7.11.07-0182 | ФСБЦ-2022, 01.7.11.07-0182, приказ Минстроя России от 18.05.2022 г. № 378/пр | Электроды сварочные для сварки низколегированных и углеродистых сталей УОНИ 13/45, Э42А, диаметр 3 мм | 1348 | 1009 | т | т | 1000 | 4e-05 | 157657.67 | 0 | 0 | 0 | 0 | 1 | 0 |  | 4e-05 | 2 | 72320197 | 709 | 0 | 0 | 0 | 0 | 0 | 0 | 0 | 0
689 | 72320205 | 72320191 | 68853976 | 1 | 1 | 1 | 3 | 01.7.20.08-0051 | ФСБЦ-2022 доп.8, 01.7.20.08-0051, приказ Минстроя России от 14.11.2023 г. № 817/пр | Ветошь хлопчатобумажная цветная | 1346 | 1009 | кг | кг | 1 | 0.0009 | 56.11 | 0 | 0 | 0 | 0 | 1 | 0 |  | 0.0009 | 2 | 72320198 | 710 | 0 | 0 | 0 | 0 | 0 | 0 | 0 | 0
689 | 72320206 | 72320191 | 68781897 | 117 | 1 | 1 | 3 | 23.8.03.07 |  | Соединительный элемент «сталь-полиэтилен» | 1371 | 1013 | ШТ | ШТ | 1 | 1 | 0 | 0 | 0 | 0 | 0 | 0 | 0 |  | 1 | 3 | -1 |  | 0 | 0 | 0 | 0 | 0 | 0 | 0 | 0
689 | 72320207 | 72320191 | 68782166 | 117 | 1 | 1 | 3 | 24.3.05.07 |  | Муфты полиэтиленовые с закладными электронагревателями | 1371 | 1013 | ШТ | ШТ | 1 | 1 | 0 | 0 | 0 | 0 | 0 | 0 | 0 |  | 1 | 3 | -1 |  | 0 | 0 | 0 | 0 | 0 | 0 | 0 | 0
691 | 72320259 | 72320258 | 70491011 | 118 | 1 | 1 | 1 | 1-100-35 |  | Средний разряд работы 3,5 | 1191 | 1013 | чел.-ч. | чел.-ч. | 1 | 27 | 0 | 0 | 0 | 371.85 | 0 | 1 | 1 |  | 27 | 2 | 72320259 | 711 | 0 | 0 | 0 | 0 | 0 | 0 | 0 | 0
691 | 72320260 | 72320258 | 70491200 | 118 | 1 | 1 | 1 | 4-100-00 |  | Затраты труда машинистов | 1191 | 1013 | чел.-ч. | чел.-ч. | 1 | 7.42 | 0 | 0 | 0 | 0 | 0 | 1 | 2 |  | 7.42 | 2 | 72320260 | 712 | 0 | 0 | 0 | 0 | 0 | 0 | 0 | 0
691 | 72320261 | 72320258 | 70618404 | 1 | 1 | 1 | 2 | 91.11.01-012 | ФСЭМ-2022, 91.11.01-012, приказ Минстроя России от 18.05.2022 г. № 378/пр | Машины монтажные для выполнения работ при прокладке и монтаже кабеля на базе автомобиля | 1368 | 1011 | маш.-ч | маш.-ч | 1 | 7.42 | 0 | 995.51 | 452.68 | 0 | 0 | 1 | 0 |  | 7.42 | 2 | 72320261 | 713 | 0 | 0 | 0 | 0 | 0 | 0 | 0 | 0
691 | 72320262 | 72320258 | 70618600 | 1 | 1 | 1 | 2 | 91.14.05-041 | ФСЭМ-2022, 91.14.05-041, приказ Минстроя России от 18.05.2022 г. № 378/пр | Транспортеры прицепные кабельные, грузоподъемность до 7 т | 1368 | 1011 | маш.-ч | маш.-ч | 1 | 7.42 | 0 | 34.41 | 0 | 0 | 0 | 1 | 0 |  | 7.42 | 2 | 72320262 | 714 | 0 | 0 | 0 | 0 | 0 | 0 | 0 | 0
691 | 72320263 | 72320258 | 70497253 | 118 | 1 | 1 | 3 | 421/пр_2020_п.75_пп.а |  | Сметная стоимость вспомогательных ненормируемых материальных ресурсов, не учтенная в сметной норме, 2% | 3277935 | 1013 | % | % | 1 | 2 | 0 | 0 | 0 | 0 | 0 | 0 | 0 |  | 2 | 2 | 72320263 | 715 | 0 | 0 | 0 | 0 | 0 | 0 | 0 | 0
694 | 72320216 | 72320209 | 20054404 | 117 | 1 | 1 | 1 | 1-100-37 |  | Средний разряд работы 3,7 | 1191 | 1013 | чел.-ч. | чел.-ч. | 1 | 0.28 | 0 | 0 | 0 | 354.09 | 0 | 1 | 1 |  | 0.28 | 2 | 72320210 | 716 | 0 | 0 | 0 | 0 | 0 | 0 | 0 | 0
694 | 72320217 | 72320209 | 68784203 | 1 | 1 | 1 | 2 | 91.17.04-039 | ФСЭМ-2022 доп.15, 91.17.04-039, приказ Минстроя России от 14.08.2025 г. № 490/пр | Аппараты для муфтовой сварки пластмассовых труб диаметром до 200 мм | 1368 | 1011 | маш.-ч | маш.-ч | 1 | 0.15 | 0 | 8.63 | 0 | 0 | 0 | 1 | 0 |  | 0.15 | 2 | 72320211 | 717 | 0 | 0 | 0 | 0 | 0 | 0 | 0 | 0
694 | 72320218 | 72320209 | 68784225 | 1 | 1 | 1 | 2 | 91.17.04-152 | ФСЭМ-2022, 91.17.04-152, приказ Минстроя России от 18.05.2022 г. № 378/пр | Позиционеры-центраторы для сборки и сварки полиэтиленовых труб диаметром до 63 мм | 1368 | 1011 | маш.-ч | маш.-ч | 1 | 0.29 | 0 | 3.34 | 0 | 0 | 0 | 1 | 0 |  | 0.29 | 2 | 72320212 | 718 | 0 | 0 | 0 | 0 | 0 | 0 | 0 | 0
694 | 72320219 | 72320209 | 68849266 | 1 | 1 | 1 | 3 | 01.3.01.07-0009 | ФСБЦ-2022, 01.3.01.07-0009, приказ Минстроя России от 18.05.2022 г. № 378/пр | Спирт этиловый ректификованный технический, сорт I | 1346 | 1009 | кг | кг | 1 | 0.01 | 596.81 | 0 | 0 | 0 | 0 | 1 | 0 |  | 0.01 | 2 | 72320213 | 719 | 0 | 0 | 0 | 0 | 0 | 0 | 0 | 0
694 | 72320220 | 72320209 | 68853976 | 1 | 1 | 1 | 3 | 01.7.20.08-0051 | ФСБЦ-2022 доп.8, 01.7.20.08-0051, приказ Минстроя России от 14.11.2023 г. № 817/пр | Ветошь хлопчатобумажная цветная | 1346 | 1009 | кг | кг | 1 | 0.001 | 56.11 | 0 | 0 | 0 | 0 | 1 | 0 |  | 0.001 | 2 | 72320214 | 720 | 0 | 0 | 0 | 0 | 0 | 0 | 0 | 0
694 | 72320221 | 72320209 | 68782166 | 117 | 1 | 1 | 3 | 24.3.05.07 |  | Муфты полиэтиленовые с закладными электронагревателями | 1371 | 1013 | ШТ | ШТ | 1 | 1 | 0 | 0 | 0 | 0 | 0 | 0 | 0 |  | 1 | 3 | -1 |  | 0 | 0 | 0 | 0 | 0 | 0 | 0 | 0
696 | 72320228 | 72320223 | 20054484 | 118 | 1 | 1 | 1 | 1-100-45 |  | Средний разряд работы 4,5 | 1191 | 1013 | чел.-ч. | чел.-ч. | 1 | 2 | 0 | 0 | 0 | 423.29 | 0 | 1 | 1 |  | 2 | 2 | 72320224 | 722 | 0 | 0 | 0 | 0 | 0 | 0 | 0 | 0
696 | 72320229 | 72320223 | 70618715 | 1 | 1 | 1 | 2 | 91.17.04-039 | ФСЭМ-2022 доп.15, 91.17.04-039, приказ Минстроя России от 14.08.2025 г. № 490/пр | Аппараты для муфтовой сварки пластмассовых труб диаметром до 200 мм | 1368 | 1011 | маш.-ч | маш.-ч | 1 | 0.57 | 0 | 8.63 | 0 | 0 | 0 | 1 | 0 |  | 0.57 | 2 | 72320225 | 723 | 0 | 0 | 0 | 0 | 0 | 0 | 0 | 0
696 | 72320230 | 72320223 | 70565767 | 1 | 1 | 1 | 3 | 01.3.01.07-0009 | ФСБЦ-2022, 01.3.01.07-0009, приказ Минстроя России от 18.05.2022 г. № 378/пр | Спирт этиловый ректификованный технический, сорт I | 1346 | 1009 | кг | кг | 1 | 0.05 | 596.81 | 0 | 0 | 0 | 0 | 1 | 0 |  | 0.05 | 2 | 72320226 | 724 | 0 | 0 | 0 | 0 | 0 | 0 | 0 | 0
696 | 72320231 | 72320223 | 70496941 | 118 | 1 | 1 | 3 | 24.3.05.13 |  | Седелка крановая полиэтиленовая с закладными электронагревателями | 1371 | 1013 | ШТ | ШТ | 1 | 1 | 0 | 0 | 0 | 0 | 0 | 0 | 0 |  | 1 | 3 | -1 |  | 0 | 0 | 0 | 0 | 0 | 0 | 0 | 0
733 | 72312126 | 72312111 | 70491009 | 118 | 1 | 1 | 1 | 1-100-34 |  | Средний разряд работы 3,4 | 1191 | 1013 | чел.-ч. | чел.-ч. | 1 | 20.51 | 0 | 0 | 0 | 367.44 | 0 | 1 | 1 |  | 20.51 | 2 | 72312112 | 726 | 0 | 0 | 0 | 0 | 0 | 0 | 0 | 0
733 | 72312127 | 72312111 | 70491200 | 118 | 1 | 1 | 1 | 4-100-00 |  | Затраты труда машинистов | 1191 | 1013 | чел.-ч. | чел.-ч. | 1 | 11.96 | 0 | 0 | 0 | 0 | 0 | 1 | 2 |  | 11.96 | 2 | 72312113 | 727 | 0 | 0 | 0 | 0 | 0 | 0 | 0 | 0
733 | 72312128 | 72312111 | 70618307 | 1 | 1 | 1 | 2 | 91.10.05-004 | ФСЭМ-2022, 91.10.05-004, приказ Минстроя России от 18.05.2022 г. № 378/пр | Трубоукладчики, номинальная грузоподъемность 6,3 т | 1368 | 1011 | маш.-ч | маш.-ч | 1 | 11.44 | 0 | 994.01 | 452.68 | 0 | 0 | 1 | 0 |  | 11.44 | 2 | 72312114 | 728 | 0 | 0 | 0 | 0 | 0 | 0 | 0 | 0
733 | 72312129 | 72312111 | 70618755 | 1 | 1 | 1 | 2 | 91.17.04-233 | ФСЭМ-2022, 91.17.04-233, приказ Минстроя России от 18.05.2022 г. № 378/пр | Аппараты сварочные для ручной дуговой сварки, сварочный ток до 350 А | 1368 | 1011 | маш.-ч | маш.-ч | 1 | 2.07 | 0 | 42.96 | 0 | 0 | 0 | 1 | 0 |  | 2.07 | 2 | 72312115 | 729 | 0 | 0 | 0 | 0 | 0 | 0 | 0 | 0
733 | 72312130 | 72312111 | 70618767 | 1 | 1 | 1 | 2 | 91.18.01-007 | ФСЭМ-2022 доп.13, 91.18.01-007, приказ Минстроя России от 07.02.2025 г. № 69/пр | Компрессоры винтовые передвижные с двигателем внутреннего сгорания, давление до 0,7 МПа (7 атм), производительность до 5,4 м3/мин | 1368 | 1011 | маш.-ч | маш.-ч | 1 | 0.52 | 0 | 404.41 | 393.89 | 0 | 0 | 1 | 0 |  | 0.52 | 2 | 72312116 | 730 | 0 | 0 | 0 | 0 | 0 | 0 | 0 | 0
733 | 72312131 | 72312111 | 70619123 | 1 | 1 | 1 | 2 | 91.21.01-012 | ФСЭМ-2022 доп.11, 91.21.01-012, приказ Минстроя России от 09.08.2024 г. № 524/пр | Агрегаты окрасочные высокого давления для окраски поверхностей конструкций, мощность 1 кВт | 1368 | 1011 | маш.-ч | маш.-ч | 1 | 0.52 | 0 | 4.52 | 0 | 0 | 0 | 1 | 0 |  | 0.52 | 2 | 72312117 | 731 | 0 | 0 | 0 | 0 | 0 | 0 | 0 | 0
733 | 72312132 | 72312111 | 70567775 | 1 | 1 | 1 | 3 | 01.7.03.04-0001 | ФСБЦ-2022, 01.7.03.04-0001, приказ Минстроя России от 18.05.2022 г. № 378/пр | Электроэнергия | 1383 | 1013 | КВТ-Ч | КВТ-Ч | 1 | 1.386 | 9.35 | 0 | 0 | 0 | 0 | 1 | 0 |  | 1.386 | 2 | 72312118 | 732 | 0 | 0 | 0 | 0 | 0 | 0 | 0 | 0
733 | 72312133 | 72312111 | 70568517 | 1 | 1 | 1 | 3 | 01.7.11.07-0227 | ФСБЦ-2022, 01.7.11.07-0227, приказ Минстроя России от 18.05.2022 г. № 378/пр | Электроды сварочные для сварки низколегированных и углеродистых сталей УОНИ 13/45, Э42А, диаметр 4-5 мм | 1346 | 1009 | кг | кг | 1 | 0.7 | 155.63 | 0 | 0 | 0 | 0 | 1 | 0 |  | 0.7 | 2 | 72312119 | 733 | 0 | 0 | 0 | 0 | 0 | 0 | 0 | 0
733 | 72312134 | 72312111 | 70569282 | 1 | 1 | 1 | 3 | 01.7.15.05-0012 | ФСБЦ-2022, 01.7.15.05-0012, приказ Минстроя России от 18.05.2022 г. № 378/пр | Гайки стальные шестигранные, диаметр резьбы М8 (М10) | 1348 | 1009 | т | т | 1000 | 0.0004 | 108495.2 | 0 | 0 | 0 | 0 | 1 | 0 |  | 0.0004 | 2 | 72312120 | 734 | 0 | 0 | 0 | 0 | 0 | 0 | 0 | 0
733 | 72312135 | 72312111 | 70574503 | 1 | 1 | 1 | 3 | 07.2.07.13-0221 | ФСБЦ-2022, 07.2.07.13-0221, приказ Минстроя России от 18.05.2022 г. № 378/пр | Хомуты стальные | 1346 | 1009 | кг | кг | 1 | 1 | 44.55 | 0 | 0 | 0 | 0 | 1 | 0 |  | 1 | 2 | 72312121 | 735 | 0 | 0 | 0 | 0 | 0 | 0 | 0 | 0
733 | 72312136 | 72312111 | 70586759 | 1 | 1 | 1 | 3 | 14.4.01.18-0002 | ФСБЦ-2022 доп.9, 14.4.01.18-0002, приказ Минстроя России от 16.02.2024 г. № 102/пр | Грунтовка ФЛ-03К | 1348 | 1009 | т | т | 1000 | 0.0014 | 74437.32 | 0 | 0 | 0 | 0 | 1 | 0 |  | 0.0014 | 2 | 72312122 | 736 | 0 | 0 | 0 | 0 | 0 | 0 | 0 | 0
733 | 72312137 | 72312111 | 70586886 | 1 | 1 | 1 | 3 | 14.4.04.04-0010 | ФСБЦ-2022 доп.4, 14.4.04.04-0010, приказ Минстроя России от 27.12.2022 г. № 1133/пр | Эмаль кремнийорганическая КО-811, КО-811К, цветная | 1348 | 1009 | т | т | 1000 | 0.0036 | 260763.78 | 0 | 0 | 0 | 0 | 1 | 0 |  | 0.0036 | 2 | 72312123 | 737 | 0 | 0 | 0 | 0 | 0 | 0 | 0 | 0
733 | 72312138 | 72312111 | 70587135 | 1 | 1 | 1 | 3 | 14.5.09.02-0002 | ФСБЦ-2022, 14.5.09.02-0002, приказ Минстроя России от 18.05.2022 г. № 378/пр | Ксилол нефтяной, марка А | 1348 | 1009 | т | т | 1000 | 0.00022 | 75885.63 | 0 | 0 | 0 | 0 | 1 | 0 |  | 0.00022 | 2 | 72312124 | 738 | 0 | 0 | 0 | 0 | 0 | 0 | 0 | 0
733 | 72312139 | 72312111 | 70587162 | 1 | 1 | 1 | 3 | 14.5.09.07-0030 | ФСБЦ-2022, 14.5.09.07-0030, приказ Минстроя России от 18.05.2022 г. № 378/пр | Растворитель Р-4 | 1348 | 1009 | т | т | 1000 | 0.0017 | 98526.45 | 0 | 0 | 0 | 0 | 1 | 0 |  | 0.0017 | 2 | 72312125 | 739 | 0 | 0 | 0 | 0 | 0 | 0 | 0 | 0
733 | 72312140 | 72312111 | 70496569 | 118 | 1 | 1 | 3 | 23.5.02.02 |  | Трубы стальные электросварные прямошовные | 1301 | 1003 | м | м | 1 | 101 | 0 | 0 | 0 | 0 | 0 | 0 | 0 |  | 101 | 3 | -1 |  | 0 | 0 | 0 | 0 | 0 | 0 | 0 | 0
735 | 72312148 | 72312142 | 70491056 | 118 | 1 | 1 | 1 | 1-100-50 |  | Средний разряд работы 5,0 | 1191 | 1013 | чел.-ч. | чел.-ч. | 1 | 0.32 | 0 | 0 | 0 | 452.68 | 0 | 1 | 1 |  | 0.32 | 2 | 72312143 | 740 | 0 | 0 | 0 | 0 | 0 | 0 | 0 | 0
735 | 72312149 | 72312142 | 70491200 | 118 | 1 | 1 | 1 | 4-100-00 |  | Затраты труда машинистов | 1191 | 1013 | чел.-ч. | чел.-ч. | 1 | 0.18 | 0 | 0 | 0 | 0 | 0 | 1 | 2 |  | 0.18 | 2 | 72312144 | 741 | 0 | 0 | 0 | 0 | 0 | 0 | 0 | 0
735 | 72312150 | 72312142 | 70618712 | 1 | 1 | 1 | 2 | 91.17.04-033 | ФСЭМ-2022 доп.11, 91.17.04-033, приказ Минстроя России от 07.11.2024 г. № 747/пр | Агрегаты сварочные для ручной дуговой сварки на тракторе, сварочный ток до 250 А, количество постов 2, мощность трактора 79 кВт (108 л.с.) | 1368 | 1011 | маш.-ч | маш.-ч | 1 | 0.18 | 0 | 1069.08 | 452.68 | 0 | 0 | 1 | 0 |  | 0.18 | 2 | 72312145 | 742 | 0 | 0 | 0 | 0 | 0 | 0 | 0 | 0
735 | 72312151 | 72312142 | 70568517 | 1 | 1 | 1 | 3 | 01.7.11.07-0227 | ФСБЦ-2022, 01.7.11.07-0227, приказ Минстроя России от 18.05.2022 г. № 378/пр | Электроды сварочные для сварки низколегированных и углеродистых сталей УОНИ 13/45, Э42А, диаметр 4-5 мм | 1346 | 1009 | кг | кг | 1 | 0.1 | 155.63 | 0 | 0 | 0 | 0 | 1 | 0 |  | 0.1 | 2 | 72312146 | 743 | 0 | 0 | 0 | 0 | 0 | 0 | 0 | 0
735 | 72312152 | 72312142 | 70496671 | 118 | 1 | 1 | 3 | 23.8.03.11 |  | Фланцы стальные плоские | 1371 | 1013 | ШТ | ШТ | 1 | 1 | 0 | 0 | 0 | 0 | 0 | 0 | 0 |  | 1 | 3 | -1 |  | 0 | 0 | 0 | 0 | 0 | 0 | 0 | 0
737 | 72312161 | 72312154 | 70491009 | 118 | 1 | 1 | 1 | 1-100-34 |  | Средний разряд работы 3,4 | 1191 | 1013 | чел.-ч. | чел.-ч. | 1 | 20.1 | 0 | 0 | 0 | 367.44 | 0 | 1 | 1 |  | 20.1 | 2 | 72312155 | 745 | 0 | 0 | 0 | 0 | 0 | 0 | 0 | 0
737 | 72312162 | 72312154 | 70491200 | 118 | 1 | 1 | 1 | 4-100-00 |  | Затраты труда машинистов | 1191 | 1013 | чел.-ч. | чел.-ч. | 1 | 6.25 | 0 | 0 | 0 | 0 | 0 | 1 | 2 |  | 6.25 | 2 | 72312156 | 746 | 0 | 0 | 0 | 0 | 0 | 0 | 0 | 0
737 | 72312163 | 72312154 | 70617656 | 1 | 1 | 1 | 2 | 91.05.05-015 | ФСЭМ-2022, 91.05.05-015, приказ Минстроя России от 18.05.2022 г. № 378/пр | Краны на автомобильном ходу, грузоподъемность 16 т | 1368 | 1011 | маш.-ч | маш.-ч | 1 | 6.25 | 0 | 1682.51 | 529.11 | 0 | 0 | 1 | 0 |  | 6.25 | 2 | 72312157 | 747 | 0 | 0 | 0 | 0 | 0 | 0 | 0 | 0
737 | 72312164 | 72312154 | 70618755 | 1 | 1 | 1 | 2 | 91.17.04-233 | ФСЭМ-2022, 91.17.04-233, приказ Минстроя России от 18.05.2022 г. № 378/пр | Аппараты сварочные для ручной дуговой сварки, сварочный ток до 350 А | 1368 | 1011 | маш.-ч | маш.-ч | 1 | 2.29 | 0 | 42.96 | 0 | 0 | 0 | 1 | 0 |  | 2.29 | 2 | 72312158 | 748 | 0 | 0 | 0 | 0 | 0 | 0 | 0 | 0
737 | 72312165 | 72312154 | 70567775 | 1 | 1 | 1 | 3 | 01.7.03.04-0001 | ФСБЦ-2022, 01.7.03.04-0001, приказ Минстроя России от 18.05.2022 г. № 378/пр | Электроэнергия | 1383 | 1013 | КВТ-Ч | КВТ-Ч | 1 | 1.26 | 9.35 | 0 | 0 | 0 | 0 | 1 | 0 |  | 1.26 | 2 | 72312159 | 749 | 0 | 0 | 0 | 0 | 0 | 0 | 0 | 0
737 | 72312166 | 72312154 | 70568517 | 1 | 1 | 1 | 3 | 01.7.11.07-0227 | ФСБЦ-2022, 01.7.11.07-0227, приказ Минстроя России от 18.05.2022 г. № 378/пр | Электроды сварочные для сварки низколегированных и углеродистых сталей УОНИ 13/45, Э42А, диаметр 4-5 мм | 1346 | 1009 | кг | кг | 1 | 0.35 | 155.63 | 0 | 0 | 0 | 0 | 1 | 0 |  | 0.35 | 2 | 72312160 | 750 | 0 | 0 | 0 | 0 | 0 | 0 | 0 | 0
737 | 72312167 | 72312154 | 70496534 | 118 | 1 | 1 | 3 | 23.4.01.04 |  | Трубы стальные изолированные | 1301 | 1003 | м | м | 1 | 101 | 0 | 0 | 0 | 0 | 0 | 0 | 0 |  | 101 | 3 | -1 |  | 0 | 0 | 0 | 0 | 0 | 0 | 0 | 0
740 | 72312189 | 72312170 | 70490995 | 118 | 1 | 1 | 1 | 1-100-29 |  | Средний разряд работы 2,9 | 1191 | 1013 | чел.-ч. | чел.-ч. | 1 | 394 | 0 | 0 | 0 | 346.86 | 0 | 1 | 1 |  | 394 | 2 | 72312171 | 751 | 0 | 0 | 0 | 0 | 0 | 0 | 0 | 0
740 | 72312190 | 72312170 | 70491200 | 118 | 1 | 1 | 1 | 4-100-00 |  | Затраты труда машинистов | 1191 | 1013 | чел.-ч. | чел.-ч. | 1 | 35.87 | 0 | 0 | 0 | 0 | 0 | 1 | 2 |  | 35.87 | 2 | 72312172 | 752 | 0 | 0 | 0 | 0 | 0 | 0 | 0 | 0
740 | 72312191 | 72312170 | 70617656 | 1 | 1 | 1 | 2 | 91.05.05-015 | ФСЭМ-2022, 91.05.05-015, приказ Минстроя России от 18.05.2022 г. № 378/пр | Краны на автомобильном ходу, грузоподъемность 16 т | 1368 | 1011 | маш.-ч | маш.-ч | 1 | 0.96 | 0 | 1682.51 | 529.11 | 0 | 0 | 1 | 0 |  | 0.96 | 2 | 72312173 | 753 | 0 | 0 | 0 | 0 | 0 | 0 | 0 | 0
740 | 72312192 | 72312170 | 70617665 | 1 | 1 | 1 | 2 | 91.05.06-007 | ФСЭМ-2022, 91.05.06-007, приказ Минстроя России от 18.05.2022 г. № 378/пр | Краны на гусеничном ходу, грузоподъемность 25 т | 1368 | 1011 | маш.-ч | маш.-ч | 1 | 33.26 | 0 | 1703.3 | 529.11 | 0 | 0 | 1 | 0 |  | 33.26 | 2 | 72312174 | 754 | 0 | 0 | 0 | 0 | 0 | 0 | 0 | 0
740 | 72312193 | 72312170 | 70617813 | 1 | 1 | 1 | 2 | 91.06.05-011 | ФСЭМ-2022, 91.06.05-011, приказ Минстроя России от 18.05.2022 г. № 378/пр | Погрузчики одноковшовые универсальные фронтальные пневмоколесные, номинальная вместимость основного ковша 2,6 м3, грузоподъемность 5 т | 1368 | 1011 | маш.-ч | маш.-ч | 1 | 0.25 | 0 | 1647.51 | 452.68 | 0 | 0 | 1 | 0 |  | 0.25 | 2 | 72312175 | 755 | 0 | 0 | 0 | 0 | 0 | 0 | 0 | 0
740 | 72312194 | 72312170 | 70617915 | 1 | 1 | 1 | 2 | 91.07.04-001 | ФСЭМ-2022 доп.4, 91.07.04-001, приказ Минстроя России от 27.12.2022 г. № 1133/пр | Вибраторы глубинные | 1368 | 1011 | маш.-ч | маш.-ч | 1 | 21 | 0 | 10.37 | 0 | 0 | 0 | 1 | 0 |  | 21 | 2 | 72312176 | 756 | 0 | 0 | 0 | 0 | 0 | 0 | 0 | 0
740 | 72312195 | 72312170 | 70618558 | 1 | 1 | 1 | 2 | 91.14.02-001 | ФСЭМ-2022 доп.7, 91.14.02-001, приказ Минстроя России от 02.08.2023 г. № 551/пр | Автомобили бортовые, грузоподъемность до 5 т | 1368 | 1011 | маш.-ч | маш.-ч | 1 | 1.4 | 0 | 579.09 | 393.89 | 0 | 0 | 1 | 0 |  | 1.4 | 2 | 72312177 | 757 | 0 | 0 | 0 | 0 | 0 | 0 | 0 | 0
740 | 72312196 | 72312170 | 70567763 | 1 | 1 | 1 | 3 | 01.7.03.01-0001 | ФСБЦ-2022, 01.7.03.01-0001, приказ Минстроя России от 18.05.2022 г. № 378/пр | Вода | 1339 | 1007 | м3 | м3 | 1 | 1.75 | 35.71 | 0 | 0 | 0 | 0 | 1 | 0 |  | 1.75 | 2 | 72312178 | 758 | 0 | 0 | 0 | 0 | 0 | 0 | 0 | 0
740 | 72312197 | 72312170 | 70567775 | 1 | 1 | 1 | 3 | 01.7.03.04-0001 | ФСБЦ-2022, 01.7.03.04-0001, приказ Минстроя России от 18.05.2022 г. № 378/пр | Электроэнергия | 1383 | 1013 | КВТ-Ч | КВТ-Ч | 1 | 2.64 | 9.35 | 0 | 0 | 0 | 0 | 1 | 0 |  | 2.64 | 2 | 72312179 | 759 | 0 | 0 | 0 | 0 | 0 | 0 | 0 | 0
740 | 72312198 | 72312170 | 70568070 | 1 | 1 | 1 | 3 | 01.7.07.12-0024 | ФСБЦ-2022, 01.7.07.12-0024, приказ Минстроя России от 18.05.2022 г. № 378/пр | Пленка полиэтиленовая, толщина 0,15 мм | 1327 | 1005 | м2 | м2 | 1 | 5.6 | 12.83 | 0 | 0 | 0 | 0 | 1 | 0 |  | 5.6 | 2 | 72312180 | 760 | 0 | 0 | 0 | 0 | 0 | 0 | 0 | 0
740 | 72312199 | 72312170 | 70569321 | 1 | 1 | 1 | 3 | 01.7.15.06-0111 | ФСБЦ-2022, 01.7.15.06-0111, приказ Минстроя России от 18.05.2022 г. № 378/пр | Гвозди строительные | 1348 | 1009 | т | т | 1000 | 0.037 | 70296.2 | 0 | 0 | 0 | 0 | 1 | 0 |  | 0.037 | 2 | 72312181 | 761 | 0 | 0 | 0 | 0 | 0 | 0 | 0 | 0
740 | 72312200 | 72312170 | 70571132 | 1 | 1 | 1 | 3 | 03.1.02.03-0011 | ФСБЦ-2022, 03.1.02.03-0011, приказ Минстроя России от 18.05.2022 г. № 378/пр | Известь строительная негашеная комовая, сорт I | 1348 | 1009 | т | т | 1000 | 0.05 | 5275.05 | 0 | 0 | 0 | 0 | 1 | 0 |  | 0.05 | 2 | 72312182 | 762 | 0 | 0 | 0 | 0 | 0 | 0 | 0 | 0
740 | 72312201 | 72312170 | 70492443 | 118 | 1 | 1 | 3 | 04.1.02.05 |  | Смеси бетонные тяжелого бетона | 1339 | 1007 | м3 | м3 | 1 | 102 | 0 | 0 | 0 | 0 | 0 | 0 | 0 |  | 102 | 3 | -1 |  | 0 | 0 | 0 | 0 | 0 | 0 | 0 | 0
740 | 72312202 | 72312170 | 70576492 | 1 | 1 | 1 | 3 | 08.3.03.06-0002 | ФСБЦ-2022, 08.3.03.06-0002, приказ Минстроя России от 18.05.2022 г. № 378/пр | Проволока горячекатаная в мотках, диаметр 6,3-6,5 мм | 1348 | 1009 | т | т | 1000 | 0.04 | 60258.2 | 0 | 0 | 0 | 0 | 1 | 0 |  | 0.04 | 2 | 72312184 | 764 | 0 | 0 | 0 | 0 | 0 | 0 | 0 | 0
740 | 72312203 | 72312170 | 70578629 | 1 | 1 | 1 | 3 | 11.1.02.04-0031 | ФСБЦ-2022, 11.1.02.04-0031, приказ Минстроя России от 18.05.2022 г. № 378/пр | Лесоматериалы круглые хвойных пород неокоренные, длина 3-6,5 м, диаметр 14-24 см, сорт II-III | 1339 | 1007 | м3 | м3 | 1 | 0.69 | 6442.06 | 0 | 0 | 0 | 0 | 1 | 0 |  | 0.69 | 2 | 72312185 | 765 | 0 | 0 | 0 | 0 | 0 | 0 | 0 | 0
740 | 72312204 | 72312170 | 70578659 | 1 | 1 | 1 | 3 | 11.1.03.01-0063 | ФСБЦ-2022 доп.2, 11.1.03.01-0063, приказ Минстроя России от 26.08.2022 г. № 703/пр | Бруски обрезные хвойных пород (ель, сосна), естественной влажности, длина 2-6,5 м, ширина 20-90 мм, толщина 20-90 мм, сорт III | 1339 | 1007 | м3 | м3 | 1 | 0.08 | 16496.03 | 0 | 0 | 0 | 0 | 1 | 0 |  | 0.08 | 2 | 72312186 | 766 | 0 | 0 | 0 | 0 | 0 | 0 | 0 | 0
740 | 72312205 | 72312170 | 70494228 | 118 | 1 | 1 | 3 | 11.1.03.06 |  | Щиты из досок | 1327 | 1005 | м2 | м2 | 1 | 49.5 | 0 | 0 | 0 | 0 | 0 | 0 | 0 |  | 49.5 | 3 | -1 |  | 0 | 0 | 0 | 0 | 0 | 0 | 0 | 0
740 | 72312206 | 72312170 | 70578704 | 1 | 1 | 1 | 3 | 11.1.03.06-0071 | ФСБЦ-2022 доп.4, 11.1.03.06-0071, приказ Минстроя России от 27.12.2022 г. № 1133/пр | Доска обрезная хвойных пород, естественной влажности, длина 2-6,5 м, ширина 100-250 мм, толщина 25 мм, сорт III | 1339 | 1007 | м3 | м3 | 1 | 0.2 | 5764.42 | 0 | 0 | 0 | 0 | 1 | 0 |  | 0.2 | 2 | 72312187 | 767 | 0 | 0 | 0 | 0 | 0 | 0 | 0 | 0
740 | 72312207 | 72312170 | 70578712 | 1 | 1 | 1 | 3 | 11.1.03.06-0079 | ФСБЦ-2022 доп.4, 11.1.03.06-0079, приказ Минстроя России от 27.12.2022 г. № 1133/пр | Доска обрезная хвойных пород, естественной влажности, длина 2-6,5 м, ширина 100-250 мм, толщина 44-50 мм, сорт III | 1339 | 1007 | м3 | м3 | 1 | 0.69 | 5764.42 | 0 | 0 | 0 | 0 | 1 | 0 |  | 0.69 | 2 | 72312188 | 768 | 0 | 0 | 0 | 0 | 0 | 0 | 0 | 0
743 | 72312224 | 72312210 | 70491017 | 118 | 1 | 1 | 1 | 1-100-38 |  | Средний разряд работы 3,8 | 1191 | 1013 | чел.-ч. | чел.-ч. | 1 | 203 | 0 | 0 | 0 | 385.07 | 0 | 1 | 1 |  | 203 | 2 | 72312211 | 769 | 0 | 0 | 0 | 0 | 0 | 0 | 0 | 0
743 | 72312225 | 72312210 | 70491200 | 118 | 1 | 1 | 1 | 4-100-00 |  | Затраты труда машинистов | 1191 | 1013 | чел.-ч. | чел.-ч. | 1 | 0.09 | 0 | 0 | 0 | 0 | 0 | 1 | 2 |  | 0.09 | 2 | 72312212 | 770 | 0 | 0 | 0 | 0 | 0 | 0 | 0 | 0
743 | 72312226 | 72312210 | 70617781 | 1 | 1 | 1 | 2 | 91.06.03-045 | ФСЭМ-2022, 91.06.03-045, приказ Минстроя России от 18.05.2022 г. № 378/пр | Лебедки ручные и рычажные тяговым усилием 14,72 кН (1,5 т) | 1368 | 1011 | маш.-ч | маш.-ч | 1 | 69.1 | 0 | 2.57 | 0 | 0 | 0 | 1 | 0 |  | 69.1 | 2 | 72312213 | 771 | 0 | 0 | 0 | 0 | 0 | 0 | 0 | 0
743 | 72312227 | 72312210 | 70617813 | 1 | 1 | 1 | 2 | 91.06.05-011 | ФСЭМ-2022, 91.06.05-011, приказ Минстроя России от 18.05.2022 г. № 378/пр | Погрузчики одноковшовые универсальные фронтальные пневмоколесные, номинальная вместимость основного ковша 2,6 м3, грузоподъемность 5 т | 1368 | 1011 | маш.-ч | маш.-ч | 1 | 0.09 | 0 | 1647.51 | 452.68 | 0 | 0 | 1 | 0 |  | 0.09 | 2 | 72312214 | 772 | 0 | 0 | 0 | 0 | 0 | 0 | 0 | 0
743 | 72312228 | 72312210 | 70618031 | 1 | 1 | 1 | 2 | 91.08.04-022 | ФСЭМ-2022, 91.08.04-022, приказ Минстроя России от 18.05.2022 г. № 378/пр | Котлы битумные передвижные электрические с центробежной мешалкой, объем загрузочной емкости 1000 л | 1368 | 1011 | маш.-ч | маш.-ч | 1 | 29.84 | 0 | 119.89 | 0 | 0 | 0 | 1 | 0 |  | 29.84 | 2 | 72312215 | 773 | 0 | 0 | 0 | 0 | 0 | 0 | 0 | 0
743 | 72312229 | 72312210 | 70490998 | 118 | 1 | 1 | 3 | 01.2.03.02 |  | Грунтовка битумная | 1348 | 1009 | т | т | 1000 | 0 | 0 | 0 | 0 | 0 | 1 | 0 | 0 |  | 0 | 3 | -1 |  | 0 | 0 | 0 | 0 | 0 | 0 | 0 | 0
743 | 72312230 | 72312210 | 70491004 | 118 | 1 | 1 | 3 | 01.2.03.03 |  | Мастика | 1348 | 1009 | т | т | 1000 | 1.73 | 0 | 0 | 0 | 0 | 0 | 0 | 0 |  | 1.73 | 3 | -1 |  | 0 | 0 | 0 | 0 | 0 | 0 | 0 | 0
743 | 72312231 | 72312210 | 70567728 | 1 | 1 | 1 | 3 | 01.7.02.02-0021 | ФСБЦ-2022, 01.7.02.02-0021, приказ Минстроя России от 18.05.2022 г. № 378/пр | Бумага оберточная листовая | 1329 | 1005 | 1000 м2 | 1000 м2 | 1000 | 0.37 | 7186.29 | 0 | 0 | 0 | 0 | 1 | 0 |  | 0.37 | 2 | 72312218 | 776 | 0 | 0 | 0 | 0 | 0 | 0 | 0 | 0
743 | 72312232 | 72312210 | 70567775 | 1 | 1 | 1 | 3 | 01.7.03.04-0001 | ФСБЦ-2022, 01.7.03.04-0001, приказ Минстроя России от 18.05.2022 г. № 378/пр | Электроэнергия | 1383 | 1013 | КВТ-Ч | КВТ-Ч | 1 | 49.761 | 9.35 | 0 | 0 | 0 | 0 | 1 | 0 |  | 49.761 | 2 | 72312219 | 777 | 0 | 0 | 0 | 0 | 0 | 0 | 0 | 0
743 | 72312233 | 72312210 | 70570408 | 1 | 1 | 1 | 3 | 01.7.20.08-0021 | ФСБЦ-2022, 01.7.20.08-0021, приказ Минстроя России от 18.05.2022 г. № 378/пр | Брезент с огнеупорной пропиткой | 1327 | 1005 | м2 | м2 | 1 | 1.2 | 108.68 | 0 | 0 | 0 | 0 | 1 | 0 |  | 1.2 | 2 | 72312220 | 778 | 0 | 0 | 0 | 0 | 0 | 0 | 0 | 0
743 | 72312234 | 72312210 | 70570421 | 1 | 1 | 1 | 3 | 01.7.20.08-0162 | ФСБЦ-2022, 01.7.20.08-0162, приказ Минстроя России от 18.05.2022 г. № 378/пр | Ткань мешочная, ширина 950 мм, поверхностная плотность 190 г/м2 | 1330 | 1005 | 10 м2 | 10 м2 | 10 | 0.31 | 592.04 | 0 | 0 | 0 | 0 | 1 | 0 |  | 0.31 | 2 | 72312221 | 779 | 0 | 0 | 0 | 0 | 0 | 0 | 0 | 0
743 | 72312235 | 72312210 | 70578629 | 1 | 1 | 1 | 3 | 11.1.02.04-0031 | ФСБЦ-2022, 11.1.02.04-0031, приказ Минстроя России от 18.05.2022 г. № 378/пр | Лесоматериалы круглые хвойных пород неокоренные, длина 3-6,5 м, диаметр 14-24 см, сорт II-III | 1339 | 1007 | м3 | м3 | 1 | 0.25 | 6442.06 | 0 | 0 | 0 | 0 | 1 | 0 |  | 0.25 | 2 | 72312222 | 780 | 0 | 0 | 0 | 0 | 0 | 0 | 0 | 0
743 | 72312236 | 72312210 | 70580665 | 1 | 1 | 1 | 3 | 12.2.03.11-0054 | ФСБЦ-2022 доп.16, 12.2.03.11-0054, приказ Минстроя России от 12.11.2025 г. № 696/пр | Холсты стеклянные, плотность 100 г/м2, толщина 0,8 мм, максимальная температура применения 165 °C | 1330 | 1005 | 10 м2 | 10 м2 | 10 | 43 | 574.19 | 0 | 0 | 0 | 0 | 1 | 0 |  | 43 | 2 | 72312223 | 781 | 0 | 0 | 0 | 0 | 0 | 0 | 0 | 0

## SrcKA
0 | Smeta.RU (495) 974-1589 |  | _PS_ |  | 0 | 0 | 0 | Smeta.RU |  | 1 | 28180 | 10 | 12 | 1 | 0 | 5
[5 empty] | Новый объект_(Копия)_(Копия)_(Копия)_(Копия)_(Копия) | Газопровод высокого и низкого давления к нежилому зданию,расположенному по адресу: Пензенская область,Кузнецкий район,р.п.Евлашево(кн 58:14:0130201:451) | [26 empty] | 0 | [10 empty] | 0
|  |  |  | Конъюнктурный анализ | [22 empty] | 4
| 1.1 | 1 | ТЦ_66.00.00.00_64_6454104668_13.07.2026_01_1.1 | Газорегуляторный пункт шкафной ГРПШ-07-2У1 с двумя линиями редуцирования с регуляторами РДНК-1000 | 66.00.00.00 | ШТ | 122131.15 | 149000 | 0 | 122131.15 | 22 | 46216 | 2 | ООО "ГК ГАЗГАРАНТ" | г.Саратов | 6454104668 | 645501001 | Счет на оплату №263 от 13.07.2026г | 64 | 0 | 0 | 0 | 0 | Россия | 0 | 122131.15 | 1 | 0 | 3 | 3 | ШТ | Газорегуляторный пункт шкафной ГРПШ-07-2У1 с двумя линиями редуцирования с регуляторами РДНК-1000 | 46254.4556 | 72311353 | 0 | 0 | 0 | 0 | 0 | 0 | 0 | 0 | 0
| 1.2 | 0 | ТЦ_66.00.00.00_64_6453135060_13.07.2026_01_1.2 | Газорегуляторный пункт шкафной ГРПШ-07-2У1 с двумя линиями редуцирования с регуляторами РДНК-1000 | 66.00.00.00 | ШТ | 129459.02 | 157940 | 0 | 129459.02 | 22 | 46216 | 2 | ООО "ПТК Газгарант" | г.Саратов | 6453135060 | 645401001 | коммерческое предложение №5 от 29.06.2026г | 64 | 0 | 0 | 0 | 0 | Россия | 0 | 129459.02 | 1 | 0 | 3 | 3 | ШТ | Газорегуляторный пункт шкафной ГРПШ-07-2У1 с двумя линиями редуцирования с регуляторами РДНК-1000 | 46254.4556 | 72311353 | 0 | 0 | 0 | 0 | 0 | 0 | 0 | 0 | 0
| 1.3 | 0 | ТЦ_66.00.00.00_64_6455068074_29.06.2026_01_1.3 | Газорегуляторный пункт шкафной ГРПШ-07-2У1 с двумя линиями редуцирования с регуляторами РДНК-1000 | 66.00.00.00 | ШТ | 128237.7 | 156450 | 0 | 128237.7 | 22 | 46202 | 2 | ООО "Континент-Газ" | г.Саратов | 6455068074 | 645501001 | коммерческое предложение от 29.06.2026г | 64 | 0 | 0 | 0 | 0 | Россия | 0 | 128237.7 | 1 | 0 | 3 | 3 | ШТ | Газорегуляторный пункт шкафной ГРПШ-07-2У1 с двумя линиями редуцирования с регуляторами РДНК-1000 | 46254.4556 | 72311353 | 0 | 0 | 0 | 0 | 0 | 0 | 0 | 0 | 0
| 2.1 | 1 | ТЦ_24.00.00.00_64_6454104668_26.08.2026_01_2.1 | Изолирующее фланцевое соединение Ру 1,6 МПа д.200 | 24.00.00.00 | ШТ | 6783.93 | 8276.4 | 0 | 6783.93 | 22 | 46260 | 2 | ООО "ГК ГАЗГАРАНТ" | г.Саратов | 6454104668 | 645401001 | счет на оплату "321 от 26 августа 2026г | 64 | 0 | 0 | 0 | 0 | Россия | 0 | 6783.93 | 1 | 0 | 1 | 3 | ШТ | Изолирующее фланцевое соединение Ру 1,6 МПА д.200 | 46261.3983 | 72318027 | 0 | 0 | 0 | 0 | 0 | 0 | 0 | 0 | 0
| 2.2 | 0 | ТЦ_24.00.00.00_64_6449085297_26.08.2026_01_2.2 | Изолирующее фланцевое соединение Ру 1,6МПа д.200 | 24.00.00.00 | ШТ | 7692.98 | 9385.44 | 0 | 7692.98 | 22 | 46260 | 2 | ПО "РОБУСТ ГРУПП" | г.Энгельс-2 | 6449085297 | 644901001 | коммерческое предложение б/н от 26.08.2026г | 64 | 0 | 0 | 0 | 0 | Россия | 0 | 7692.98 | 1 | 0 | 1 | 3 | ШТ | Изолирующее фланцевое соединение Ру 1,6 МПА д.200 | 46261.3983 | 72318027 | 0 | 0 | 0 | 0 | 0 | 0 | 0 | 0 | 0
| 2.3 | 0 | ТЦ_24.00.00.00_64_6455068074_26.08.2026_01_2.3 | Изолирующее фланцевое соединение Ру 1,6МПа д.200 | 24.00.00.00 | ШТ | 7123.13 | 8690.22 | 0 | 7123.13 | 22 | 46260 | 2 | ООО "Континент-Газ" | г.Саратов | 6455068074 | 645501001 | коммерческое предложение б/н от 26.08.2026г | 64 | 0 | 0 | 0 | 0 | Россия | 0 | 7123.13 | 1 | 0 | 1 | 3 | ШТ | Изолирующее фланцевое соединение Ру 1,6 МПА д.200 | 46261.3983 | 72318027 | 0 | 0 | 0 | 0 | 0 | 0 | 0 | 0 | 0
| 3.1 | 1 | ТЦ_24.00.00.00_64_6454104668_26.08.2026_01_3.1 | Переход электросварной с закладными нагревателями ПЭ100 SDR 11 д.160*110 | 24.00.00.00 | ШТ | 3411.43 | 4161.94 | 0 | 3411.43 | 22 | 46260 | 2 | ООО "ГК ГАЗГАРАНТ" | г.Саратов | 6454104668 | 645401001 | счет на оплату №321 от 26 августа 2026г | 64 | 0 | 0 | 0 | 0 | Россия | 0 | 3411.43 | 1 | 0 | 1 | 3 | ШТ | Переход электросварной с закладными нагревателями ПЭ100 SDR 11 д.160*110 | 46261.4115 | 72318092 | 0 | 0 | 0 | 0 | 0 | 0 | 0 | 0 | 0
| 3.2 | 0 | ТЦ_24.00.00.00_64_6449085297_26.08.2026_01_3.2 | Переход электросварной с закладными нагревателями ПЭ100 SDR 11 д.160*110 | 24.00.00.00 | ШТ | 3868.56 | 4719.64 | 0 | 3868.56 | 22 | 46260 | 2 | ПО "РОБУСТ ГРУПП" | г.Саратов | 6449085297 | 644901001 | коммерческое предложение б/н от 26.08.2026г | 64 | 0 | 0 | 0 | 0 | Россия | 0 | 3868.56 | 1 | 0 | 1 | 3 | ШТ | Переход электросварной с закладными нагревателями ПЭ100 SDR 11 д.160*110 | 46261.4115 | 72318092 | 0 | 0 | 0 | 0 | 0 | 0 | 0 | 0 | 0
| 3.3 | 0 | ТЦ_24.00.00.00_64_6455068074_26.08.2026_01_3.3 | Переход электросварной с закладными нагревателями ПЭ100 SDR 11 д.160*110 | 24.00.00.00 | ШТ | 3581.98 | 4370.01 | 0 | 3581.98 | 22 | 46260 | 2 | ООО "Континент-Газ" | г.Сарато | 6455068074 | 645501001 | коммерческое предложение б/н от 26.08.2026 | 64 | 0 | 0 | 0 | 0 | Россия | 0 | 3581.98 | 1 | 0 | 1 | 3 | ШТ | Переход электросварной с закладными нагревателями ПЭ100 SDR 11 д.160*110 | 46261.4115 | 72318092 | 0 | 0 | 0 | 0 | 0 | 0 | 0 | 0 | 0
| 4.1 | 1 | ТЦ_24.00.00.00_64_6454104668_26.08.2026_01_4.1 | Переход электросварной с закладными нагревателями ПЭ100 SDR 11 д.110*90 | 24.00.00.00 | ШТ | 1739.61 | 2122.32 | 0 | 1739.61 | 22 | 46260 | 2 | ООО "ГК ГАЗГАРАНТ" | г.Саратов | 6454104668 | 645401001 | счет на оплату №321 от 26 августа 2026г | 64 | 0 | 0 | 0 | 0 | Россия | 0 | 1739.61 | 1 | 0 | 1 | 3 | ШТ | Переход электросварной с закладными нагревателями ПЭ100 SDR 11 д.110*90 | 46261.4366 | 72318099 | 0 | 0 | 0 | 0 | 0 | 0 | 0 | 0 | 0
| 4.2 | 0 | ТЦ_24.00.00.00_64_6449085297_26.08.2026_01_4.2 | Переход электросварной с закладными нагревателями ПЭ100 SDR 11 д.110*90 | 24.00.00.00 | ШТ | 1972.72 | 2406.72 | 0 | 1972.72 | 22 | 46260 | 2 | ПО "РОБУСТ ГРУПП" | г.Саратов | 6449085297 | 644901001 | коммерческое предложение б/н от 26.08.2026г | 64 | 0 | 0 | 0 | 0 | Россия | 0 | 1972.72 | 1 | 0 | 1 | 3 | ШТ | Переход электросварной с закладными нагревателями ПЭ100 SDR 11 д.110*90 | 46261.4366 | 72318099 | 0 | 0 | 0 | 0 | 0 | 0 | 0 | 0 | 0
| 4.3 | 0 | ТЦ_24.00.00.00_64_6455068074_26.08.2026_01_4.3 | Переход электросварной с закладными нагревателями ПЭ100 SDR 11 д.1110*90 | 24.00.00.00 | ШТ | 1826.59 | 2228.44 | 0 | 1826.59 | 22 | 46260 | 2 | ООО "Континент-Газ" | г.Саратов | 6455068074 | 645501001 | коммерческое предложение б/н от 26.08.2026 | 64 | 0 | 0 | 0 | 0 | Россия | 0 | 1826.59 | 1 | 0 | 1 | 3 | ШТ | Переход электросварной с закладными нагревателями ПЭ100 SDR 11 д.110*90 | 46261.4366 | 72318099 | 0 | 0 | 0 | 0 | 0 | 0 | 0 | 0 | 0
| 5.1 | 1 | ТЦ_21.00.00.00_64_6454104668_13.07.2026_01_5.1 | Провод П-274М | 21.00.00.00 | м | 42.62 | 52 | 0 | 42.62 | 22 | 46216 | 2 | ООО "ГК ГАЗГАРАНТ" | г.Саратов | 6454104668 | 645401001 | счет на оплату "263 от 13.07.2026г | 64 | 0 | 0 | 0 | 0 | Россия | 0 | 42.62 | 1 | 0 | 1 | 3 | м | Провод П-274М | 46261.4395 | 72320267 | 0 | 0 | 0 | 0 | 0 | 0 | 0 | 0 | 0
| 5.2 | 0 | ТЦ_21.00.00.00_64_6453135060_13.07.2026_01_5.2 | Провод П-274М | 21.00.00.00 | м | 45.18 | 55.12 | 0 | 45.18 | 22 | 46216 | 2 | ПТК "ГАЗГАРАНТ" | г.Саратов | 6453135060 | 645401001 | коммерческое предложение б/н от 13.07.2026г | 64 | 0 | 0 | 0 | 0 | Россия | 0 | 45.18 | 1 | 0 | 1 | 3 | м | Провод П-274М | 46261.4395 | 72320267 | 0 | 0 | 0 | 0 | 0 | 0 | 0 | 0 | 0
| 5.3 | 0 | ТЦ_21.00.00.00_64_6455068074_13.07.2026_01_5.3 | Провод П-274М | 21.00.00.00 | м | 44.75 | 54.6 | 0 | 44.75 | 22 | 46216 | 2 | ООО "Континент-Газ" | г.саратов | 6455068074 | 645501001 | коммерческое предложение б/н от 13.07.2026г | 64 | 0 | 0 | 0 | 0 | Россия | 0 | 44.75 | 1 | 0 | 1 | 3 | м | Провод П-274М | 46261.4395 | 72320267 | 0 | 0 | 0 | 0 | 0 | 0 | 0 | 0 | 0