## Смета контракта - Расчет цены к
Расчет цены конструктивных решений (элементов) и комплексов (видов) работ
"Прокладка участков тепловых сетей из труб ППУ" | [8 empty] | "Прокладка участков тепловых сетей из труб ППУ"
(наименование объекта)
№пп | Обоснование |  |  | Наименование конструктивных решений (элементов), комплексов (видов) работ | Единица измерения | Количество (объем работ) | Цена
| Номер сметы | Позиция сметного расчета |  |  |  |  | На единицу измерения | Всего
|  | Номер | Обоснование
1 | 2 | 3 | 4 | 5 | 6 | 7 | 8 | 9
Раздел 1. Участок тепловой сети от котельной по ул. Набережная, 1 "От ТК-3 до ЦТП-2, инв. №245" | [9 empty] | Раздел 1. Участок тепловой сети от котельной по ул. Набережная, 1 "От ТК-3 до ЦТП-2, инв. №245"
1 | ЛС ЛСР-06-01-01 Поз.: 1-14 |  |  | Земляные работы. Участок тепловой сети от котельной по ул. Набережная, 1 "От ТК-3 до ЦТП-2, инв. №245" | штука | 1 | 183005.9 | 183005.9 |  |  | ЛС ЛСР-06-01-01 Поз.: 1-14
|  | Разработка траншеи под тепловую сеть | [9 empty] | Разработка траншеи под тепловую сеть
1.1 | ЛСР-06-01-01 | 1 | ГЭСН01-01-009-14 | Разработка грунта в траншеях экскаватором «обратная лопата» с ковшом вместимостью 0,5 (0,5-0,63) м3, в отвал группа грунтов: 2 | 1000 м3 | 0.1746 |  | 11296.33
1.2 | ЛСР-06-01-01 | 2 | ГЭСН01-02-057-02 | Разработка грунта вручную в траншеях глубиной до 2 м без креплений с откосами, группа грунтов: 2 | 100 м3 | 0.054 |  | 5858.57
|  | Подготовка основания. Песчаная подушка под трубопроводы толщиной 150 мм | [9 empty] | Подготовка основания. Песчаная подушка под трубопроводы толщиной 150 мм
1.3 | ЛСР-06-01-01 | 3 | ГЭСН23-01-001-01 | Устройство основания под трубопроводы: песчаного | 10 м3 | 1.8 |  | 18830.03
1.4 | ЛСР-06-01-01 | 4 | ФСБЦ-02.3.01.02-1118 | Песок природный для строительных работ II класс, средний | м3 | 19.8 |  | 20927.02
|  | Присыпка песком трубопроводов с трамбованием | [9 empty] | Присыпка песком трубопроводов с трамбованием
1.5 | ЛСР-06-01-01 | 5 | ГЭСН01-02-061-01 | Засыпка вручную траншей, пазух котлованов и ям, группа грунтов: 1 | 100 м3 | 0.018 |  | 1075.94
1.6 | ЛСР-06-01-01 | 6 | ГЭСН01-01-033-04 | Засыпка траншей и котлованов с перемещением грунта до 5 м бульдозерами мощностью: 79 кВт (108 л.с.), группа грунтов 1 | 1000 м3 | 0.0582 |  | 437.31
1.7 | ЛСР-06-01-01 | 7 | ФСБЦ-02.3.01.02-1118 | Песок природный для строительных работ II класс, средний | м3 | 66 |  | 69756.72
|  | Обратная засыпка грунтом | [9 empty] | Обратная засыпка грунтом
1.8 | ЛСР-06-01-01 | 8 | ГЭСН01-02-061-01 | Засыпка вручную траншей, пазух котлованов и ям, группа грунтов: 1 | 100 м3 | 0.03114 |  | 1861.36
1.9 | ЛСР-06-01-01 | 9 | ГЭСН01-01-033-04 | Засыпка траншей и котлованов с перемещением грунта до 5 м бульдозерами мощностью: 79 кВт (108 л.с.), группа грунтов 1 | 1000 м3 | 0.10069 |  | 756.56
1.10 | ЛСР-06-01-01 | 10 | ГЭСН01-02-005-01 | Уплотнение грунта пневматическими трамбовками, группа грунтов: 1-2 | 100 м3 | 1.0069 |  | 13521.82
|  | Излишек грунта при разработке траншеи под тепловую сеть | [9 empty] | Излишек грунта при разработке траншеи под тепловую сеть
1.11 | ЛСР-06-01-01 | 11 | ГЭСН01-01-022-13 | Разработка грунта с погрузкой на автомобили-самосвалы в траншеях экскаватором «обратная лопата» с ковшом вместимостью 0,5 (0,5-0,63) м3, группа грунтов: 1 | 1000 м3 | 0.073914 |  | 4782.12
1.12 | ЛСР-06-01-01 | 12 | ГЭСН01-02-057-01 | Разработка грунта вручную в траншеях глубиной до 2 м без креплений с откосами, группа грунтов: 1 | 100 м3 | 0.02286 |  | 1900.36
1.13 | ЛСР-06-01-01 | 13 | 02-15-1-01-0010 | Перевозка грузов I класса автомобилями-самосвалами грузоподъемностью до 15 т по дорогам с усовершенствованным (асфальтобетонным, цементобетонным, железобетонным, обработанным органическим вяжущим) дорожным покрытием на расстояние 10 км | 1т груза | 133.35 |  | 30953.2
1.14 | ЛСР-06-01-01 | 14 | ГЭСН01-02-027-20 | Планировка площадей: средствами малой механизации, группа грунтов 1-3 | 1000 м2 | 0.12 |  | 1048.56
|  |  |  | Итого по позиции | 183005.9 | [7 empty] | 183005,9
|  |  |  | Расчетная стоимость единицы |  | 183 005,90 / 1 |  | 183005.9 | [5 empty] | 183 005,90 / 1
|  |  |  | Всего на физобъем | 183005.9 | [7 empty] | 183005,9
2 | ЛС ЛСР-06-01-01 Поз.: 15, 17, 19, 21-23 |  |  | Тепловые сети от котельной по ул. Набережная, 1 "От ТК-3 до ЦТП-2, инв. №245" | штука | 1 | 1226743.55 | 1226743.55 |  |  | ЛС ЛСР-06-01-01 Поз.: 15, 17, 19, 21-23
|  | Труба э/св 325х6/450 ППУ-ПЭ | [9 empty] | Труба э/св 325х6/450 ППУ-ПЭ
2.1 | ЛСР-06-01-01 | 15 | ГЭСН24-01-040-09 | Надземная прокладка стальных труб в изоляции из пенополиуретана (ППУ) диаметром: 325 мм | км | 0.18 |  | 47789.81
| ЛСР-06-01-01 | 16 | ФСБЦ-23.4.01.03-0134 | Трубы стальные электросварные с тепловой изоляцией из пенополиуретана в полиэтиленовой оболочке, наружный диаметр трубы 325 мм, наружный диаметр изоляции 450 мм, толщина стенки трубы 6 мм | м | 180 |  | 1665311.4
2.2 | ЛСР-06-01-01 | 17 | ГЭСН24-01-041-09 | Бесканальная прокладка в траншее стальных труб в изоляции из пенополиуретана (ППУ) диаметром: 325 мм | км | 0.16 |  | 80992.78
| ЛСР-06-01-01 | 18 | ФСБЦ-23.4.01.03-0134 | Трубы стальные электросварные с тепловой изоляцией из пенополиуретана в полиэтиленовой оболочке, наружный диаметр трубы 325 мм, наружный диаметр изоляции 450 мм, толщина стенки трубы 6 мм | м | 160 |  | 1480276.8
2.3 | ЛСР-06-01-01 | 19 | ГЭСН24-01-043-09 | Установка отводов стальных, изолированных пенополиуретаном (ППУ), диаметром: 325 мм | 10 шт | 1.6 |  | 50714.25
| ЛСР-06-01-01 | 20 | ФСБЦ-23.8.02.02-0024 | Отвод стальной 90° с тепловой изоляцией из пенополиуретана в полиэтиленовой оболочке, наружный диаметр стальной трубы 325 мм, наружный диаметр изоляции 450 мм, длина плеча 1050 мм | шт | 16 |  | 408601.76
2.4 | ЛСР-06-01-01 | 21 | ГЭСН24-01-049-09 | Сварка труб, труб и фасонных частей, труб и стартовых компенсаторов, изолированных пенополиуретаном (ППУ), диаметром: 325 мм | 100 стыков | 0.44 |  | 99145.08
2.5 | ЛСР-06-01-01 | 22 | ГЭСН24-01-052-09 | Резка труб, изолированных пенополиуретаном (ППУ), диаметром: 325 мм | 100 резов | 0.02 |  | 1871.33
2.6 | ЛСР-06-01-01 | 23 | ГЭСН24-01-050-09 | Изоляция стыков труб, изолированных пенополиуретаном (ППУ), неразъемными муфтами электросварной комплектации методом заливки, диаметром: 325 мм | 10 стыков | 4.4 |  | 946230.3
| ЛСР-06-01-01 | 24 | ФСБЦ-24.1.01.06-0041 | Комплект для изоляции сварного стыка стальных труб с теплоизоляцией из пенополиуретана в полиэтиленовой оболочке, с термоусадочными манжетами, с полиэтиленовой муфтой длиной 700 мм, наружный диаметр изоляции 450 мм, наружный диаметр трубы 325 мм | компл | 44 |  | 167968.24
|  |  |  | Итого по позиции | 1226743.55 | [7 empty] | 1226743,55
|  |  |  | Расчетная стоимость единицы |  | 1 226 743,55 / 1 |  | 1226743.55 | [5 empty] | 1 226 743,55 / 1
|  |  |  | Всего на физобъем | 1226743.55 | [7 empty] | 1226743,55
3 | ЛС ЛСР-06-01-01 Поз.: 25, 27, 28 |  |  | Сильфонные компенсаторы на трубопроводах тепловой сети от котельной по ул. Набережная, 1 "От ТК-3 до ЦТП-2, инв. №245" | штука | 1 | 252003.88 | 252003.88 |  |  | ЛС ЛСР-06-01-01 Поз.: 25, 27, 28
|  | СКУ ППУ 300-16-180 э/св 325х6/450 ППУ-ПЭ осевой ход +- 90мм | [9 empty] | СКУ ППУ 300-16-180 э/св 325х6/450 ППУ-ПЭ осевой ход +- 90мм
3.1 | ЛСР-06-01-01 | 25 | ГЭСН24-01-045-09 | Установка компенсаторов сильфонных, изолированных пенополиуретаном (ППУ), диаметром: 325 мм | 10 шт | 0.6 |  | 109452.7
| ЛСР-06-01-01 | 26 | ФСБЦ-23.1.01.06-0084 | Компенсатор сильфонный осевой односекционный в защитном кожухе, компенсирующая способность 80 мм, условное давление 1,6 МПа, диаметр 300 мм | шт | 6 |  | 224962.2
3.2 | ЛСР-06-01-01 | 27 | ГЭСН24-01-049-09 | Сварка труб, труб и фасонных частей, труб и стартовых компенсаторов, изолированных пенополиуретаном (ППУ), диаметром: 325 мм | 100 стыков | 0.06 |  | 13519.79
3.3 | ЛСР-06-01-01 | 28 | ГЭСН24-01-050-09 | Изоляция стыков труб, изолированных пенополиуретаном (ППУ), неразъемными муфтами электросварной комплектации методом заливки, диаметром: 325 мм | 10 стыков | 0.6 |  | 129031.39
| ЛСР-06-01-01 | 29 | ФСБЦ-24.1.01.06-0041 | Комплект для изоляции сварного стыка стальных труб с теплоизоляцией из пенополиуретана в полиэтиленовой оболочке, с термоусадочными манжетами, с полиэтиленовой муфтой длиной 700 мм, наружный диаметр изоляции 450 мм, наружный диаметр трубы 325 мм | компл | 6 |  | 22904.76
|  |  |  | Итого по позиции | 252003.88 | [7 empty] | 252003,88
|  |  |  | Расчетная стоимость единицы |  | 252 003,88 / 1 |  | 252003.88 | [5 empty] | 252 003,88 / 1
|  |  |  | Всего на физобъем | 252003.88 | [7 empty] | 252003,88
4 | ЛС ЛСР-06-01-01 Поз.: 30, 32 |  |  | Концевой элемент ППУ-ПЭ при проходе теплотрассы через существующую тепловую камеру | штука | 1 | 21447.94 | 21447.94 |  |  | ЛС ЛСР-06-01-01 Поз.: 30, 32
|  | Концевой элемент э/св 325х6/450 ППУ-ПЭ МЗИ 2200 | [9 empty] | Концевой элемент э/св 325х6/450 ППУ-ПЭ МЗИ 2200
4.1 | ЛСР-06-01-01 | 30 | ГЭСН24-01-048-09 | Установка переходов, промежуточных и концевых элементов с кабелем вывода, металлической заглушки изоляции, изолированных пенополиуретаном (ППУ), диаметром: 325 мм | 10 шт | 0.4 |  | 12434.76
| ЛСР-06-01-01 | 31 | ФСБЦ-23.8.02.06-0039 | Элемент трубопровода концевой с кабелем вывода, с теплоизоляцией из пенополиуретана в полиэтиленовой оболочке, длина 1000 мм, толщина стенки трубы 7 мм, наружный диаметр стальной трубы 325 мм, наружный диаметр изоляции 450 мм | шт | 4 |  | 45177.28
4.2 | ЛСР-06-01-01 | 32 | ГЭСН24-01-049-09 | Сварка труб, труб и фасонных частей, труб и стартовых компенсаторов, изолированных пенополиуретаном (ППУ), диаметром: 325 мм | 100 стыков | 0.04 |  | 9013.18
|  |  |  | Итого по позиции | 21447.94 | [7 empty] | 21447,94
|  |  |  | Расчетная стоимость единицы |  | 21 447,94 / 1 |  | 21447.94 | [5 empty] | 21 447,94 / 1
|  |  |  | Всего на физобъем | 21447.94 | [7 empty] | 21447,94
5 | ЛС ЛСР-06-01-01 Поз.: 33, 34 |  |  | Запорная арматура в существующей тепловой камере | штука | 1 | 101139.18 | 101139.18 |  |  | ЛС ЛСР-06-01-01 Поз.: 33, 34
|  | Задвижка стальная фланцевая 30с41нж номинальное давление 1,6 МПа, номинальный диаметр 300 мм | [9 empty] | Задвижка стальная фланцевая 30с41нж номинальное давление 1,6 МПа, номинальный диаметр 300 мм
5.1 | ЛСР-06-01-01 | 33 | ГЭСНр66-01-026-05 | Демонтаж задвижек диаметром: до 300 мм | шт | 4 |  | 21960.78
5.2 | ЛСР-06-01-01 | 34 | ГЭСН24-01-032-07 | Установка задвижек или клапанов стальных для горячей воды и пара диаметром: 300 мм | 10 компл | 0.4 |  | 79178.4
| ЛСР-06-01-01 | 35 | ФСБЦ-18.1.02.01-0087 | Задвижка клиновая с выдвижным шпинделем 30с41нж, присоединение к трубопроводу фланцевое, номинальное давление 1,6 МПа, номинальный диаметр 300 мм | шт | 4 |  | 240912.84
| ЛСР-06-01-01 | 36 | ФСБЦ-23.8.03.11-0014 | Фланец приварной встык, марка стали 20, номинальное давление 1,6 МПа, номинальный диаметр 300 мм | шт | 8 |  | 33497.28
|  |  |  | Итого по позиции | 101139.18 | [7 empty] | 101139,18
|  |  |  | Расчетная стоимость единицы |  | 101 139,18 / 1 |  | 101139.18 | [5 empty] | 101 139,18 / 1
|  |  |  | Всего на физобъем | 101139.18 | [7 empty] | 101139,18
6 | ЛС ЛСР-06-01-01 Поз.: 37, 38 |  |  | Опоры из фундаментных блоков слошных под надземную прокладку трубы э/св 325х6/450 ППУ-ПЭ | штука | 1 | 60667.71 | 60667.71 |  |  | ЛС ЛСР-06-01-01 Поз.: 37, 38
6.1 | ЛСР-06-01-01 | 37 | ГЭСН07-05-001-02 | Установка блоков стен подвалов массой: свыше 0,5 до 1 т | 100 шт | 0.15 |  | 25297.44
6.2 | ЛСР-06-01-01 | 38 | ФСБЦ-05.2.02.01-0051 | Блоки бетонные сплошные для стен подвалов типа ФБС, бетон В7,5 | м3 | 6.1596 |  | 35370.27
|  |  |  | Итого по позиции | 60667.71 | [7 empty] | 60667,71
|  |  |  | Расчетная стоимость единицы |  | 60 667,71 / 1 |  | 60667.71 | [5 empty] | 60 667,71 / 1
|  |  |  | Всего на физобъем | 60667.71 | [7 empty] | 60667,71
|  |  |  | Итого по разделу 1 Участок тепловой сети от котельной по ул. Набережная, 1 "От ТК-3 до ЦТП-2, инв. №245" |  |  |  | 1845008.16 | [6 empty] | Итого по разделу 1 Участок тепловой сети от котельной по ул. Набережная, 1 "От ТК-3 до ЦТП-2, инв. №245"
|  |  |  | Сумма НДС (ставка 22%) по позициям:1-6 |  |  |  | 405901.8
|  |  |  | Всего с НДС |  |  |  | 2250909.96
Раздел 2. Участок тепловой сети от котельной по ул. Набережная, 1 "От ТК-29 до ТК-29а по пр.Победы инв. №397" | [9 empty] | Раздел 2. Участок тепловой сети от котельной по ул. Набережная, 1 "От ТК-29 до ТК-29а по пр.Победы инв. №397"
7 | ЛС ЛСР-06-01-02 Поз.: 1-14 |  |  | Земляные работы. Участок тепловой сети от котельной по ул. Набережная, 1 "От ТК-29 до ТК-29а по пр.Победы инв. №397" | штука | 1 | 344278.21 | 344278.21 |  |  | ЛС ЛСР-06-01-02 Поз.: 1-14
|  | Разработка траншеи под тепловую сеть | [9 empty] | Разработка траншеи под тепловую сеть
7.1 | ЛСР-06-01-02 | 1 | ГЭСН01-01-009-14 | Разработка грунта в траншеях экскаватором «обратная лопата» с ковшом вместимостью 0,5 (0,5-0,63) м3, в отвал группа грунтов: 2 | 1000 м3 | 0.32738 |  | 21180.63
7.2 | ЛСР-06-01-02 | 2 | ГЭСН01-02-057-02 | Разработка грунта вручную в траншеях глубиной до 2 м без креплений с откосами, группа грунтов: 2 | 100 м3 | 0.10125 |  | 10984.85
|  | Подготовка основания. Песчаная подушка под трубопроводы толщиной 150 мм | [9 empty] | Подготовка основания. Песчаная подушка под трубопроводы толщиной 150 мм
7.3 | ЛСР-06-01-02 | 3 | ГЭСН23-01-001-01 | Устройство основания под трубопроводы: песчаного | 10 м3 | 3.375 |  | 35306.27
7.4 | ЛСР-06-01-02 | 4 | ФСБЦ-02.3.01.02-1118 | Песок природный для строительных работ II класс, средний | м3 | 37.125 |  | 39238.16
|  | Присыпка песком трубопроводов с трамбованием | [9 empty] | Присыпка песком трубопроводов с трамбованием
7.5 | ЛСР-06-01-02 | 5 | ГЭСН01-02-061-01 | Засыпка вручную траншей, пазух котлованов и ям, группа грунтов: 1 | 100 м3 | 0.03375 |  | 2017.38
7.6 | ЛСР-06-01-02 | 6 | ГЭСН01-01-033-04 | Засыпка траншей и котлованов с перемещением грунта до 5 м бульдозерами мощностью: 79 кВт (108 л.с.), группа грунтов 1 | 1000 м3 | 0.10912 |  | 819.99
7.7 | ЛСР-06-01-02 | 7 | ФСБЦ-02.3.01.02-1118 | Песок природный для строительных работ II класс, средний | м3 | 123.75 |  | 130793.85
|  | Обратная засыпка грунтом | [9 empty] | Обратная засыпка грунтом
7.8 | ЛСР-06-01-02 | 8 | ГЭСН01-02-061-01 | Засыпка вручную траншей, пазух котлованов и ям, группа грунтов: 1 | 100 м3 | 0.057375 |  | 3429.52
7.9 | ЛСР-06-01-02 | 9 | ГЭСН01-01-033-04 | Засыпка траншей и котлованов с перемещением грунта до 5 м бульдозерами мощностью: 79 кВт (108 л.с.), группа грунтов 1 | 1000 м3 | 0.18551 |  | 1393.94
7.10 | ЛСР-06-01-02 | 10 | ГЭСН01-02-005-01 | Уплотнение грунта пневматическими трамбовками, группа грунтов: 1-2 | 100 м3 | 1.8551 |  | 24913.76
|  | Излишек грунта при разработке траншеи под тепловую сеть | [9 empty] | Излишек грунта при разработке траншеи под тепловую сеть
7.11 | ЛСР-06-01-02 | 11 | ГЭСН01-01-022-13 | Разработка грунта с погрузкой на автомобили-самосвалы в траншеях экскаватором «обратная лопата» с ковшом вместимостью 0,5 (0,5-0,63) м3, группа грунтов: 1 | 1000 м3 | 0.14186 |  | 9178.29
7.12 | ЛСР-06-01-02 | 12 | ГЭСН01-02-057-01 | Разработка грунта вручную в траншеях глубиной до 2 м без креплений с откосами, группа грунтов: 1 | 100 м3 | 0.043875 |  | 3647.35
7.13 | ЛСР-06-01-02 | 13 | 02-15-1-01-0010 | Перевозка грузов I класса автомобилями-самосвалами грузоподъемностью до 15 т по дорогам с усовершенствованным (асфальтобетонным, цементобетонным, железобетонным, обработанным органическим вяжущим) дорожным покрытием на расстояние 10 км | 1т груза | 255.9375 |  | 59408.21
7.14 | ЛСР-06-01-02 | 14 | ГЭСН01-02-027-20 | Планировка площадей: средствами малой механизации, группа грунтов 1-3 | 1000 м2 | 0.225 |  | 1966.01
|  |  |  | Итого по позиции | 344278.21 | [7 empty] | 344278,21
|  |  |  | Расчетная стоимость единицы |  | 344 278,21 / 1 |  | 344278.21 | [5 empty] | 344 278,21 / 1
|  |  |  | Всего на физобъем | 344278.21 | [7 empty] | 344278,21
8 | ЛС ЛСР-06-01-02 Поз.: 15, 17, 19-21, 23, 25, 27-29, 31, 33, 35-37 |  |  | Тепловые сети от котельной по ул. Набережная, 1 "От ТК-29 до ТК-29а по пр.Победы инв. №397" | штука | 1 | 514783.71 | 514783.71 |  |  | ЛС ЛСР-06-01-02 Поз.: 15, 17, 19-21, 23, 25, 27-29, 31, 33, 35-37
|  | Труба э/св 159х6/250 ППУ-ПЭ | [9 empty] | Труба э/св 159х6/250 ППУ-ПЭ
8.1 | ЛСР-06-01-02 | 15 | ГЭСН24-01-041-06 | Бесканальная прокладка в траншее стальных труб в изоляции из пенополиуретана (ППУ) диаметром: 159 мм | км | 0.3 |  | 97410.41
| ЛСР-06-01-02 | 16 | ФСБЦ-23.4.01.03-0100 | Трубы стальные электросварные с тепловой изоляцией из пенополиуретана в полиэтиленовой оболочке, наружный диаметр трубы 159 мм, наружный диаметр изоляции 250 мм, толщина стенки трубы 5 мм | м | 300 |  | 1013178
8.2 | ЛСР-06-01-02 | 17 | ГЭСН24-01-043-06 | Установка отводов стальных, изолированных пенополиуретаном (ППУ), диаметром: 159 мм | 10 шт | 1.2 |  | 17598.01
| ЛСР-06-01-02 | 18 | ФСБЦ-23.8.02.02-0017 | Отвод стальной 90° с тепловой изоляцией из пенополиуретана в полиэтиленовой оболочке, наружный диаметр стальной трубы 159 мм, наружный диаметр изоляции 250 мм, длина плеча 1000 мм | шт | 12 |  | 117856.68
8.3 | ЛСР-06-01-02 | 19 | ГЭСН24-01-049-06 | Сварка труб, труб и фасонных частей, труб и стартовых компенсаторов, изолированных пенополиуретаном (ППУ), диаметром: 159 мм | 100 стыков | 0.37 |  | 37014.33
8.4 | ЛСР-06-01-02 | 20 | ГЭСН24-01-052-06 | Резка труб, изолированных пенополиуретаном (ППУ), диаметром: 159 мм | 100 резов | 0.02 |  | 871.87
8.5 | ЛСР-06-01-02 | 21 | ГЭСН24-01-050-06 | Изоляция стыков труб, изолированных пенополиуретаном (ППУ), неразъемными муфтами мастичной комплектации методом заливки, диаметром: 159 мм | 10 стыков | 3.7 |  | 145671.83
| ЛСР-06-01-02 | 22 | ФСБЦ-24.1.01.06-0038 | Комплект для изоляции сварного стыка стальных труб с теплоизоляцией из пенополиуретана в полиэтиленовой оболочке, с термоусадочными манжетами, с полиэтиленовой муфтой длиной 500 мм, наружный диаметр изоляции 250 мм, наружный диаметр трубы 159 мм | компл | 37 |  | 50356.26
|  | Труба э/св 108х4/180 ППУ-ПЭ | [9 empty] | Труба э/св 108х4/180 ППУ-ПЭ
8.6 | ЛСР-06-01-02 | 23 | ГЭСН24-01-041-04 | Бесканальная прокладка в траншее стальных труб в изоляции из пенополиуретана (ППУ) диаметром: 108 мм | км | 0.15 |  | 36973.51
| ЛСР-06-01-02 | 24 | ФСБЦ-23.4.01.03-0098 | Трубы стальные электросварные с тепловой изоляцией из пенополиуретана в полиэтиленовой оболочке, наружный диаметр трубы 108 мм, наружный диаметр изоляции 180 мм, толщина стенки трубы 4 мм | м | 150 |  | 269871
8.7 | ЛСР-06-01-02 | 25 | ГЭСН24-01-043-04 | Установка отводов стальных, изолированных пенополиуретаном (ППУ), диаметром: 108 мм | 10 шт | 0.6 |  | 5283.07
| ЛСР-06-01-02 | 26 | ФСБЦ-23.8.02.02-0037 | Отвод стальной 90° с тепловой изоляцией из пенополиуретана в полиэтиленовой оболочке, наружный диаметр стальной трубы 108 мм, наружный диаметр изоляции 180 мм, длина плеча 1000 мм | шт | 6 |  | 27246.96
8.8 | ЛСР-06-01-02 | 27 | ГЭСН24-01-049-04 | Сварка труб, труб и фасонных частей, труб и стартовых компенсаторов, изолированных пенополиуретаном (ППУ), диаметром: 108 мм | 100 стыков | 0.19 |  | 9813.74
8.9 | ЛСР-06-01-02 | 28 | ГЭСН24-01-052-04 | Резка труб, изолированных пенополиуретаном (ППУ), диаметром: 108 мм | 100 резов | 0.02 |  | 648.74
8.10 | ЛСР-06-01-02 | 29 | ГЭСН24-01-050-04 | Изоляция стыков труб, изолированных пенополиуретаном (ППУ), неразъемными муфтами мастичной комплектации методом заливки, диаметром: 108 мм | 10 стыков | 1.9 |  | 58344.74
| ЛСР-06-01-02 | 30 | ФСБЦ-24.1.01.06-0036 | Комплект для изоляции сварного стыка стальных труб с теплоизоляцией из пенополиуретана в полиэтиленовой оболочке, с термоусадочными манжетами, с полиэтиленовой муфтой длиной 500 мм, наружный диаметр изоляции 180 мм, наружный диаметр трубы 108 мм | компл | 19 |  | 17502.99
|  | Труба э/св 89х4/160 ППУ-ПЭ | [9 empty] | Труба э/св 89х4/160 ППУ-ПЭ
8.11 | ЛСР-06-01-02 | 31 | ГЭСН24-01-041-03 | Бесканальная прокладка в траншее стальных труб в изоляции из пенополиуретана (ППУ) диаметром: 89 мм | км | 0.15 |  | 36781.36
| ЛСР-06-01-02 | 32 | ФСБЦ-23.4.01.03-0097 | Трубы стальные электросварные с тепловой изоляцией из пенополиуретана в полиэтиленовой оболочке, наружный диаметр трубы 89 мм, наружный диаметр изоляции 160 мм, толщина стенки трубы 4 мм | м | 150 |  | 232398
8.12 | ЛСР-06-01-02 | 33 | ГЭСН24-01-043-03 | Установка отводов стальных, изолированных пенополиуретаном (ППУ), диаметром: 89 мм | 10 шт | 0.6 |  | 5258.66
| ЛСР-06-01-02 | 34 | ФСБЦ-23.8.02.02-0036 | Отвод стальной 90° с тепловой изоляцией из пенополиуретана в полиэтиленовой оболочке, наружный диаметр стальной трубы 89 мм, наружный диаметр изоляции 160 мм, длина плеча 1000 мм | шт | 6 |  | 23449.92
8.13 | ЛСР-06-01-02 | 35 | ГЭСН24-01-049-03 | Сварка труб, труб и фасонных частей, труб и стартовых компенсаторов, изолированных пенополиуретаном (ППУ), диаметром: 89 мм | 100 стыков | 0.19 |  | 7260.19
8.14 | ЛСР-06-01-02 | 36 | ГЭСН24-01-052-03 | Резка труб, изолированных пенополиуретаном (ППУ), диаметром: 89 мм | 100 резов | 0.02 |  | 543.07
8.15 | ЛСР-06-01-02 | 37 | ГЭСН24-01-050-03 | Изоляция стыков труб, изолированных пенополиуретаном (ППУ), неразъемными муфтами мастичной комплектации методом заливки, диаметром: 89 мм | 10 стыков | 1.9 |  | 55310.18
| ЛСР-06-01-02 | 38 | ФСБЦ-24.1.01.06-0035 | Комплект для изоляции сварного стыка стальных труб с теплоизоляцией из пенополиуретана в полиэтиленовой оболочке, с термоусадочными манжетами, с полиэтиленовой муфтой длиной 500 мм, наружный диаметр изоляции 160 мм, наружный диаметр трубы 89 мм | компл | 19 |  | 15993.82
|  |  |  | Итого по позиции | 514783.71 | [7 empty] | 514783,71
|  |  |  | Расчетная стоимость единицы |  | 514 783,71 / 1 |  | 514783.71 | [5 empty] | 514 783,71 / 1
|  |  |  | Всего на физобъем | 514783.71 | [7 empty] | 514783,71
9 | ЛС ЛСР-06-01-02 Поз.: 39, 41, 42, 44, 46, 47, 49, 51, 52 |  |  | Сильфонные компенсаторы на трубопроводах тепловой сети от котельной по ул. Набережная, 1 "От ТК-29 до ТК-29а по пр.Победы инв. №397" | штука | 1 | 119246.08 | 119246.08 |  |  | ЛС ЛСР-06-01-02 Поз.: 39, 41, 42, 44, 46, 47, 49, 51, 52
|  | СКУ ППУ 150-16-60 э/св 159х6/250 ППУ-ПЭ осевой ход +- 30мм | [9 empty] | СКУ ППУ 150-16-60 э/св 159х6/250 ППУ-ПЭ осевой ход +- 30мм
9.1 | ЛСР-06-01-02 | 39 | ГЭСН24-01-045-06 | Установка компенсаторов сильфонных, изолированных пенополиуретаном (ППУ), диаметром: 159 мм | 10 шт | 0.6 |  | 43753.53
| ЛСР-06-01-02 | 40 | ФСБЦ-23.1.01.06-0035 | Компенсатор сильфонный осевой двухсекционный в защитном кожухе, компенсирующая способность 100 мм, условное давление 1,6 МПа, диаметр 150 мм | шт | 6 |  | 63979.98
9.2 | ЛСР-06-01-02 | 41 | ГЭСН24-01-049-06 | Сварка труб, труб и фасонных частей, труб и стартовых компенсаторов, изолированных пенополиуретаном (ППУ), диаметром: 159 мм | 100 стыков | 0.06 |  | 6002.32
9.3 | ЛСР-06-01-02 | 42 | ГЭСН24-01-050-06 | Изоляция стыков труб, изолированных пенополиуретаном (ППУ), неразъемными муфтами мастичной комплектации методом заливки, диаметром: 159 мм | 10 стыков | 0.6 |  | 23622.43
| ЛСР-06-01-02 | 43 | ФСБЦ-24.1.01.06-0038 | Комплект для изоляции сварного стыка стальных труб с теплоизоляцией из пенополиуретана в полиэтиленовой оболочке, с термоусадочными манжетами, с полиэтиленовой муфтой длиной 500 мм, наружный диаметр изоляции 250 мм, наружный диаметр трубы 159 мм | компл | 6 |  | 8165.88
|  | СКУ ППУ 100-16-60 э/св 108х4/180 ППУ-ПЭ осевой ход +- 30мм | [9 empty] | СКУ ППУ 100-16-60 э/св 108х4/180 ППУ-ПЭ осевой ход +- 30мм
9.4 | ЛСР-06-01-02 | 44 | ГЭСН24-01-045-04 | Установка компенсаторов сильфонных, изолированных пенополиуретаном (ППУ), диаметром: 108 мм | 10 шт | 0.3 |  | 12613.21
| ЛСР-06-01-02 | 45 | ФСБЦ-23.1.01.06-0029 | Компенсатор сильфонный осевой двухсекционный в защитном кожухе, компенсирующая способность 100 мм, условное давление 1,6 МПа, диаметр 100 мм | шт | 3 |  | 17368.83
9.5 | ЛСР-06-01-02 | 46 | ГЭСН24-01-049-04 | Сварка труб, труб и фасонных частей, труб и стартовых компенсаторов, изолированных пенополиуретаном (ППУ), диаметром: 108 мм | 100 стыков | 0.03 |  | 1549.54
9.6 | ЛСР-06-01-02 | 47 | ГЭСН24-01-050-04 | Изоляция стыков труб, изолированных пенополиуретаном (ППУ), неразъемными муфтами мастичной комплектации методом заливки, диаметром: 108 мм | 10 стыков | 0.3 |  | 9212.32
| ЛСР-06-01-02 | 48 | ФСБЦ-24.1.01.06-0036 | Комплект для изоляции сварного стыка стальных труб с теплоизоляцией из пенополиуретана в полиэтиленовой оболочке, с термоусадочными манжетами, с полиэтиленовой муфтой длиной 500 мм, наружный диаметр изоляции 180 мм, наружный диаметр трубы 108 мм | компл | 3 |  | 2763.63
|  | СКУ ППУ 80-16-60 э/св 89х4/160 ППУ-ПЭ осевой ход +- 30мм | [9 empty] | СКУ ППУ 80-16-60 э/св 89х4/160 ППУ-ПЭ осевой ход +- 30мм
9.7 | ЛСР-06-01-02 | 49 | ГЭСН24-01-045-03 | Установка компенсаторов сильфонных, изолированных пенополиуретаном (ППУ), диаметром: 89 мм | 10 шт | 0.3 |  | 12613.21
| ЛСР-06-01-02 | 50 | ФСБЦ-23.1.01.06-0026 | Компенсатор сильфонный осевой двухсекционный в защитном кожухе, компенсирующая способность 70 мм, условное давление 1,6 МПа, диаметр 80 мм | шт | 3 |  | 21247.62
9.8 | ЛСР-06-01-02 | 51 | ГЭСН24-01-049-03 | Сварка труб, труб и фасонных частей, труб и стартовых компенсаторов, изолированных пенополиуретаном (ППУ), диаметром: 89 мм | 100 стыков | 0.03 |  | 1146.35
9.9 | ЛСР-06-01-02 | 52 | ГЭСН24-01-050-03 | Изоляция стыков труб, изолированных пенополиуретаном (ППУ), неразъемными муфтами мастичной комплектации методом заливки, диаметром: 89 мм | 10 стыков | 0.3 |  | 8733.17
| ЛСР-06-01-02 | 53 | ФСБЦ-24.1.01.06-0035 | Комплект для изоляции сварного стыка стальных труб с теплоизоляцией из пенополиуретана в полиэтиленовой оболочке, с термоусадочными манжетами, с полиэтиленовой муфтой длиной 500 мм, наружный диаметр изоляции 160 мм, наружный диаметр трубы 89 мм | компл | 3 |  | 2525.34
|  |  |  | Итого по позиции | 119246.08 | [7 empty] | 119246,08
|  |  |  | Расчетная стоимость единицы |  | 119 246,08 / 1 |  | 119246.08 | [5 empty] | 119 246,08 / 1
|  |  |  | Всего на физобъем | 119246.08 | [7 empty] | 119246,08
10 | ЛС ЛСР-06-01-02 Поз.: 54, 56, 57, 59, 60, 62 |  |  | Концевой элемент ППУ-ПЭ при проходе теплотрассы через существующую тепловую камеру | штука | 1 | 10188.04 | 10188.04 |  |  | ЛС ЛСР-06-01-02 Поз.: 54, 56, 57, 59, 60, 62
|  | Концевой элемент э/св 159х6/250 ППУ-ПЭ МЗИ 2200 | [9 empty] | Концевой элемент э/св 159х6/250 ППУ-ПЭ МЗИ 2200
10.1 | ЛСР-06-01-02 | 54 | ГЭСН24-01-048-06 | Установка переходов, промежуточных и концевых элементов с кабелем вывода, металлической заглушки изоляции, изолированных пенополиуретаном (ППУ), диаметром: 159 мм | 10 шт | 0.2 |  | 2904.55
| ЛСР-06-01-02 | 55 | ФСБЦ-23.8.02.06-0037 | Элемент трубопровода концевой с кабелем вывода, с теплоизоляцией из пенополиуретана в полиэтиленовой оболочке, длина 1000 мм, толщина стенки трубы 4,5 мм, наружный диаметр стальной трубы 159 мм, наружный диаметр изоляции 250 мм | шт | 2 |  | 12821.36
10.2 | ЛСР-06-01-02 | 56 | ГЭСН24-01-049-06 | Сварка труб, труб и фасонных частей, труб и стартовых компенсаторов, изолированных пенополиуретаном (ППУ), диаметром: 159 мм | 100 стыков | 0.02 |  | 2000.79
|  | Концевой элемент э/св 108х4/180 ППУ-ПЭ МЗИ 2200 | [9 empty] | Концевой элемент э/св 108х4/180 ППУ-ПЭ МЗИ 2200
10.3 | ЛСР-06-01-02 | 57 | ГЭСН24-01-048-04 | Установка переходов, промежуточных и концевых элементов с кабелем вывода, металлической заглушки изоляции, изолированных пенополиуретаном (ППУ), диаметром: 108 мм | 10 шт | 0.2 |  | 1742.73
| ЛСР-06-01-02 | 58 | ФСБЦ-23.8.02.06-0002 | Элемент трубопровода концевой с кабелем вывода, с теплоизоляцией из пенополиуретана в полиэтиленовой оболочке, длина 1000 мм, толщина стенки трубы 4 мм, наружный диаметр стальной трубы 108 мм, наружный диаметр изоляции 180 мм | шт | 2 |  | 10153.22
10.4 | ЛСР-06-01-02 | 59 | ГЭСН24-01-049-04 | Сварка труб, труб и фасонных частей, труб и стартовых компенсаторов, изолированных пенополиуретаном (ППУ), диаметром: 108 мм | 100 стыков | 0.02 |  | 1033
|  | Концевой элемент э/св 89х4/160 ППУ-ПЭ МЗИ 2200 | [9 empty] | Концевой элемент э/св 89х4/160 ППУ-ПЭ МЗИ 2200
10.5 | ЛСР-06-01-02 | 60 | ГЭСН24-01-048-03 | Установка переходов, промежуточных и концевых элементов с кабелем вывода, металлической заглушки изоляции, изолированных пенополиуретаном (ППУ), диаметром: 89 мм | 10 шт | 0.2 |  | 1742.73
| ЛСР-06-01-02 | 61 | ФСБЦ-23.8.02.06-0035 | Элемент трубопровода концевой с кабелем вывода, с теплоизоляцией из пенополиуретана в полиэтиленовой оболочке, длина 1000 мм, толщина стенки трубы 4 мм, наружный диаметр стальной трубы 89 мм, наружный диаметр изоляции 160 мм | шт | 2 |  | 7942.42
10.6 | ЛСР-06-01-02 | 62 | ГЭСН24-01-049-03 | Сварка труб, труб и фасонных частей, труб и стартовых компенсаторов, изолированных пенополиуретаном (ППУ), диаметром: 89 мм | 100 стыков | 0.02 |  | 764.24
|  |  |  | Итого по позиции | 10188.04 | [7 empty] | 10188,04
|  |  |  | Расчетная стоимость единицы |  | 10 188,04 / 1 |  | 10188.04 | [5 empty] | 10 188,04 / 1
|  |  |  | Всего на физобъем | 10188.04 | [7 empty] | 10188,04
11 | ЛС ЛСР-06-01-02 Поз.: 63, 64, 67, 68, 71, 72 |  |  | Запорная арматура в существующей тепловой камере | штука | 1 | 76413.31 | 76413.31 |  |  | ЛС ЛСР-06-01-02 Поз.: 63, 64, 67, 68, 71, 72
|  | Задвижка стальная фланцевая 30с41нж номинальное давление 1,6 МПа, номинальный диаметр 150 мм | [9 empty] | Задвижка стальная фланцевая 30с41нж номинальное давление 1,6 МПа, номинальный диаметр 150 мм
11.1 | ЛСР-06-01-02 | 63 | ГЭСНр66-01-026-03 | Демонтаж задвижек диаметром: до 150 мм | шт | 6 |  | 9701.73
11.2 | ЛСР-06-01-02 | 64 | ГЭСН24-01-032-03 | Установка задвижек или клапанов стальных для горячей воды и пара диаметром: 100 мм | 10 компл | 0.6 |  | 31170.68
| ЛСР-06-01-02 | 65 | ФСБЦ-18.1.02.01-0084 | Задвижка клиновая с выдвижным шпинделем 30с41нж, присоединение к трубопроводу фланцевое, номинальное давление 1,6 МПа, номинальный диаметр 150 мм | шт | 6 |  | 116721.48
| ЛСР-06-01-02 | 66 | ФСБЦ-23.8.03.11-0011 | Фланец приварной встык, марка стали 20, номинальное давление 1,6 МПа, номинальный диаметр 150 мм | шт | 12 |  | 17903.76
|  | Задвижка стальная фланцевая 30с41нж номинальное давление 1,6 МПа, номинальный диаметр 100 мм | [9 empty] | Задвижка стальная фланцевая 30с41нж номинальное давление 1,6 МПа, номинальный диаметр 100 мм
11.3 | ЛСР-06-01-02 | 67 | ГЭСНр66-01-026-02 | Демонтаж задвижек диаметром: до 100 мм | шт | 3 |  | 3139.19
11.4 | ЛСР-06-01-02 | 68 | ГЭСН24-01-032-03 | Установка задвижек или клапанов стальных для горячей воды и пара диаметром: 100 мм | 10 компл | 0.3 |  | 15585.32
| ЛСР-06-01-02 | 69 | ФСБЦ-18.1.02.01-0083 | Задвижка клиновая с выдвижным шпинделем 30с41нж, присоединение к трубопроводу фланцевое, номинальное давление 1,6 МПа, номинальный диаметр 100 мм | шт | 3 |  | 31323.99
| ЛСР-06-01-02 | 70 | ФСБЦ-23.8.03.11-0009 | Фланец приварной встык, марка стали 20, номинальное давление 1,6 МПа, номинальный диаметр 100 мм | шт | 6 |  | 4893.6
|  | Задвижка стальная фланцевая 30с41нж номинальное давление 1,6 МПа, номинальный диаметр 80 мм | [9 empty] | Задвижка стальная фланцевая 30с41нж номинальное давление 1,6 МПа, номинальный диаметр 80 мм
11.5 | ЛСР-06-01-02 | 71 | ГЭСНр66-01-026-02 | Демонтаж задвижек диаметром: до 100 мм | шт | 3 |  | 3139.19
11.6 | ЛСР-06-01-02 | 72 | ГЭСН24-01-032-02 | Установка задвижек или клапанов стальных для горячей воды и пара диаметром: 80 мм | 10 компл | 0.3 |  | 13677.2
| ЛСР-06-01-02 | 73 | ФСБЦ-18.1.02.01-0082 | Задвижка клиновая с выдвижным шпинделем 30с41нж, присоединение к трубопроводу фланцевое, номинальное давление 1,6 МПа, номинальный диаметр 80 мм | шт | 3 |  | 23980.53
| ЛСР-06-01-02 | 74 | ФСБЦ-23.8.03.11-0008 | Фланец приварной встык, марка стали 20, номинальное давление 1,6 МПа, номинальный диаметр 80 мм | шт | 6 |  | 4102.74
|  |  |  | Итого по позиции | 76413.31 | [7 empty] | 76413,31
|  |  |  | Расчетная стоимость единицы |  | 76 413,31 / 1 |  | 76413.31 | [5 empty] | 76 413,31 / 1
|  |  |  | Всего на физобъем | 76413.31 | [7 empty] | 76413,31
|  |  |  | Итого по разделу 2 Участок тепловой сети от котельной по ул. Набережная, 1 "От ТК-29 до ТК-29а по пр.Победы инв. №397" |  |  |  | 1064909.35 | [6 empty] | Итого по разделу 2 Участок тепловой сети от котельной по ул. Набережная, 1 "От ТК-29 до ТК-29а по пр.Победы инв. №397"
|  |  |  | Сумма НДС (ставка 22%) по позициям:7-11 |  |  |  | 234280.07
|  |  |  | Всего с НДС |  |  |  | 1299189.42
Раздел 3. Участок тепловой сети от котельной по ул. Набережная, 1 "От ТК-160 до ТК-161 ул.Набережная" | [9 empty] | Раздел 3. Участок тепловой сети от котельной по ул. Набережная, 1 "От ТК-160 до ТК-161 ул.Набережная"
12 | ЛС ЛСР-06-01-03 Поз.: 1-14 |  |  | Земляные работы. Участок тепловой сети от котельной по ул. Набережная, 1 "От ТК-160 до ТК-161 ул.Набережная" | штука | 1 | 344278.21 | 344278.21 |  |  | ЛС ЛСР-06-01-03 Поз.: 1-14
|  | Разработка траншеи под тепловую сеть | [9 empty] | Разработка траншеи под тепловую сеть
12.1 | ЛСР-06-01-03 | 1 | ГЭСН01-01-009-14 | Разработка грунта в траншеях экскаватором «обратная лопата» с ковшом вместимостью 0,5 (0,5-0,63) м3, в отвал группа грунтов: 2 | 1000 м3 | 0.32738 |  | 21180.63
12.2 | ЛСР-06-01-03 | 2 | ГЭСН01-02-057-02 | Разработка грунта вручную в траншеях глубиной до 2 м без креплений с откосами, группа грунтов: 2 | 100 м3 | 0.10125 |  | 10984.85
|  | Подготовка основания. Песчаная подушка под трубопроводы толщиной 150 мм | [9 empty] | Подготовка основания. Песчаная подушка под трубопроводы толщиной 150 мм
12.3 | ЛСР-06-01-03 | 3 | ГЭСН23-01-001-01 | Устройство основания под трубопроводы: песчаного | 10 м3 | 3.375 |  | 35306.27
12.4 | ЛСР-06-01-03 | 4 | ФСБЦ-02.3.01.02-1118 | Песок природный для строительных работ II класс, средний | м3 | 37.125 |  | 39238.16
|  | Присыпка песком трубопроводов с трамбованием | [9 empty] | Присыпка песком трубопроводов с трамбованием
12.5 | ЛСР-06-01-03 | 5 | ГЭСН01-02-061-01 | Засыпка вручную траншей, пазух котлованов и ям, группа грунтов: 1 | 100 м3 | 0.03375 |  | 2017.38
12.6 | ЛСР-06-01-03 | 6 | ГЭСН01-01-033-04 | Засыпка траншей и котлованов с перемещением грунта до 5 м бульдозерами мощностью: 79 кВт (108 л.с.), группа грунтов 1 | 1000 м3 | 0.10912 |  | 819.99
12.7 | ЛСР-06-01-03 | 7 | ФСБЦ-02.3.01.02-1118 | Песок природный для строительных работ II класс, средний | м3 | 123.75 |  | 130793.85
|  | Обратная засыпка грунтом | [9 empty] | Обратная засыпка грунтом
12.8 | ЛСР-06-01-03 | 8 | ГЭСН01-02-061-01 | Засыпка вручную траншей, пазух котлованов и ям, группа грунтов: 1 | 100 м3 | 0.057375 |  | 3429.52
12.9 | ЛСР-06-01-03 | 9 | ГЭСН01-01-033-04 | Засыпка траншей и котлованов с перемещением грунта до 5 м бульдозерами мощностью: 79 кВт (108 л.с.), группа грунтов 1 | 1000 м3 | 0.18551 |  | 1393.94
12.10 | ЛСР-06-01-03 | 10 | ГЭСН01-02-005-01 | Уплотнение грунта пневматическими трамбовками, группа грунтов: 1-2 | 100 м3 | 1.8551 |  | 24913.76
|  | Излишек грунта при разработке траншеи под тепловую сеть | [9 empty] | Излишек грунта при разработке траншеи под тепловую сеть
12.11 | ЛСР-06-01-03 | 11 | ГЭСН01-01-022-13 | Разработка грунта с погрузкой на автомобили-самосвалы в траншеях экскаватором «обратная лопата» с ковшом вместимостью 0,5 (0,5-0,63) м3, группа грунтов: 1 | 1000 м3 | 0.14186 |  | 9178.29
12.12 | ЛСР-06-01-03 | 12 | ГЭСН01-02-057-01 | Разработка грунта вручную в траншеях глубиной до 2 м без креплений с откосами, группа грунтов: 1 | 100 м3 | 0.043875 |  | 3647.35
12.13 | ЛСР-06-01-03 | 13 | 02-15-1-01-0010 | Перевозка грузов I класса автомобилями-самосвалами грузоподъемностью до 15 т по дорогам с усовершенствованным (асфальтобетонным, цементобетонным, железобетонным, обработанным органическим вяжущим) дорожным покрытием на расстояние 10 км | 1т груза | 255.9375 |  | 59408.21
12.14 | ЛСР-06-01-03 | 14 | ГЭСН01-02-027-20 | Планировка площадей: средствами малой механизации, группа грунтов 1-3 | 1000 м2 | 0.225 |  | 1966.01
|  |  |  | Итого по позиции | 344278.21 | [7 empty] | 344278,21
|  |  |  | Расчетная стоимость единицы |  | 344 278,21 / 1 |  | 344278.21 | [5 empty] | 344 278,21 / 1
|  |  |  | Всего на физобъем | 344278.21 | [7 empty] | 344278,21
13 | ЛС ЛСР-06-01-03 Поз.: 15, 17, 19-21 |  |  | Тепловые сети от котельной по ул. Набережная, 1 "От ТК-160 до ТК-161 ул.Набережная" | штука | 1 | 328443.81 | 328443.81 |  |  | ЛС ЛСР-06-01-03 Поз.: 15, 17, 19-21
|  | Труба э/св 219х6/315 ППУ-ПЭ | [9 empty] | Труба э/св 219х6/315 ППУ-ПЭ
13.1 | ЛСР-06-01-03 | 15 | ГЭСН24-01-041-07 | Бесканальная прокладка в траншее стальных труб в изоляции из пенополиуретана (ППУ) диаметром: 219 мм | км | 0.3 |  | 115215.69
| ЛСР-06-01-03 | 16 | ФСБЦ-23.4.01.03-0126 | Трубы стальные электросварные с тепловой изоляцией из пенополиуретана в полиэтиленовой оболочке, наружный диаметр трубы 219 мм, наружный диаметр изоляции 315 мм, толщина стенки трубы 6 мм | м | 300 |  | 1632882
13.2 | ЛСР-06-01-03 | 17 | ГЭСН24-01-043-07 | Установка отводов стальных, изолированных пенополиуретаном (ППУ), диаметром: 219 мм | 10 шт | 0.8 |  | 16330.57
| ЛСР-06-01-03 | 18 | ФСБЦ-23.8.02.02-0022 | Отвод стальной 90° с тепловой изоляцией из пенополиуретана в полиэтиленовой оболочке, наружный диаметр стальной трубы 219 мм, наружный диаметр изоляции 315 мм, длина плеча 1000 мм | шт | 8 |  | 109811.12
13.3 | ЛСР-06-01-03 | 19 | ГЭСН24-01-049-07 | Сварка труб, труб и фасонных частей, труб и стартовых компенсаторов, изолированных пенополиуретаном (ППУ), диаметром: 219 мм | 100 стыков | 0.33 |  | 41864.1
13.4 | ЛСР-06-01-03 | 20 | ГЭСН24-01-052-07 | Резка труб, изолированных пенополиуретаном (ППУ), диаметром: 219 мм | 100 резов | 0.01 |  | 537.88
13.5 | ЛСР-06-01-03 | 21 | ГЭСН24-01-050-07 | Изоляция стыков труб, изолированных пенополиуретаном (ППУ), неразъемными муфтами мастичной комплектации методом заливки, диаметром: 219 мм | 10 стыков | 3.3 |  | 154495.57
| ЛСР-06-01-03 | 22 | ФСБЦ-24.1.01.06-0039 | Комплект для изоляции сварного стыка стальных труб с теплоизоляцией из пенополиуретана в полиэтиленовой оболочке, с термоусадочными манжетами, с полиэтиленовой муфтой длиной 500 мм, наружный диаметр изоляции 315 мм, наружный диаметр трубы 219 мм | компл | 33 |  | 59650.47
|  |  |  | Итого по позиции | 328443.81 | [7 empty] | 328443,81
|  |  |  | Расчетная стоимость единицы |  | 328 443,81 / 1 |  | 328443.81 | [5 empty] | 328 443,81 / 1
|  |  |  | Всего на физобъем | 328443.81 | [7 empty] | 328443,81
14 | ЛС ЛСР-06-01-03 Поз.: 23, 25, 26 |  |  | Сильфонные компенсаторы на трубопроводах тепловой сети от котельной по ул. Набережная, 1 "От ТК-160 до ТК-161 ул.Набережная" | штука | 1 | 101281.47 | 101281.47 |  |  | ЛС ЛСР-06-01-03 Поз.: 23, 25, 26
|  | СКУ ППУ 200-16-100 э/св 219х6/315 ППУ-ПЭ осевой ход +- 50мм | [9 empty] | СКУ ППУ 200-16-100 э/св 219х6/315 ППУ-ПЭ осевой ход +- 50мм
14.1 | ЛСР-06-01-03 | 23 | ГЭСН24-01-045-07 | Установка компенсаторов сильфонных, изолированных пенополиуретаном (ППУ), диаметром: 219 мм | 10 шт | 0.6 |  | 65579.72
| ЛСР-06-01-03 | 24 | ФСБЦ-23.1.01.06-0078 | Компенсатор сильфонный осевой односекционный в защитном кожухе, компенсирующая способность 80 мм, условное давление 1,6 МПа, диаметр 200 мм | шт | 6 |  | 146033.82
14.2 | ЛСР-06-01-03 | 25 | ГЭСН24-01-049-07 | Сварка труб, труб и фасонных частей, труб и стартовых компенсаторов, изолированных пенополиуретаном (ППУ), диаметром: 219 мм | 100 стыков | 0.06 |  | 7611.66
14.3 | ЛСР-06-01-03 | 26 | ГЭСН24-01-050-07 | Изоляция стыков труб, изолированных пенополиуретаном (ППУ), неразъемными муфтами мастичной комплектации методом заливки, диаметром: 219 мм | 10 стыков | 0.6 |  | 28090.09
| ЛСР-06-01-03 | 27 | ФСБЦ-24.1.01.06-0039 | Комплект для изоляции сварного стыка стальных труб с теплоизоляцией из пенополиуретана в полиэтиленовой оболочке, с термоусадочными манжетами, с полиэтиленовой муфтой длиной 500 мм, наружный диаметр изоляции 315 мм, наружный диаметр трубы 219 мм | компл | 6 |  | 10845.54
|  |  |  | Итого по позиции | 101281.47 | [7 empty] | 101281,47
|  |  |  | Расчетная стоимость единицы |  | 101 281,47 / 1 |  | 101281.47 | [5 empty] | 101 281,47 / 1
|  |  |  | Всего на физобъем | 101281.47 | [7 empty] | 101281,47
15 | ЛС ЛСР-06-01-03 Поз.: 28, 30 |  |  | Концевой элемент ППУ-ПЭ при проходе теплотрассы через существующую тепловую камеру | штука | 1 | 6567.03 | 6567.03 |  |  | ЛС ЛСР-06-01-03 Поз.: 28, 30
|  | Концевой элемент э/св 219х6/315 ППУ-ПЭ МЗИ 2200 | [9 empty] | Концевой элемент э/св 219х6/315 ППУ-ПЭ МЗИ 2200
15.1 | ЛСР-06-01-03 | 28 | ГЭСН24-01-048-07 | Установка переходов, промежуточных и концевых элементов с кабелем вывода, металлической заглушки изоляции, изолированных пенополиуретаном (ППУ), диаметром: 219 мм | 10 шт | 0.2 |  | 4029.82
| ЛСР-06-01-03 | 29 | ФСБЦ-23.8.02.06-0003 | Элемент трубопровода концевой с кабелем вывода, с теплоизоляцией из пенополиуретана в полиэтиленовой оболочке, длина 1000 мм, толщина стенки трубы 5 мм, наружный диаметр стальной трубы 219 мм, наружный диаметр изоляции 315 мм | шт | 2 |  | 18485.26
15.2 | ЛСР-06-01-03 | 30 | ГЭСН24-01-049-07 | Сварка труб, труб и фасонных частей, труб и стартовых компенсаторов, изолированных пенополиуретаном (ППУ), диаметром: 219 мм | 100 стыков | 0.02 |  | 2537.21
|  |  |  | Итого по позиции | 6567.03 | [7 empty] | 6567,03
|  |  |  | Расчетная стоимость единицы |  | 6 567,03 / 1 |  | 6567.03 | [5 empty] | 6 567,03 / 1
|  |  |  | Всего на физобъем | 6567.03 | [7 empty] | 6567,03
16 | ЛС ЛСР-06-01-03 Поз.: 31, 32 |  |  | Запорная арматура в существующей тепловой камере | штука | 1 | 65069.45 | 65069.45 |  |  | ЛС ЛСР-06-01-03 Поз.: 31, 32
|  | Задвижка стальная фланцевая 30с41нж номинальное давление 1,6 МПа, номинальный диаметр 200 мм | [9 empty] | Задвижка стальная фланцевая 30с41нж номинальное давление 1,6 МПа, номинальный диаметр 200 мм
16.1 | ЛСР-06-01-03 | 31 | ГЭСНр66-01-026-04 | Демонтаж задвижек диаметром: до 200 мм | шт | 4 |  | 12416.69
16.2 | ЛСР-06-01-03 | 32 | ГЭСН24-01-032-05 | Установка задвижек или клапанов стальных для горячей воды и пара диаметром: 200 мм | 10 компл | 0.4 |  | 52652.76
| ЛСР-06-01-03 | 33 | ФСБЦ-18.1.02.01-0085 | Задвижка клиновая с выдвижным шпинделем 30с41нж, присоединение к трубопроводу фланцевое, номинальное давление 1,6 МПа, номинальный диаметр 200 мм | шт | 4 |  | 112569.28
| ЛСР-06-01-03 | 34 | ФСБЦ-23.8.03.11-0012 | Фланец приварной встык, марка стали 20, номинальное давление 1,6 МПа, номинальный диаметр 200 мм | шт | 8 |  | 16310.8
|  |  |  | Итого по позиции | 65069.45 | [7 empty] | 65069,45
|  |  |  | Расчетная стоимость единицы |  | 65 069,45 / 1 |  | 65069.45 | [5 empty] | 65 069,45 / 1
|  |  |  | Всего на физобъем | 65069.45 | [7 empty] | 65069,45
|  |  |  | Итого по разделу 3 Участок тепловой сети от котельной по ул. Набережная, 1 "От ТК-160 до ТК-161 ул.Набережная" |  |  |  | 845639.97 | [6 empty] | Итого по разделу 3 Участок тепловой сети от котельной по ул. Набережная, 1 "От ТК-160 до ТК-161 ул.Набережная"
|  |  |  | Сумма НДС (ставка 22%) по позициям:12-16 |  |  |  | 186040.8
|  |  |  | Всего с НДС |  |  |  | 1031680.77
Раздел 4. Участок тепловой сети от котельной по ул. Набережная, 1 "От ТК-170 до ТК-172 по ул. Марцинкевича, инв. №338" | [9 empty] | Раздел 4. Участок тепловой сети от котельной по ул. Набережная, 1 "От ТК-170 до ТК-172 по ул. Марцинкевича, инв. №338"
17 | ЛС ЛСР-06-01-04 Поз.: 1-14 |  |  | Земляные работы. Участок тепловой сети от котельной по ул. Набережная, 1 "От ТК-170 до ТК-172 по ул. Марцинкевича, инв. №338" | штука | 1 | 459037.65 | 459037.65 |  |  | ЛС ЛСР-06-01-04 Поз.: 1-14
|  | Разработка траншеи под тепловую сеть | [9 empty] | Разработка траншеи под тепловую сеть
17.1 | ЛСР-06-01-04 | 1 | ГЭСН01-01-009-14 | Разработка грунта в траншеях экскаватором «обратная лопата» с ковшом вместимостью 0,5 (0,5-0,63) м3, в отвал группа грунтов: 2 | 1000 м3 | 0.4365 |  | 28240.84
17.2 | ЛСР-06-01-04 | 2 | ГЭСН01-02-057-02 | Разработка грунта вручную в траншеях глубиной до 2 м без креплений с откосами, группа грунтов: 2 | 100 м3 | 0.135 |  | 14646.48
|  | Подготовка основания. Песчаная подушка под трубопроводы толщиной 150 мм | [9 empty] | Подготовка основания. Песчаная подушка под трубопроводы толщиной 150 мм
17.3 | ЛСР-06-01-04 | 3 | ГЭСН23-01-001-01 | Устройство основания под трубопроводы: песчаного | 10 м3 | 4.5 |  | 47075.07
17.4 | ЛСР-06-01-04 | 4 | ФСБЦ-02.3.01.02-1118 | Песок природный для строительных работ II класс, средний | м3 | 49.5 |  | 52317.54
|  | Присыпка песком трубопроводов с трамбованием | [9 empty] | Присыпка песком трубопроводов с трамбованием
17.5 | ЛСР-06-01-04 | 5 | ГЭСН01-02-061-01 | Засыпка вручную траншей, пазух котлованов и ям, группа грунтов: 1 | 100 м3 | 0.045 |  | 2689.83
17.6 | ЛСР-06-01-04 | 6 | ГЭСН01-01-033-04 | Засыпка траншей и котлованов с перемещением грунта до 5 м бульдозерами мощностью: 79 кВт (108 л.с.), группа грунтов 1 | 1000 м3 | 0.1455 |  | 1093.3
17.7 | ЛСР-06-01-04 | 7 | ФСБЦ-02.3.01.02-1118 | Песок природный для строительных работ II класс, средний | м3 | 165 |  | 174391.8
|  | Обратная засыпка грунтом | [9 empty] | Обратная засыпка грунтом
17.8 | ЛСР-06-01-04 | 8 | ГЭСН01-02-061-01 | Засыпка вручную траншей, пазух котлованов и ям, группа грунтов: 1 | 100 м3 | 0.0765 |  | 4572.72
17.9 | ЛСР-06-01-04 | 9 | ГЭСН01-01-033-04 | Засыпка траншей и котлованов с перемещением грунта до 5 м бульдозерами мощностью: 79 кВт (108 л.с.), группа грунтов 1 | 1000 м3 | 0.24735 |  | 1858.6
17.10 | ЛСР-06-01-04 | 10 | ГЭСН01-02-005-01 | Уплотнение грунта пневматическими трамбовками, группа грунтов: 1-2 | 100 м3 | 2.4735 |  | 33218.35
|  | Излишек грунта при разработке траншеи под тепловую сеть | [9 empty] | Излишек грунта при разработке траншеи под тепловую сеть
17.11 | ЛСР-06-01-04 | 11 | ГЭСН01-01-022-13 | Разработка грунта с погрузкой на автомобили-самосвалы в траншеях экскаватором «обратная лопата» с ковшом вместимостью 0,5 (0,5-0,63) м3, группа грунтов: 1 | 1000 м3 | 0.18915 |  | 12237.69
17.12 | ЛСР-06-01-04 | 12 | ГЭСН01-02-057-01 | Разработка грунта вручную в траншеях глубиной до 2 м без креплений с откосами, группа грунтов: 1 | 100 м3 | 0.0585 |  | 4863.14
17.13 | ЛСР-06-01-04 | 13 | 02-15-1-01-0010 | Перевозка грузов I класса автомобилями-самосвалами грузоподъемностью до 15 т по дорогам с усовершенствованным (асфальтобетонным, цементобетонным, железобетонным, обработанным органическим вяжущим) дорожным покрытием на расстояние 10 км | 1т груза | 341.25 |  | 79210.95
17.14 | ЛСР-06-01-04 | 14 | ГЭСН01-02-027-20 | Планировка площадей: средствами малой механизации, группа грунтов 1-3 | 1000 м2 | 0.3 |  | 2621.34
|  |  |  | Итого по позиции | 459037.65 | [7 empty] | 459037,65
|  |  |  | Расчетная стоимость единицы |  | 459 037,65 / 1 |  | 459037.65 | [5 empty] | 459 037,65 / 1
|  |  |  | Всего на физобъем | 459037.65 | [7 empty] | 459037,65
18 | ЛС ЛСР-06-01-04 Поз.: 15, 17, 19-21, 23, 25, 27-29, 31, 33, 35-37 |  |  | Тепловые сети от котельной по ул. Набережная, 1 "От ТК-170 до ТК-172 по ул. Марцинкевича, инв. №338" | штука | 1 | 770471.44 | 770471.44 |  |  | ЛС ЛСР-06-01-04 Поз.: 15, 17, 19-21, 23, 25, 27-29, 31, 33, 35-37
|  | Труба э/св 219х6/315 ППУ-ПЭ | [9 empty] | Труба э/св 219х6/315 ППУ-ПЭ
18.1 | ЛСР-06-01-04 | 15 | ГЭСН24-01-041-07 | Бесканальная прокладка в траншее стальных труб в изоляции из пенополиуретана (ППУ) диаметром: 219 мм | км | 0.4 |  | 153620.94
| ЛСР-06-01-04 | 16 | ФСБЦ-23.4.01.03-0126 | Трубы стальные электросварные с тепловой изоляцией из пенополиуретана в полиэтиленовой оболочке, наружный диаметр трубы 219 мм, наружный диаметр изоляции 315 мм, толщина стенки трубы 6 мм | м | 400 |  | 2177176
18.2 | ЛСР-06-01-04 | 17 | ГЭСН24-01-043-07 | Установка отводов стальных, изолированных пенополиуретаном (ППУ), диаметром: 219 мм | 10 шт | 1.6 |  | 32661.13
| ЛСР-06-01-04 | 18 | ФСБЦ-23.8.02.02-0022 | Отвод стальной 90° с тепловой изоляцией из пенополиуретана в полиэтиленовой оболочке, наружный диаметр стальной трубы 219 мм, наружный диаметр изоляции 315 мм, длина плеча 1000 мм | шт | 16 |  | 219622.24
18.3 | ЛСР-06-01-04 | 19 | ГЭСН24-01-049-07 | Сварка труб, труб и фасонных частей, труб и стартовых компенсаторов, изолированных пенополиуретаном (ППУ), диаметром: 219 мм | 100 стыков | 0.5 |  | 63430.46
18.4 | ЛСР-06-01-04 | 20 | ГЭСН24-01-052-07 | Резка труб, изолированных пенополиуретаном (ППУ), диаметром: 219 мм | 100 резов | 0.02 |  | 1075.72
18.5 | ЛСР-06-01-04 | 21 | ГЭСН24-01-050-07 | Изоляция стыков труб, изолированных пенополиуретаном (ППУ), неразъемными муфтами мастичной комплектации методом заливки, диаметром: 219 мм | 10 стыков | 5 |  | 234084.22
| ЛСР-06-01-04 | 22 | ФСБЦ-24.1.01.06-0039 | Комплект для изоляции сварного стыка стальных труб с теплоизоляцией из пенополиуретана в полиэтиленовой оболочке, с термоусадочными манжетами, с полиэтиленовой муфтой длиной 500 мм, наружный диаметр изоляции 315 мм, наружный диаметр трубы 219 мм | компл | 50 |  | 90379.5
|  | Труба э/св 108х4/180 ППУ-ПЭ | [9 empty] | Труба э/св 108х4/180 ППУ-ПЭ
18.6 | ЛСР-06-01-04 | 23 | ГЭСН24-01-041-04 | Бесканальная прокладка в траншее стальных труб в изоляции из пенополиуретана (ППУ) диаметром: 108 мм | км | 0.2 |  | 49298.01
| ЛСР-06-01-04 | 24 | ФСБЦ-23.4.01.03-0098 | Трубы стальные электросварные с тепловой изоляцией из пенополиуретана в полиэтиленовой оболочке, наружный диаметр трубы 108 мм, наружный диаметр изоляции 180 мм, толщина стенки трубы 4 мм | м | 200 |  | 359828
18.7 | ЛСР-06-01-04 | 25 | ГЭСН24-01-043-04 | Установка отводов стальных, изолированных пенополиуретаном (ППУ), диаметром: 108 мм | 10 шт | 0.8 |  | 7044.11
| ЛСР-06-01-04 | 26 | ФСБЦ-23.8.02.02-0037 | Отвод стальной 90° с тепловой изоляцией из пенополиуретана в полиэтиленовой оболочке, наружный диаметр стальной трубы 108 мм, наружный диаметр изоляции 180 мм, длина плеча 1000 мм | шт | 8 |  | 36329.28
18.8 | ЛСР-06-01-04 | 27 | ГЭСН24-01-049-04 | Сварка труб, труб и фасонных частей, труб и стартовых компенсаторов, изолированных пенополиуретаном (ППУ), диаметром: 108 мм | 100 стыков | 0.25 |  | 12912.78
18.9 | ЛСР-06-01-04 | 28 | ГЭСН24-01-052-04 | Резка труб, изолированных пенополиуретаном (ППУ), диаметром: 108 мм | 100 резов | 0.02 |  | 648.74
18.10 | ЛСР-06-01-04 | 29 | ГЭСН24-01-050-04 | Изоляция стыков труб, изолированных пенополиуретаном (ППУ), неразъемными муфтами мастичной комплектации методом заливки, диаметром: 108 мм | 10 стыков | 2.5 |  | 76769.39
| ЛСР-06-01-04 | 30 | ФСБЦ-24.1.01.06-0036 | Комплект для изоляции сварного стыка стальных труб с теплоизоляцией из пенополиуретана в полиэтиленовой оболочке, с термоусадочными манжетами, с полиэтиленовой муфтой длиной 500 мм, наружный диаметр изоляции 180 мм, наружный диаметр трубы 108 мм | компл | 25 |  | 23030.25
|  | Труба э/св 89х4/160 ППУ-ПЭ | [9 empty] | Труба э/св 89х4/160 ППУ-ПЭ
18.11 | ЛСР-06-01-04 | 31 | ГЭСН24-01-041-03 | Бесканальная прокладка в траншее стальных труб в изоляции из пенополиуретана (ППУ) диаметром: 89 мм | км | 0.2 |  | 49041.83
| ЛСР-06-01-04 | 32 | ФСБЦ-23.4.01.03-0097 | Трубы стальные электросварные с тепловой изоляцией из пенополиуретана в полиэтиленовой оболочке, наружный диаметр трубы 89 мм, наружный диаметр изоляции 160 мм, толщина стенки трубы 4 мм | м | 200 |  | 309864
18.12 | ЛСР-06-01-04 | 33 | ГЭСН24-01-043-03 | Установка отводов стальных, изолированных пенополиуретаном (ППУ), диаметром: 89 мм | 10 шт | 0.8 |  | 7011.56
| ЛСР-06-01-04 | 34 | ФСБЦ-23.8.02.02-0036 | Отвод стальной 90° с тепловой изоляцией из пенополиуретана в полиэтиленовой оболочке, наружный диаметр стальной трубы 89 мм, наружный диаметр изоляции 160 мм, длина плеча 1000 мм | шт | 8 |  | 31266.56
18.13 | ЛСР-06-01-04 | 35 | ГЭСН24-01-049-03 | Сварка труб, труб и фасонных частей, труб и стартовых компенсаторов, изолированных пенополиуретаном (ППУ), диаметром: 89 мм | 100 стыков | 0.25 |  | 9552.9
18.14 | ЛСР-06-01-04 | 36 | ГЭСН24-01-052-03 | Резка труб, изолированных пенополиуретаном (ППУ), диаметром: 89 мм | 100 резов | 0.02 |  | 543.07
18.15 | ЛСР-06-01-04 | 37 | ГЭСН24-01-050-03 | Изоляция стыков труб, изолированных пенополиуретаном (ППУ), неразъемными муфтами мастичной комплектации методом заливки, диаметром: 89 мм | 10 стыков | 2.5 |  | 72776.58
| ЛСР-06-01-04 | 38 | ФСБЦ-24.1.01.06-0035 | Комплект для изоляции сварного стыка стальных труб с теплоизоляцией из пенополиуретана в полиэтиленовой оболочке, с термоусадочными манжетами, с полиэтиленовой муфтой длиной 500 мм, наружный диаметр изоляции 160 мм, наружный диаметр трубы 89 мм | компл | 25 |  | 21044.5
|  |  |  | Итого по позиции | 770471.44 | [7 empty] | 770471,44
|  |  |  | Расчетная стоимость единицы |  | 770 471,44 / 1 |  | 770471.44 | [5 empty] | 770 471,44 / 1
|  |  |  | Всего на физобъем | 770471.44 | [7 empty] | 770471,44
19 | ЛС ЛСР-06-01-04 Поз.: 39, 41, 42, 44, 46, 47, 49, 51, 52 |  |  | Сильфонные компенсаторы на трубопроводах тепловой сети от котельной по ул. Набережная, 1 "От ТК-170 до ТК-172 по ул. Марцинкевича, инв. №338" | штука | 1 | 196199.08 | 196199.08 |  |  | ЛС ЛСР-06-01-04 Поз.: 39, 41, 42, 44, 46, 47, 49, 51, 52
|  | СКУ ППУ 200-16-100 э/св 219х6/315 ППУ-ПЭ осевой ход +- 50мм | [9 empty] | СКУ ППУ 200-16-100 э/св 219х6/315 ППУ-ПЭ осевой ход +- 50мм
19.1 | ЛСР-06-01-04 | 39 | ГЭСН24-01-045-07 | Установка компенсаторов сильфонных, изолированных пенополиуретаном (ППУ), диаметром: 219 мм | 10 шт | 0.8 |  | 87439.61
| ЛСР-06-01-04 | 40 | ФСБЦ-23.1.01.06-0078 | Компенсатор сильфонный осевой односекционный в защитном кожухе, компенсирующая способность 80 мм, условное давление 1,6 МПа, диаметр 200 мм | шт | 8 |  | 194711.76
19.2 | ЛСР-06-01-04 | 41 | ГЭСН24-01-049-07 | Сварка труб, труб и фасонных частей, труб и стартовых компенсаторов, изолированных пенополиуретаном (ППУ), диаметром: 219 мм | 100 стыков | 0.08 |  | 10148.88
19.3 | ЛСР-06-01-04 | 42 | ГЭСН24-01-050-07 | Изоляция стыков труб, изолированных пенополиуретаном (ППУ), неразъемными муфтами мастичной комплектации методом заливки, диаметром: 219 мм | 10 стыков | 0.8 |  | 37453.45
| ЛСР-06-01-04 | 43 | ФСБЦ-24.1.01.06-0039 | Комплект для изоляции сварного стыка стальных труб с теплоизоляцией из пенополиуретана в полиэтиленовой оболочке, с термоусадочными манжетами, с полиэтиленовой муфтой длиной 500 мм, наружный диаметр изоляции 315 мм, наружный диаметр трубы 219 мм | компл | 8 |  | 14460.72
|  | СКУ ППУ 100-16-60 э/св 108х4/180 ППУ-ПЭ осевой ход +- 30мм | [9 empty] | СКУ ППУ 100-16-60 э/св 108х4/180 ППУ-ПЭ осевой ход +- 30мм
19.4 | ЛСР-06-01-04 | 44 | ГЭСН24-01-045-04 | Установка компенсаторов сильфонных, изолированных пенополиуретаном (ППУ), диаметром: 108 мм | 10 шт | 0.4 |  | 16817.62
| ЛСР-06-01-04 | 45 | ФСБЦ-23.1.01.06-0029 | Компенсатор сильфонный осевой двухсекционный в защитном кожухе, компенсирующая способность 100 мм, условное давление 1,6 МПа, диаметр 100 мм | шт | 4 |  | 23158.44
19.5 | ЛСР-06-01-04 | 46 | ГЭСН24-01-049-04 | Сварка труб, труб и фасонных частей, труб и стартовых компенсаторов, изолированных пенополиуретаном (ППУ), диаметром: 108 мм | 100 стыков | 0.04 |  | 2066.06
19.6 | ЛСР-06-01-04 | 47 | ГЭСН24-01-050-04 | Изоляция стыков труб, изолированных пенополиуретаном (ППУ), неразъемными муфтами мастичной комплектации методом заливки, диаметром: 108 мм | 10 стыков | 0.4 |  | 12283.12
| ЛСР-06-01-04 | 48 | ФСБЦ-24.1.01.06-0036 | Комплект для изоляции сварного стыка стальных труб с теплоизоляцией из пенополиуретана в полиэтиленовой оболочке, с термоусадочными манжетами, с полиэтиленовой муфтой длиной 500 мм, наружный диаметр изоляции 180 мм, наружный диаметр трубы 108 мм | компл | 4 |  | 3684.84
|  | СКУ ППУ 80-16-60 э/св 89х4/160 ППУ-ПЭ осевой ход +- 30мм | [9 empty] | СКУ ППУ 80-16-60 э/св 89х4/160 ППУ-ПЭ осевой ход +- 30мм
19.7 | ЛСР-06-01-04 | 49 | ГЭСН24-01-045-03 | Установка компенсаторов сильфонных, изолированных пенополиуретаном (ППУ), диаметром: 89 мм | 10 шт | 0.4 |  | 16817.62
| ЛСР-06-01-04 | 50 | ФСБЦ-23.1.01.06-0026 | Компенсатор сильфонный осевой двухсекционный в защитном кожухе, компенсирующая способность 70 мм, условное давление 1,6 МПа, диаметр 80 мм | шт | 4 |  | 28330.16
19.8 | ЛСР-06-01-04 | 51 | ГЭСН24-01-049-03 | Сварка труб, труб и фасонных частей, труб и стартовых компенсаторов, изолированных пенополиуретаном (ППУ), диаметром: 89 мм | 100 стыков | 0.04 |  | 1528.48
19.9 | ЛСР-06-01-04 | 52 | ГЭСН24-01-050-03 | Изоляция стыков труб, изолированных пенополиуретаном (ППУ), неразъемными муфтами мастичной комплектации методом заливки, диаметром: 89 мм | 10 стыков | 0.4 |  | 11644.24
| ЛСР-06-01-04 | 53 | ФСБЦ-24.1.01.06-0035 | Комплект для изоляции сварного стыка стальных труб с теплоизоляцией из пенополиуретана в полиэтиленовой оболочке, с термоусадочными манжетами, с полиэтиленовой муфтой длиной 500 мм, наружный диаметр изоляции 160 мм, наружный диаметр трубы 89 мм | компл | 4 |  | 3367.12
|  |  |  | Итого по позиции | 196199.08 | [7 empty] | 196199,08
|  |  |  | Расчетная стоимость единицы |  | 196 199,08 / 1 |  | 196199.08 | [5 empty] | 196 199,08 / 1
|  |  |  | Всего на физобъем | 196199.08 | [7 empty] | 196199,08
20 | ЛС ЛСР-06-01-04 Поз.: 54, 56, 57, 59, 60, 62 |  |  | Концевой элемент ППУ-ПЭ при проходе теплотрассы через существующую тепловую камеру | штука | 1 | 11849.73 | 11849.73 |  |  | ЛС ЛСР-06-01-04 Поз.: 54, 56, 57, 59, 60, 62
|  | Концевой элемент э/св 219х6/315 ППУ-ПЭ МЗИ 2200 | [9 empty] | Концевой элемент э/св 219х6/315 ППУ-ПЭ МЗИ 2200
20.1 | ЛСР-06-01-04 | 54 | ГЭСН24-01-048-07 | Установка переходов, промежуточных и концевых элементов с кабелем вывода, металлической заглушки изоляции, изолированных пенополиуретаном (ППУ), диаметром: 219 мм | 10 шт | 0.2 |  | 4029.82
| ЛСР-06-01-04 | 55 | ФСБЦ-23.8.02.06-0003 | Элемент трубопровода концевой с кабелем вывода, с теплоизоляцией из пенополиуретана в полиэтиленовой оболочке, длина 1000 мм, толщина стенки трубы 5 мм, наружный диаметр стальной трубы 219 мм, наружный диаметр изоляции 315 мм | шт | 2 |  | 18485.26
20.2 | ЛСР-06-01-04 | 56 | ГЭСН24-01-049-07 | Сварка труб, труб и фасонных частей, труб и стартовых компенсаторов, изолированных пенополиуретаном (ППУ), диаметром: 219 мм | 100 стыков | 0.02 |  | 2537.21
|  | Концевой элемент э/св 108х4/180 ППУ-ПЭ МЗИ 2200 | [9 empty] | Концевой элемент э/св 108х4/180 ППУ-ПЭ МЗИ 2200
20.3 | ЛСР-06-01-04 | 57 | ГЭСН24-01-048-04 | Установка переходов, промежуточных и концевых элементов с кабелем вывода, металлической заглушки изоляции, изолированных пенополиуретаном (ППУ), диаметром: 108 мм | 10 шт | 0.2 |  | 1742.73
| ЛСР-06-01-04 | 58 | ФСБЦ-23.8.02.06-0002 | Элемент трубопровода концевой с кабелем вывода, с теплоизоляцией из пенополиуретана в полиэтиленовой оболочке, длина 1000 мм, толщина стенки трубы 4 мм, наружный диаметр стальной трубы 108 мм, наружный диаметр изоляции 180 мм | шт | 2 |  | 10153.22
20.4 | ЛСР-06-01-04 | 59 | ГЭСН24-01-049-04 | Сварка труб, труб и фасонных частей, труб и стартовых компенсаторов, изолированных пенополиуретаном (ППУ), диаметром: 108 мм | 100 стыков | 0.02 |  | 1033
|  | Концевой элемент э/св 89х4/160 ППУ-ПЭ МЗИ 2200 | [9 empty] | Концевой элемент э/св 89х4/160 ППУ-ПЭ МЗИ 2200
20.5 | ЛСР-06-01-04 | 60 | ГЭСН24-01-048-03 | Установка переходов, промежуточных и концевых элементов с кабелем вывода, металлической заглушки изоляции, изолированных пенополиуретаном (ППУ), диаметром: 89 мм | 10 шт | 0.2 |  | 1742.73
| ЛСР-06-01-04 | 61 | ФСБЦ-23.8.02.06-0035 | Элемент трубопровода концевой с кабелем вывода, с теплоизоляцией из пенополиуретана в полиэтиленовой оболочке, длина 1000 мм, толщина стенки трубы 4 мм, наружный диаметр стальной трубы 89 мм, наружный диаметр изоляции 160 мм | шт | 2 |  | 7942.42
20.6 | ЛСР-06-01-04 | 62 | ГЭСН24-01-049-03 | Сварка труб, труб и фасонных частей, труб и стартовых компенсаторов, изолированных пенополиуретаном (ППУ), диаметром: 89 мм | 100 стыков | 0.02 |  | 764.24
|  |  |  | Итого по позиции | 11849.73 | [7 empty] | 11849,73
|  |  |  | Расчетная стоимость единицы |  | 11 849,73 / 1 |  | 11849.73 | [5 empty] | 11 849,73 / 1
|  |  |  | Всего на физобъем | 11849.73 | [7 empty] | 11849,73
21 | ЛС ЛСР-06-01-04 Поз.: 63, 64, 67, 68, 71, 72 |  |  | Запорная арматура в существующей тепловой камере | штука | 1 | 88763.45 | 88763.45 |  |  | ЛС ЛСР-06-01-04 Поз.: 63, 64, 67, 68, 71, 72
|  | Задвижка стальная фланцевая 30с41нж номинальное давление 1,6 МПа, номинальный диаметр 200 мм | [9 empty] | Задвижка стальная фланцевая 30с41нж номинальное давление 1,6 МПа, номинальный диаметр 200 мм
21.1 | ЛСР-06-01-04 | 63 | ГЭСНр66-01-026-04 | Демонтаж задвижек диаметром: до 200 мм | шт | 4 |  | 12416.69
21.2 | ЛСР-06-01-04 | 64 | ГЭСН24-01-032-05 | Установка задвижек или клапанов стальных для горячей воды и пара диаметром: 200 мм | 10 компл | 0.4 |  | 52652.76
| ЛСР-06-01-04 | 65 | ФСБЦ-18.1.02.01-0085 | Задвижка клиновая с выдвижным шпинделем 30с41нж, присоединение к трубопроводу фланцевое, номинальное давление 1,6 МПа, номинальный диаметр 200 мм | шт | 4 |  | 112569.28
| ЛСР-06-01-04 | 66 | ФСБЦ-23.8.03.11-0012 | Фланец приварной встык, марка стали 20, номинальное давление 1,6 МПа, номинальный диаметр 200 мм | шт | 8 |  | 16310.8
|  | Задвижка стальная фланцевая 30с41нж номинальное давление 1,6 МПа, номинальный диаметр 100 мм | [9 empty] | Задвижка стальная фланцевая 30с41нж номинальное давление 1,6 МПа, номинальный диаметр 100 мм
21.3 | ЛСР-06-01-04 | 67 | ГЭСНр66-01-026-02 | Демонтаж задвижек диаметром: до 100 мм | шт | 2 |  | 2092.81
21.4 | ЛСР-06-01-04 | 68 | ГЭСН24-01-032-03 | Установка задвижек или клапанов стальных для горячей воды и пара диаметром: 100 мм | 10 компл | 0.2 |  | 10390.25
| ЛСР-06-01-04 | 69 | ФСБЦ-18.1.02.01-0083 | Задвижка клиновая с выдвижным шпинделем 30с41нж, присоединение к трубопроводу фланцевое, номинальное давление 1,6 МПа, номинальный диаметр 100 мм | шт | 2 |  | 20882.66
| ЛСР-06-01-04 | 70 | ФСБЦ-23.8.03.11-0009 | Фланец приварной встык, марка стали 20, номинальное давление 1,6 МПа, номинальный диаметр 100 мм | шт | 4 |  | 3262.4
|  | Задвижка стальная фланцевая 30с41нж номинальное давление 1,6 МПа, номинальный диаметр 80 мм | [9 empty] | Задвижка стальная фланцевая 30с41нж номинальное давление 1,6 МПа, номинальный диаметр 80 мм
21.5 | ЛСР-06-01-04 | 71 | ГЭСНр66-01-026-02 | Демонтаж задвижек диаметром: до 100 мм | шт | 2 |  | 2092.81
21.6 | ЛСР-06-01-04 | 72 | ГЭСН24-01-032-02 | Установка задвижек или клапанов стальных для горячей воды и пара диаметром: 80 мм | 10 компл | 0.2 |  | 9118.13
| ЛСР-06-01-04 | 73 | ФСБЦ-18.1.02.01-0082 | Задвижка клиновая с выдвижным шпинделем 30с41нж, присоединение к трубопроводу фланцевое, номинальное давление 1,6 МПа, номинальный диаметр 80 мм | шт | 2 |  | 15987.02
| ЛСР-06-01-04 | 74 | ФСБЦ-23.8.03.11-0008 | Фланец приварной встык, марка стали 20, номинальное давление 1,6 МПа, номинальный диаметр 80 мм | шт | 4 |  | 2735.16
|  |  |  | Итого по позиции | 88763.45 | [7 empty] | 88763,45
|  |  |  | Расчетная стоимость единицы |  | 88 763,45 / 1 |  | 88763.45 | [5 empty] | 88 763,45 / 1
|  |  |  | Всего на физобъем | 88763.45 | [7 empty] | 88763,45
|  |  |  | Итого по разделу 4 Участок тепловой сети от котельной по ул. Набережная, 1 "От ТК-170 до ТК-172 по ул. Марцинкевича, инв. №338" |  |  |  | 1526321.35 | [6 empty] | Итого по разделу 4 Участок тепловой сети от котельной по ул. Набережная, 1 "От ТК-170 до ТК-172 по ул. Марцинкевича, инв. №338"
|  |  |  | Сумма НДС (ставка 22%) по позициям:17-21 |  |  |  | 335790.7
|  |  |  | Всего с НДС |  |  |  | 1862112.05
Раздел 5. Участок тепловой сети от котельной по ул. Набережная, 1 "От ТК-2 до ТК-5 пр. Победы, 141 до пр. Победы, 159, инв. №282" | [9 empty] | Раздел 5. Участок тепловой сети от котельной по ул. Набережная, 1 "От ТК-2 до ТК-5 пр. Победы, 141 до пр. Победы, 159, инв. №282"
22 | ЛС ЛСР-06-01-05 Поз.: 1-14 |  |  | Земляные работы. Участок тепловой сети от котельной по ул. Набережная, 1 "От ТК-2 до ТК-5 пр. Победы, 141 до пр. Победы, 159, инв. №282" | штука | 1 | 573797.02 | 573797.02 |  |  | ЛС ЛСР-06-01-05 Поз.: 1-14
|  | Разработка траншеи под тепловую сеть | [9 empty] | Разработка траншеи под тепловую сеть
22.1 | ЛСР-06-01-05 | 1 | ГЭСН01-01-009-14 | Разработка грунта в траншеях экскаватором «обратная лопата» с ковшом вместимостью 0,5 (0,5-0,63) м3, в отвал группа грунтов: 2 | 1000 м3 | 0.54563 |  | 35301.04
22.2 | ЛСР-06-01-05 | 2 | ГЭСН01-02-057-02 | Разработка грунта вручную в траншеях глубиной до 2 м без креплений с откосами, группа грунтов: 2 | 100 м3 | 0.16875 |  | 18308.07
|  | Подготовка основания. Песчаная подушка под трубопроводы толщиной 150 мм | [9 empty] | Подготовка основания. Песчаная подушка под трубопроводы толщиной 150 мм
22.3 | ЛСР-06-01-05 | 3 | ГЭСН23-01-001-01 | Устройство основания под трубопроводы: песчаного | 10 м3 | 5.625 |  | 58843.82
22.4 | ЛСР-06-01-05 | 4 | ФСБЦ-02.3.01.02-1118 | Песок природный для строительных работ II класс, средний | м3 | 61.875 |  | 65396.93
|  | Присыпка песком трубопроводов с трамбованием | [9 empty] | Присыпка песком трубопроводов с трамбованием
22.5 | ЛСР-06-01-05 | 5 | ГЭСН01-02-061-01 | Засыпка вручную траншей, пазух котлованов и ям, группа грунтов: 1 | 100 м3 | 0.05625 |  | 3362.29
22.6 | ЛСР-06-01-05 | 6 | ГЭСН01-01-033-04 | Засыпка траншей и котлованов с перемещением грунта до 5 м бульдозерами мощностью: 79 кВт (108 л.с.), группа грунтов 1 | 1000 м3 | 0.18188 |  | 1366.62
22.7 | ЛСР-06-01-05 | 7 | ФСБЦ-02.3.01.02-1118 | Песок природный для строительных работ II класс, средний | м3 | 206.25 |  | 217989.75
|  | Обратная засыпка грунтом | [9 empty] | Обратная засыпка грунтом
22.8 | ЛСР-06-01-05 | 8 | ГЭСН01-02-061-01 | Засыпка вручную траншей, пазух котлованов и ям, группа грунтов: 1 | 100 м3 | 0.095625 |  | 5715.89
22.9 | ЛСР-06-01-05 | 9 | ГЭСН01-01-033-04 | Засыпка траншей и котлованов с перемещением грунта до 5 м бульдозерами мощностью: 79 кВт (108 л.с.), группа грунтов 1 | 1000 м3 | 0.30919 |  | 2323.24
22.10 | ЛСР-06-01-05 | 10 | ГЭСН01-02-005-01 | Уплотнение грунта пневматическими трамбовками, группа грунтов: 1-2 | 100 м3 | 3.0919 |  | 41522.93
|  | Излишек грунта при разработке траншеи под тепловую сеть | [9 empty] | Излишек грунта при разработке траншеи под тепловую сеть
22.11 | ЛСР-06-01-05 | 11 | ГЭСН01-01-022-13 | Разработка грунта с погрузкой на автомобили-самосвалы в траншеях экскаватором «обратная лопата» с ковшом вместимостью 0,5 (0,5-0,63) м3, группа грунтов: 1 | 1000 м3 | 0.23644 |  | 15297.12
22.12 | ЛСР-06-01-05 | 12 | ГЭСН01-02-057-01 | Разработка грунта вручную в траншеях глубиной до 2 м без креплений с откосами, группа грунтов: 1 | 100 м3 | 0.073125 |  | 6078.92
22.13 | ЛСР-06-01-05 | 13 | 02-15-1-01-0010 | Перевозка грузов I класса автомобилями-самосвалами грузоподъемностью до 15 т по дорогам с усовершенствованным (асфальтобетонным, цементобетонным, железобетонным, обработанным органическим вяжущим) дорожным покрытием на расстояние 10 км | 1т груза | 426.5625 |  | 99013.69
22.14 | ЛСР-06-01-05 | 14 | ГЭСН01-02-027-20 | Планировка площадей: средствами малой механизации, группа грунтов 1-3 | 1000 м2 | 0.375 |  | 3276.71
|  |  |  | Итого по позиции | 573797.02 | [7 empty] | 573797,02
|  |  |  | Расчетная стоимость единицы |  | 573 797,02 / 1 |  | 573797.02 | [5 empty] | 573 797,02 / 1
|  |  |  | Всего на физобъем | 573797.02 | [7 empty] | 573797,02
23 | ЛС ЛСР-06-01-05 Поз.: 15, 17, 19-21, 23, 25, 27-29, 31, 33, 35-37 |  |  | Тепловые сети от котельной по ул. Набережная, 1 "От ТК-2 до ТК-5 пр. Победы, 141 до пр. Победы, 159, инв. №282" | штука | 1 | 908585.75 | 908585.75 |  |  | ЛС ЛСР-06-01-05 Поз.: 15, 17, 19-21, 23, 25, 27-29, 31, 33, 35-37
|  | Труба э/св 219х6/315 ППУ-ПЭ | [9 empty] | Труба э/св 219х6/315 ППУ-ПЭ
23.1 | ЛСР-06-01-05 | 15 | ГЭСН24-01-041-07 | Бесканальная прокладка в траншее стальных труб в изоляции из пенополиуретана (ППУ) диаметром: 219 мм | км | 0.5 |  | 192026.15
| ЛСР-06-01-05 | 16 | ФСБЦ-23.4.01.03-0126 | Трубы стальные электросварные с тепловой изоляцией из пенополиуретана в полиэтиленовой оболочке, наружный диаметр трубы 219 мм, наружный диаметр изоляции 315 мм, толщина стенки трубы 6 мм | м | 500 |  | 2721470
23.2 | ЛСР-06-01-05 | 17 | ГЭСН24-01-043-07 | Установка отводов стальных, изолированных пенополиуретаном (ППУ), диаметром: 219 мм | 10 шт | 1.6 |  | 32661.13
| ЛСР-06-01-05 | 18 | ФСБЦ-23.8.02.02-0022 | Отвод стальной 90° с тепловой изоляцией из пенополиуретана в полиэтиленовой оболочке, наружный диаметр стальной трубы 219 мм, наружный диаметр изоляции 315 мм, длина плеча 1000 мм | шт | 16 |  | 219622.24
23.3 | ЛСР-06-01-05 | 19 | ГЭСН24-01-049-07 | Сварка труб, труб и фасонных частей, труб и стартовых компенсаторов, изолированных пенополиуретаном (ППУ), диаметром: 219 мм | 100 стыков | 0.58 |  | 73579.28
23.4 | ЛСР-06-01-05 | 20 | ГЭСН24-01-052-07 | Резка труб, изолированных пенополиуретаном (ППУ), диаметром: 219 мм | 100 резов | 0.02 |  | 1075.72
23.5 | ЛСР-06-01-05 | 21 | ГЭСН24-01-050-07 | Изоляция стыков труб, изолированных пенополиуретаном (ППУ), неразъемными муфтами мастичной комплектации методом заливки, диаметром: 219 мм | 10 стыков | 5.8 |  | 271537.67
| ЛСР-06-01-05 | 22 | ФСБЦ-24.1.01.06-0039 | Комплект для изоляции сварного стыка стальных труб с теплоизоляцией из пенополиуретана в полиэтиленовой оболочке, с термоусадочными манжетами, с полиэтиленовой муфтой длиной 500 мм, наружный диаметр изоляции 315 мм, наружный диаметр трубы 219 мм | компл | 58 |  | 104840.22
|  | Труба э/св 108х4/180 ППУ-ПЭ | [9 empty] | Труба э/св 108х4/180 ППУ-ПЭ
23.6 | ЛСР-06-01-05 | 23 | ГЭСН24-01-041-04 | Бесканальная прокладка в траншее стальных труб в изоляции из пенополиуретана (ППУ) диаметром: 108 мм | км | 0.25 |  | 61622.53
| ЛСР-06-01-05 | 24 | ФСБЦ-23.4.01.03-0098 | Трубы стальные электросварные с тепловой изоляцией из пенополиуретана в полиэтиленовой оболочке, наружный диаметр трубы 108 мм, наружный диаметр изоляции 180 мм, толщина стенки трубы 4 мм | м | 250 |  | 449785
23.7 | ЛСР-06-01-05 | 25 | ГЭСН24-01-043-04 | Установка отводов стальных, изолированных пенополиуретаном (ППУ), диаметром: 108 мм | 10 шт | 0.8 |  | 7044.11
| ЛСР-06-01-05 | 26 | ФСБЦ-23.8.02.02-0037 | Отвод стальной 90° с тепловой изоляцией из пенополиуретана в полиэтиленовой оболочке, наружный диаметр стальной трубы 108 мм, наружный диаметр изоляции 180 мм, длина плеча 1000 мм | шт | 8 |  | 36329.28
23.8 | ЛСР-06-01-05 | 27 | ГЭСН24-01-049-04 | Сварка труб, труб и фасонных частей, труб и стартовых компенсаторов, изолированных пенополиуретаном (ППУ), диаметром: 108 мм | 100 стыков | 0.29 |  | 14978.83
23.9 | ЛСР-06-01-05 | 28 | ГЭСН24-01-052-04 | Резка труб, изолированных пенополиуретаном (ППУ), диаметром: 108 мм | 100 резов | 0.02 |  | 648.74
23.10 | ЛСР-06-01-05 | 29 | ГЭСН24-01-050-04 | Изоляция стыков труб, изолированных пенополиуретаном (ППУ), неразъемными муфтами мастичной комплектации методом заливки, диаметром: 108 мм | 10 стыков | 2.9 |  | 89052.49
| ЛСР-06-01-05 | 30 | ФСБЦ-24.1.01.06-0036 | Комплект для изоляции сварного стыка стальных труб с теплоизоляцией из пенополиуретана в полиэтиленовой оболочке, с термоусадочными манжетами, с полиэтиленовой муфтой длиной 500 мм, наружный диаметр изоляции 180 мм, наружный диаметр трубы 108 мм | компл | 29 |  | 26715.09
|  | Труба э/св 89х4/160 ППУ-ПЭ | [9 empty] | Труба э/св 89х4/160 ППУ-ПЭ
23.11 | ЛСР-06-01-05 | 31 | ГЭСН24-01-041-03 | Бесканальная прокладка в траншее стальных труб в изоляции из пенополиуретана (ППУ) диаметром: 89 мм | км | 0.25 |  | 61302.29
| ЛСР-06-01-05 | 32 | ФСБЦ-23.4.01.03-0097 | Трубы стальные электросварные с тепловой изоляцией из пенополиуретана в полиэтиленовой оболочке, наружный диаметр трубы 89 мм, наружный диаметр изоляции 160 мм, толщина стенки трубы 4 мм | м | 250 |  | 387330
23.12 | ЛСР-06-01-05 | 33 | ГЭСН24-01-043-03 | Установка отводов стальных, изолированных пенополиуретаном (ППУ), диаметром: 89 мм | 10 шт | 0.8 |  | 7011.56
| ЛСР-06-01-05 | 34 | ФСБЦ-23.8.02.02-0036 | Отвод стальной 90° с тепловой изоляцией из пенополиуретана в полиэтиленовой оболочке, наружный диаметр стальной трубы 89 мм, наружный диаметр изоляции 160 мм, длина плеча 1000 мм | шт | 8 |  | 31266.56
23.13 | ЛСР-06-01-05 | 35 | ГЭСН24-01-049-03 | Сварка труб, труб и фасонных частей, труб и стартовых компенсаторов, изолированных пенополиуретаном (ППУ), диаметром: 89 мм | 100 стыков | 0.29 |  | 11081.37
23.14 | ЛСР-06-01-05 | 36 | ГЭСН24-01-052-03 | Резка труб, изолированных пенополиуретаном (ППУ), диаметром: 89 мм | 100 резов | 0.02 |  | 543.07
23.15 | ЛСР-06-01-05 | 37 | ГЭСН24-01-050-03 | Изоляция стыков труб, изолированных пенополиуретаном (ППУ), неразъемными муфтами мастичной комплектации методом заливки, диаметром: 89 мм | 10 стыков | 2.9 |  | 84420.81
| ЛСР-06-01-05 | 38 | ФСБЦ-24.1.01.06-0035 | Комплект для изоляции сварного стыка стальных труб с теплоизоляцией из пенополиуретана в полиэтиленовой оболочке, с термоусадочными манжетами, с полиэтиленовой муфтой длиной 500 мм, наружный диаметр изоляции 160 мм, наружный диаметр трубы 89 мм | компл | 29 |  | 24411.62
|  |  |  | Итого по позиции | 908585.75 | [7 empty] | 908585,75
|  |  |  | Расчетная стоимость единицы |  | 908 585,75 / 1 |  | 908585.75 | [5 empty] | 908 585,75 / 1
|  |  |  | Всего на физобъем | 908585.75 | [7 empty] | 908585,75
24 | ЛС ЛСР-06-01-05 Поз.: 39, 41, 42, 44, 46, 47, 49, 51, 52 |  |  | Сильфонные компенсаторы на трубопроводах тепловой сети от котельной по ул. Набережная, 1 "От ТК-2 до ТК-5 пр. Победы, 141 до пр. Победы, 159, инв. №282" | штука | 1 | 245248.86 | 245248.86 |  |  | ЛС ЛСР-06-01-05 Поз.: 39, 41, 42, 44, 46, 47, 49, 51, 52
|  | СКУ ППУ 200-16-100 э/св 219х6/315 ППУ-ПЭ осевой ход +- 50мм | [9 empty] | СКУ ППУ 200-16-100 э/св 219х6/315 ППУ-ПЭ осевой ход +- 50мм
24.1 | ЛСР-06-01-05 | 39 | ГЭСН24-01-045-07 | Установка компенсаторов сильфонных, изолированных пенополиуретаном (ППУ), диаметром: 219 мм | 10 шт | 1 |  | 109299.54
| ЛСР-06-01-05 | 40 | ФСБЦ-23.1.01.06-0078 | Компенсатор сильфонный осевой односекционный в защитном кожухе, компенсирующая способность 80 мм, условное давление 1,6 МПа, диаметр 200 мм | шт | 10 |  | 243389.7
24.2 | ЛСР-06-01-05 | 41 | ГЭСН24-01-049-07 | Сварка труб, труб и фасонных частей, труб и стартовых компенсаторов, изолированных пенополиуретаном (ППУ), диаметром: 219 мм | 100 стыков | 0.1 |  | 12686.09
24.3 | ЛСР-06-01-05 | 42 | ГЭСН24-01-050-07 | Изоляция стыков труб, изолированных пенополиуретаном (ППУ), неразъемными муфтами мастичной комплектации методом заливки, диаметром: 219 мм | 10 стыков | 1 |  | 46816.86
| ЛСР-06-01-05 | 43 | ФСБЦ-24.1.01.06-0039 | Комплект для изоляции сварного стыка стальных труб с теплоизоляцией из пенополиуретана в полиэтиленовой оболочке, с термоусадочными манжетами, с полиэтиленовой муфтой длиной 500 мм, наружный диаметр изоляции 315 мм, наружный диаметр трубы 219 мм | компл | 10 |  | 18075.9
|  | СКУ ППУ 100-16-60 э/св 108х4/180 ППУ-ПЭ осевой ход +- 30мм | [9 empty] | СКУ ППУ 100-16-60 э/св 108х4/180 ППУ-ПЭ осевой ход +- 30мм
24.4 | ЛСР-06-01-05 | 44 | ГЭСН24-01-045-04 | Установка компенсаторов сильфонных, изолированных пенополиуретаном (ППУ), диаметром: 108 мм | 10 шт | 0.5 |  | 21022
| ЛСР-06-01-05 | 45 | ФСБЦ-23.1.01.06-0029 | Компенсатор сильфонный осевой двухсекционный в защитном кожухе, компенсирующая способность 100 мм, условное давление 1,6 МПа, диаметр 100 мм | шт | 5 |  | 28948.05
24.5 | ЛСР-06-01-05 | 46 | ГЭСН24-01-049-04 | Сварка труб, труб и фасонных частей, труб и стартовых компенсаторов, изолированных пенополиуретаном (ППУ), диаметром: 108 мм | 100 стыков | 0.05 |  | 2582.57
24.6 | ЛСР-06-01-05 | 47 | ГЭСН24-01-050-04 | Изоляция стыков труб, изолированных пенополиуретаном (ППУ), неразъемными муфтами мастичной комплектации методом заливки, диаметром: 108 мм | 10 стыков | 0.5 |  | 15353.88
| ЛСР-06-01-05 | 48 | ФСБЦ-24.1.01.06-0036 | Комплект для изоляции сварного стыка стальных труб с теплоизоляцией из пенополиуретана в полиэтиленовой оболочке, с термоусадочными манжетами, с полиэтиленовой муфтой длиной 500 мм, наружный диаметр изоляции 180 мм, наружный диаметр трубы 108 мм | компл | 5 |  | 4606.05
|  | СКУ ППУ 80-16-60 э/св 89х4/160 ППУ-ПЭ осевой ход +- 30мм | [9 empty] | СКУ ППУ 80-16-60 э/св 89х4/160 ППУ-ПЭ осевой ход +- 30мм
24.7 | ЛСР-06-01-05 | 49 | ГЭСН24-01-045-03 | Установка компенсаторов сильфонных, изолированных пенополиуретаном (ППУ), диаметром: 89 мм | 10 шт | 0.5 |  | 21022
| ЛСР-06-01-05 | 50 | ФСБЦ-23.1.01.06-0026 | Компенсатор сильфонный осевой двухсекционный в защитном кожухе, компенсирующая способность 70 мм, условное давление 1,6 МПа, диаметр 80 мм | шт | 5 |  | 35412.7
24.8 | ЛСР-06-01-05 | 51 | ГЭСН24-01-049-03 | Сварка труб, труб и фасонных частей, труб и стартовых компенсаторов, изолированных пенополиуретаном (ППУ), диаметром: 89 мм | 100 стыков | 0.05 |  | 1910.58
24.9 | ЛСР-06-01-05 | 52 | ГЭСН24-01-050-03 | Изоляция стыков труб, изолированных пенополиуретаном (ППУ), неразъемными муфтами мастичной комплектации методом заливки, диаметром: 89 мм | 10 стыков | 0.5 |  | 14555.34
| ЛСР-06-01-05 | 53 | ФСБЦ-24.1.01.06-0035 | Комплект для изоляции сварного стыка стальных труб с теплоизоляцией из пенополиуретана в полиэтиленовой оболочке, с термоусадочными манжетами, с полиэтиленовой муфтой длиной 500 мм, наружный диаметр изоляции 160 мм, наружный диаметр трубы 89 мм | компл | 5 |  | 4208.9
|  |  |  | Итого по позиции | 245248.86 | [7 empty] | 245248,86
|  |  |  | Расчетная стоимость единицы |  | 245 248,86 / 1 |  | 245248.86 | [5 empty] | 245 248,86 / 1
|  |  |  | Всего на физобъем | 245248.86 | [7 empty] | 245248,86
25 | ЛС ЛСР-06-01-05 Поз.: 54, 56, 57, 59, 60, 62 |  |  | Концевой элемент ППУ-ПЭ при проходе теплотрассы через существующую тепловую камеру | штука | 1 | 11849.73 | 11849.73 |  |  | ЛС ЛСР-06-01-05 Поз.: 54, 56, 57, 59, 60, 62
|  | Концевой элемент э/св 219х6/315 ППУ-ПЭ МЗИ 2200 | [9 empty] | Концевой элемент э/св 219х6/315 ППУ-ПЭ МЗИ 2200
25.1 | ЛСР-06-01-05 | 54 | ГЭСН24-01-048-07 | Установка переходов, промежуточных и концевых элементов с кабелем вывода, металлической заглушки изоляции, изолированных пенополиуретаном (ППУ), диаметром: 219 мм | 10 шт | 0.2 |  | 4029.82
| ЛСР-06-01-05 | 55 | ФСБЦ-23.8.02.06-0003 | Элемент трубопровода концевой с кабелем вывода, с теплоизоляцией из пенополиуретана в полиэтиленовой оболочке, длина 1000 мм, толщина стенки трубы 5 мм, наружный диаметр стальной трубы 219 мм, наружный диаметр изоляции 315 мм | шт | 2 |  | 18485.26
25.2 | ЛСР-06-01-05 | 56 | ГЭСН24-01-049-07 | Сварка труб, труб и фасонных частей, труб и стартовых компенсаторов, изолированных пенополиуретаном (ППУ), диаметром: 219 мм | 100 стыков | 0.02 |  | 2537.21
|  | Концевой элемент э/св 108х4/180 ППУ-ПЭ МЗИ 2200 | [9 empty] | Концевой элемент э/св 108х4/180 ППУ-ПЭ МЗИ 2200
25.3 | ЛСР-06-01-05 | 57 | ГЭСН24-01-048-04 | Установка переходов, промежуточных и концевых элементов с кабелем вывода, металлической заглушки изоляции, изолированных пенополиуретаном (ППУ), диаметром: 108 мм | 10 шт | 0.2 |  | 1742.73
| ЛСР-06-01-05 | 58 | ФСБЦ-23.8.02.06-0002 | Элемент трубопровода концевой с кабелем вывода, с теплоизоляцией из пенополиуретана в полиэтиленовой оболочке, длина 1000 мм, толщина стенки трубы 4 мм, наружный диаметр стальной трубы 108 мм, наружный диаметр изоляции 180 мм | шт | 2 |  | 10153.22
25.4 | ЛСР-06-01-05 | 59 | ГЭСН24-01-049-04 | Сварка труб, труб и фасонных частей, труб и стартовых компенсаторов, изолированных пенополиуретаном (ППУ), диаметром: 108 мм | 100 стыков | 0.02 |  | 1033
|  | Концевой элемент э/св 89х4/160 ППУ-ПЭ МЗИ 2200 | [9 empty] | Концевой элемент э/св 89х4/160 ППУ-ПЭ МЗИ 2200
25.5 | ЛСР-06-01-05 | 60 | ГЭСН24-01-048-03 | Установка переходов, промежуточных и концевых элементов с кабелем вывода, металлической заглушки изоляции, изолированных пенополиуретаном (ППУ), диаметром: 89 мм | 10 шт | 0.2 |  | 1742.73
| ЛСР-06-01-05 | 61 | ФСБЦ-23.8.02.06-0035 | Элемент трубопровода концевой с кабелем вывода, с теплоизоляцией из пенополиуретана в полиэтиленовой оболочке, длина 1000 мм, толщина стенки трубы 4 мм, наружный диаметр стальной трубы 89 мм, наружный диаметр изоляции 160 мм | шт | 2 |  | 7942.42
25.6 | ЛСР-06-01-05 | 62 | ГЭСН24-01-049-03 | Сварка труб, труб и фасонных частей, труб и стартовых компенсаторов, изолированных пенополиуретаном (ППУ), диаметром: 89 мм | 100 стыков | 0.02 |  | 764.24
|  |  |  | Итого по позиции | 11849.73 | [7 empty] | 11849,73
|  |  |  | Расчетная стоимость единицы |  | 11 849,73 / 1 |  | 11849.73 | [5 empty] | 11 849,73 / 1
|  |  |  | Всего на физобъем | 11849.73 | [7 empty] | 11849,73
26 | ЛС ЛСР-06-01-05 Поз.: 63, 64, 67, 68, 71, 72 |  |  | Запорная арматура в существующей тепловой камере | штука | 1 | 88763.45 | 88763.45 |  |  | ЛС ЛСР-06-01-05 Поз.: 63, 64, 67, 68, 71, 72
|  | Задвижка стальная фланцевая 30с41нж номинальное давление 1,6 МПа, номинальный диаметр 200 мм | [9 empty] | Задвижка стальная фланцевая 30с41нж номинальное давление 1,6 МПа, номинальный диаметр 200 мм
26.1 | ЛСР-06-01-05 | 63 | ГЭСНр66-01-026-04 | Демонтаж задвижек диаметром: до 200 мм | шт | 4 |  | 12416.69
26.2 | ЛСР-06-01-05 | 64 | ГЭСН24-01-032-05 | Установка задвижек или клапанов стальных для горячей воды и пара диаметром: 200 мм | 10 компл | 0.4 |  | 52652.76
| ЛСР-06-01-05 | 65 | ФСБЦ-18.1.02.01-0085 | Задвижка клиновая с выдвижным шпинделем 30с41нж, присоединение к трубопроводу фланцевое, номинальное давление 1,6 МПа, номинальный диаметр 200 мм | шт | 4 |  | 112569.28
| ЛСР-06-01-05 | 66 | ФСБЦ-23.8.03.11-0012 | Фланец приварной встык, марка стали 20, номинальное давление 1,6 МПа, номинальный диаметр 200 мм | шт | 8 |  | 16310.8
|  | Задвижка стальная фланцевая 30с41нж номинальное давление 1,6 МПа, номинальный диаметр 100 мм | [9 empty] | Задвижка стальная фланцевая 30с41нж номинальное давление 1,6 МПа, номинальный диаметр 100 мм
26.3 | ЛСР-06-01-05 | 67 | ГЭСНр66-01-026-02 | Демонтаж задвижек диаметром: до 100 мм | шт | 2 |  | 2092.81
26.4 | ЛСР-06-01-05 | 68 | ГЭСН24-01-032-03 | Установка задвижек или клапанов стальных для горячей воды и пара диаметром: 100 мм | 10 компл | 0.2 |  | 10390.25
| ЛСР-06-01-05 | 69 | ФСБЦ-18.1.02.01-0083 | Задвижка клиновая с выдвижным шпинделем 30с41нж, присоединение к трубопроводу фланцевое, номинальное давление 1,6 МПа, номинальный диаметр 100 мм | шт | 2 |  | 20882.66
| ЛСР-06-01-05 | 70 | ФСБЦ-23.8.03.11-0009 | Фланец приварной встык, марка стали 20, номинальное давление 1,6 МПа, номинальный диаметр 100 мм | шт | 4 |  | 3262.4
|  | Задвижка стальная фланцевая 30с41нж номинальное давление 1,6 МПа, номинальный диаметр 80 мм | [9 empty] | Задвижка стальная фланцевая 30с41нж номинальное давление 1,6 МПа, номинальный диаметр 80 мм
26.5 | ЛСР-06-01-05 | 71 | ГЭСНр66-01-026-02 | Демонтаж задвижек диаметром: до 100 мм | шт | 2 |  | 2092.81
26.6 | ЛСР-06-01-05 | 72 | ГЭСН24-01-032-02 | Установка задвижек или клапанов стальных для горячей воды и пара диаметром: 80 мм | 10 компл | 0.2 |  | 9118.13
| ЛСР-06-01-05 | 73 | ФСБЦ-18.1.02.01-0082 | Задвижка клиновая с выдвижным шпинделем 30с41нж, присоединение к трубопроводу фланцевое, номинальное давление 1,6 МПа, номинальный диаметр 80 мм | шт | 2 |  | 15987.02
| ЛСР-06-01-05 | 74 | ФСБЦ-23.8.03.11-0008 | Фланец приварной встык, марка стали 20, номинальное давление 1,6 МПа, номинальный диаметр 80 мм | шт | 4 |  | 2735.16
|  |  |  | Итого по позиции | 88763.45 | [7 empty] | 88763,45
|  |  |  | Расчетная стоимость единицы |  | 88 763,45 / 1 |  | 88763.45 | [5 empty] | 88 763,45 / 1
|  |  |  | Всего на физобъем | 88763.45 | [7 empty] | 88763,45
|  |  |  | Итого по разделу 5 Участок тепловой сети от котельной по ул. Набережная, 1 "От ТК-2 до ТК-5 пр. Победы, 141 до пр. Победы, 159, инв. №282" |  |  |  | 1828244.81 | [6 empty] | Итого по разделу 5 Участок тепловой сети от котельной по ул. Набережная, 1 "От ТК-2 до ТК-5 пр. Победы, 141 до пр. Победы, 159, инв. №282"
|  |  |  | Сумма НДС (ставка 22%) по позициям:22-26 |  |  |  | 402213.86
|  |  |  | Всего с НДС |  |  |  | 2230458.67
Раздел 6. Участок тепловой сети от котельной по ул. Набережная, 1 "От ТК-27 до ТК-27А по ул. Окопная, 14, инв. №390" | [9 empty] | Раздел 6. Участок тепловой сети от котельной по ул. Набережная, 1 "От ТК-27 до ТК-27А по ул. Окопная, 14, инв. №390"
27 | ЛС ЛСР-06-01-06 Поз.: 1-14 |  |  | Земляные работы. Участок тепловой сети от котельной по ул. Набережная, 1 "От ТК-27 до ТК-27А по ул. Окопная, 14, инв. №390" | штука | 1 | 229518.83 | 229518.83 |  |  | ЛС ЛСР-06-01-06 Поз.: 1-14
|  | Разработка траншеи под тепловую сеть | [9 empty] | Разработка траншеи под тепловую сеть
27.1 | ЛСР-06-01-06 | 1 | ГЭСН01-01-009-14 | Разработка грунта в траншеях экскаватором «обратная лопата» с ковшом вместимостью 0,5 (0,5-0,63) м3, в отвал группа грунтов: 2 | 1000 м3 | 0.21825 |  | 14120.42
27.2 | ЛСР-06-01-06 | 2 | ГЭСН01-02-057-02 | Разработка грунта вручную в траншеях глубиной до 2 м без креплений с откосами, группа грунтов: 2 | 100 м3 | 0.0675 |  | 7323.24
|  | Подготовка основания. Песчаная подушка под трубопроводы толщиной 150 мм | [9 empty] | Подготовка основания. Песчаная подушка под трубопроводы толщиной 150 мм
27.3 | ЛСР-06-01-06 | 3 | ГЭСН23-01-001-01 | Устройство основания под трубопроводы: песчаного | 10 м3 | 2.25 |  | 23537.52
27.4 | ЛСР-06-01-06 | 4 | ФСБЦ-02.3.01.02-1118 | Песок природный для строительных работ II класс, средний | м3 | 24.75 |  | 26158.77
|  | Присыпка песком трубопроводов с трамбованием | [9 empty] | Присыпка песком трубопроводов с трамбованием
27.5 | ЛСР-06-01-06 | 5 | ГЭСН01-02-061-01 | Засыпка вручную траншей, пазух котлованов и ям, группа грунтов: 1 | 100 м3 | 0.0225 |  | 1344.92
27.6 | ЛСР-06-01-06 | 6 | ГЭСН01-01-033-04 | Засыпка траншей и котлованов с перемещением грунта до 5 м бульдозерами мощностью: 79 кВт (108 л.с.), группа грунтов 1 | 1000 м3 | 0.07275 |  | 546.65
27.7 | ЛСР-06-01-06 | 7 | ФСБЦ-02.3.01.02-1118 | Песок природный для строительных работ II класс, средний | м3 | 82.5 |  | 87195.9
|  | Обратная засыпка грунтом | [9 empty] | Обратная засыпка грунтом
27.8 | ЛСР-06-01-06 | 8 | ГЭСН01-02-061-01 | Засыпка вручную траншей, пазух котлованов и ям, группа грунтов: 1 | 100 м3 | 0.03825 |  | 2286.35
27.9 | ЛСР-06-01-06 | 9 | ГЭСН01-01-033-04 | Засыпка траншей и котлованов с перемещением грунта до 5 м бульдозерами мощностью: 79 кВт (108 л.с.), группа грунтов 1 | 1000 м3 | 0.12367 |  | 929.3
27.10 | ЛСР-06-01-06 | 10 | ГЭСН01-02-005-01 | Уплотнение грунта пневматическими трамбовками, группа грунтов: 1-2 | 100 м3 | 1.2368 |  | 16609.18
|  | Излишек грунта при разработке траншеи под тепловую сеть | [9 empty] | Излишек грунта при разработке траншеи под тепловую сеть
27.11 | ЛСР-06-01-06 | 11 | ГЭСН01-01-022-13 | Разработка грунта с погрузкой на автомобили-самосвалы в траншеях экскаватором «обратная лопата» с ковшом вместимостью 0,5 (0,5-0,63) м3, группа грунтов: 1 | 1000 м3 | 0.094575 |  | 6118.85
27.12 | ЛСР-06-01-06 | 12 | ГЭСН01-02-057-01 | Разработка грунта вручную в траншеях глубиной до 2 м без креплений с откосами, группа грунтов: 1 | 100 м3 | 0.02925 |  | 2431.57
27.13 | ЛСР-06-01-06 | 13 | 02-15-1-01-0010 | Перевозка грузов I класса автомобилями-самосвалами грузоподъемностью до 15 т по дорогам с усовершенствованным (асфальтобетонным, цементобетонным, железобетонным, обработанным органическим вяжущим) дорожным покрытием на расстояние 10 км | 1т груза | 170.625 |  | 39605.48
27.14 | ЛСР-06-01-06 | 14 | ГЭСН01-02-027-20 | Планировка площадей: средствами малой механизации, группа грунтов 1-3 | 1000 м2 | 0.15 |  | 1310.68
|  |  |  | Итого по позиции | 229518.83 | [7 empty] | 229518,83
|  |  |  | Расчетная стоимость единицы |  | 229 518,83 / 1 |  | 229518.83 | [5 empty] | 229 518,83 / 1
|  |  |  | Всего на физобъем | 229518.83 | [7 empty] | 229518,83
28 | ЛС ЛСР-06-01-06 Поз.: 15, 17, 19-21, 23, 25, 27-29, 31, 33, 35-37 |  |  | Тепловые сети от котельной по ул. Набережная, 1 "От ТК-27 до ТК-27А по ул. Окопная, 14, инв. №390" | штука | 1 | 520718.85 | 520718.85 |  |  | ЛС ЛСР-06-01-06 Поз.: 15, 17, 19-21, 23, 25, 27-29, 31, 33, 35-37
|  | Труба э/св 219х6/315 ППУ-ПЭ | [9 empty] | Труба э/св 219х6/315 ППУ-ПЭ
28.1 | ЛСР-06-01-06 | 15 | ГЭСН24-01-041-07 | Бесканальная прокладка в траншее стальных труб в изоляции из пенополиуретана (ППУ) диаметром: 219 мм | км | 0.2 |  | 76810.46
| ЛСР-06-01-06 | 16 | ФСБЦ-23.4.01.03-0126 | Трубы стальные электросварные с тепловой изоляцией из пенополиуретана в полиэтиленовой оболочке, наружный диаметр трубы 219 мм, наружный диаметр изоляции 315 мм, толщина стенки трубы 6 мм | м | 200 |  | 1088588
28.2 | ЛСР-06-01-06 | 17 | ГЭСН24-01-043-07 | Установка отводов стальных, изолированных пенополиуретаном (ППУ), диаметром: 219 мм | 10 шт | 1.6 |  | 32661.13
| ЛСР-06-01-06 | 18 | ФСБЦ-23.8.02.02-0022 | Отвод стальной 90° с тепловой изоляцией из пенополиуретана в полиэтиленовой оболочке, наружный диаметр стальной трубы 219 мм, наружный диаметр изоляции 315 мм, длина плеча 1000 мм | шт | 16 |  | 219622.24
28.3 | ЛСР-06-01-06 | 19 | ГЭСН24-01-049-07 | Сварка труб, труб и фасонных частей, труб и стартовых компенсаторов, изолированных пенополиуретаном (ППУ), диаметром: 219 мм | 100 стыков | 0.33 |  | 41864.1
28.4 | ЛСР-06-01-06 | 20 | ГЭСН24-01-052-07 | Резка труб, изолированных пенополиуретаном (ППУ), диаметром: 219 мм | 100 резов | 0.02 |  | 1075.72
28.5 | ЛСР-06-01-06 | 21 | ГЭСН24-01-050-07 | Изоляция стыков труб, изолированных пенополиуретаном (ППУ), неразъемными муфтами мастичной комплектации методом заливки, диаметром: 219 мм | 10 стыков | 3.3 |  | 154495.57
| ЛСР-06-01-06 | 22 | ФСБЦ-24.1.01.06-0039 | Комплект для изоляции сварного стыка стальных труб с теплоизоляцией из пенополиуретана в полиэтиленовой оболочке, с термоусадочными манжетами, с полиэтиленовой муфтой длиной 500 мм, наружный диаметр изоляции 315 мм, наружный диаметр трубы 219 мм | компл | 33 |  | 59650.47
|  | Труба э/св 159х6/250 ППУ-ПЭ | [9 empty] | Труба э/св 159х6/250 ППУ-ПЭ
28.6 | ЛСР-06-01-06 | 23 | ГЭСН24-01-041-06 | Бесканальная прокладка в траншее стальных труб в изоляции из пенополиуретана (ППУ) диаметром: 159 мм | км | 0.1 |  | 32470.13
| ЛСР-06-01-06 | 24 | ФСБЦ-23.4.01.03-0124 | Трубы стальные бесшовные с тепловой изоляцией из пенополиуретана в полиэтиленовой оболочке, наружный диаметр трубы 159 мм, наружный диаметр изоляции 250 мм, толщина стенки трубы 6 мм | м | 100 |  | 437805
28.7 | ЛСР-06-01-06 | 25 | ГЭСН24-01-043-06 | Установка отводов стальных, изолированных пенополиуретаном (ППУ), диаметром: 159 мм | 10 шт | 0.8 |  | 11732.03
| ЛСР-06-01-06 | 26 | ФСБЦ-23.8.02.02-0017 | Отвод стальной 90° с тепловой изоляцией из пенополиуретана в полиэтиленовой оболочке, наружный диаметр стальной трубы 159 мм, наружный диаметр изоляции 250 мм, длина плеча 1000 мм | шт | 8 |  | 78571.12
28.8 | ЛСР-06-01-06 | 27 | ГЭСН24-01-049-06 | Сварка труб, труб и фасонных частей, труб и стартовых компенсаторов, изолированных пенополиуретаном (ППУ), диаметром: 159 мм | 100 стыков | 0.16 |  | 16006.2
28.9 | ЛСР-06-01-06 | 28 | ГЭСН24-01-052-06 | Резка труб, изолированных пенополиуретаном (ППУ), диаметром: 159 мм | 100 резов | 0.02 |  | 871.87
28.10 | ЛСР-06-01-06 | 29 | ГЭСН24-01-050-06 | Изоляция стыков труб, изолированных пенополиуретаном (ППУ), неразъемными муфтами мастичной комплектации методом заливки, диаметром: 159 мм | 10 стыков | 1.6 |  | 62993.21
| ЛСР-06-01-06 | 30 | ФСБЦ-24.1.01.06-0038 | Комплект для изоляции сварного стыка стальных труб с теплоизоляцией из пенополиуретана в полиэтиленовой оболочке, с термоусадочными манжетами, с полиэтиленовой муфтой длиной 500 мм, наружный диаметр изоляции 250 мм, наружный диаметр трубы 159 мм | компл | 16 |  | 21775.68
|  | Труба э/св 108х4/180 ППУ-ПЭ | [9 empty] | Труба э/св 108х4/180 ППУ-ПЭ
28.11 | ЛСР-06-01-06 | 31 | ГЭСН24-01-041-04 | Бесканальная прокладка в траншее стальных труб в изоляции из пенополиуретана (ППУ) диаметром: 108 мм | км | 0.1 |  | 24648.99
| ЛСР-06-01-06 | 32 | ФСБЦ-23.4.01.03-0098 | Трубы стальные электросварные с тепловой изоляцией из пенополиуретана в полиэтиленовой оболочке, наружный диаметр трубы 108 мм, наружный диаметр изоляции 180 мм, толщина стенки трубы 4 мм | м | 100 |  | 179914
28.12 | ЛСР-06-01-06 | 33 | ГЭСН24-01-043-04 | Установка отводов стальных, изолированных пенополиуретаном (ППУ), диаметром: 108 мм | 10 шт | 0.8 |  | 7044.11
| ЛСР-06-01-06 | 34 | ФСБЦ-23.8.02.02-0037 | Отвод стальной 90° с тепловой изоляцией из пенополиуретана в полиэтиленовой оболочке, наружный диаметр стальной трубы 108 мм, наружный диаметр изоляции 180 мм, длина плеча 1000 мм | шт | 8 |  | 36329.28
28.13 | ЛСР-06-01-06 | 35 | ГЭСН24-01-049-04 | Сварка труб, труб и фасонных частей, труб и стартовых компенсаторов, изолированных пенополиуретаном (ППУ), диаметром: 108 мм | 100 стыков | 0.16 |  | 8264.18
28.14 | ЛСР-06-01-06 | 36 | ГЭСН24-01-052-04 | Резка труб, изолированных пенополиуретаном (ППУ), диаметром: 108 мм | 100 резов | 0.02 |  | 648.74
28.15 | ЛСР-06-01-06 | 37 | ГЭСН24-01-050-04 | Изоляция стыков труб, изолированных пенополиуретаном (ППУ), неразъемными муфтами мастичной комплектации методом заливки, диаметром: 108 мм | 10 стыков | 1.6 |  | 49132.41
| ЛСР-06-01-06 | 38 | ФСБЦ-24.1.01.06-0036 | Комплект для изоляции сварного стыка стальных труб с теплоизоляцией из пенополиуретана в полиэтиленовой оболочке, с термоусадочными манжетами, с полиэтиленовой муфтой длиной 500 мм, наружный диаметр изоляции 180 мм, наружный диаметр трубы 108 мм | компл | 16 |  | 14739.36
|  |  |  | Итого по позиции | 520718.85 | [7 empty] | 520718,85
|  |  |  | Расчетная стоимость единицы |  | 520 718,85 / 1 |  | 520718.85 | [5 empty] | 520 718,85 / 1
|  |  |  | Всего на физобъем | 520718.85 | [7 empty] | 520718,85
29 | ЛС ЛСР-06-01-06 Поз.: 39, 41, 42, 44, 46, 47, 49, 51, 52 |  |  | Сильфонные компенсаторы на трубопроводах тепловой сети от котельной по ул. Набережная, 1 "От ТК-27 до ТК-27А по ул. Окопная, 14, инв. №390" | штука | 1 | 208845.26 | 208845.26 |  |  | ЛС ЛСР-06-01-06 Поз.: 39, 41, 42, 44, 46, 47, 49, 51, 52
|  | СКУ ППУ 200-16-100 э/св 219х6/315 ППУ-ПЭ осевой ход +- 50мм | [9 empty] | СКУ ППУ 200-16-100 э/св 219х6/315 ППУ-ПЭ осевой ход +- 50мм
29.1 | ЛСР-06-01-06 | 39 | ГЭСН24-01-045-07 | Установка компенсаторов сильфонных, изолированных пенополиуретаном (ППУ), диаметром: 219 мм | 10 шт | 1 |  | 109299.54
| ЛСР-06-01-06 | 40 | ФСБЦ-23.1.01.06-0078 | Компенсатор сильфонный осевой односекционный в защитном кожухе, компенсирующая способность 80 мм, условное давление 1,6 МПа, диаметр 200 мм | шт | 10 |  | 243389.7
29.2 | ЛСР-06-01-06 | 41 | ГЭСН24-01-049-07 | Сварка труб, труб и фасонных частей, труб и стартовых компенсаторов, изолированных пенополиуретаном (ППУ), диаметром: 219 мм | 100 стыков | 0.1 |  | 12686.09
29.3 | ЛСР-06-01-06 | 42 | ГЭСН24-01-050-07 | Изоляция стыков труб, изолированных пенополиуретаном (ППУ), неразъемными муфтами мастичной комплектации методом заливки, диаметром: 219 мм | 10 стыков | 1 |  | 46816.86
| ЛСР-06-01-06 | 43 | ФСБЦ-24.1.01.06-0039 | Комплект для изоляции сварного стыка стальных труб с теплоизоляцией из пенополиуретана в полиэтиленовой оболочке, с термоусадочными манжетами, с полиэтиленовой муфтой длиной 500 мм, наружный диаметр изоляции 315 мм, наружный диаметр трубы 219 мм | компл | 10 |  | 18075.9
|  | СКУ ППУ 150-16-60 э/св 159х6/250 ППУ-ПЭ осевой ход +- 30мм | [9 empty] | СКУ ППУ 150-16-60 э/св 159х6/250 ППУ-ПЭ осевой ход +- 30мм
29.4 | ЛСР-06-01-06 | 44 | ГЭСН24-01-045-06 | Установка компенсаторов сильфонных, изолированных пенополиуретаном (ППУ), диаметром: 159 мм | 10 шт | 0.2 |  | 14584.5
| ЛСР-06-01-06 | 45 | ФСБЦ-23.1.01.06-0035 | Компенсатор сильфонный осевой двухсекционный в защитном кожухе, компенсирующая способность 100 мм, условное давление 1,6 МПа, диаметр 150 мм | шт | 2 |  | 21326.66
29.5 | ЛСР-06-01-06 | 46 | ГЭСН24-01-049-06 | Сварка труб, труб и фасонных частей, труб и стартовых компенсаторов, изолированных пенополиуретаном (ППУ), диаметром: 159 мм | 100 стыков | 0.02 |  | 2000.79
29.6 | ЛСР-06-01-06 | 47 | ГЭСН24-01-050-06 | Изоляция стыков труб, изолированных пенополиуретаном (ППУ), неразъемными муфтами мастичной комплектации методом заливки, диаметром: 159 мм | 10 стыков | 0.2 |  | 7874.15
| ЛСР-06-01-06 | 48 | ФСБЦ-24.1.01.06-0038 | Комплект для изоляции сварного стыка стальных труб с теплоизоляцией из пенополиуретана в полиэтиленовой оболочке, с термоусадочными манжетами, с полиэтиленовой муфтой длиной 500 мм, наружный диаметр изоляции 250 мм, наружный диаметр трубы 159 мм | компл | 2 |  | 2721.96
|  | СКУ ППУ 100-16-60 э/св 108х4/180 ППУ-ПЭ осевой ход +- 30мм | [9 empty] | СКУ ППУ 100-16-60 э/св 108х4/180 ППУ-ПЭ осевой ход +- 30мм
29.7 | ЛСР-06-01-06 | 49 | ГЭСН24-01-045-04 | Установка компенсаторов сильфонных, изолированных пенополиуретаном (ППУ), диаметром: 108 мм | 10 шт | 0.2 |  | 8408.79
| ЛСР-06-01-06 | 50 | ФСБЦ-23.1.01.06-0029 | Компенсатор сильфонный осевой двухсекционный в защитном кожухе, компенсирующая способность 100 мм, условное давление 1,6 МПа, диаметр 100 мм | шт | 2 |  | 11579.22
29.8 | ЛСР-06-01-06 | 51 | ГЭСН24-01-049-04 | Сварка труб, труб и фасонных частей, труб и стартовых компенсаторов, изолированных пенополиуретаном (ППУ), диаметром: 108 мм | 100 стыков | 0.02 |  | 1033
29.9 | ЛСР-06-01-06 | 52 | ГЭСН24-01-050-04 | Изоляция стыков труб, изолированных пенополиуретаном (ППУ), неразъемными муфтами мастичной комплектации методом заливки, диаметром: 108 мм | 10 стыков | 0.2 |  | 6141.54
| ЛСР-06-01-06 | 53 | ФСБЦ-24.1.01.06-0036 | Комплект для изоляции сварного стыка стальных труб с теплоизоляцией из пенополиуретана в полиэтиленовой оболочке, с термоусадочными манжетами, с полиэтиленовой муфтой длиной 500 мм, наружный диаметр изоляции 180 мм, наружный диаметр трубы 108 мм | компл | 2 |  | 1842.42
|  |  |  | Итого по позиции | 208845.26 | [7 empty] | 208845,26
|  |  |  | Расчетная стоимость единицы |  | 208 845,26 / 1 |  | 208845.26 | [5 empty] | 208 845,26 / 1
|  |  |  | Всего на физобъем | 208845.26 | [7 empty] | 208845,26
30 | ЛС ЛСР-06-01-06 Поз.: 54, 56, 57, 59, 60, 62 |  |  | Концевой элемент ППУ-ПЭ при проходе теплотрассы через существующую тепловую камеру | штука | 1 | 14248.1 | 14248.1 |  |  | ЛС ЛСР-06-01-06 Поз.: 54, 56, 57, 59, 60, 62
|  | Концевой элемент э/св 219х6/315 ППУ-ПЭ МЗИ 2200 | [9 empty] | Концевой элемент э/св 219х6/315 ППУ-ПЭ МЗИ 2200
30.1 | ЛСР-06-01-06 | 54 | ГЭСН24-01-048-07 | Установка переходов, промежуточных и концевых элементов с кабелем вывода, металлической заглушки изоляции, изолированных пенополиуретаном (ППУ), диаметром: 219 мм | 10 шт | 0.2 |  | 4029.82
| ЛСР-06-01-06 | 55 | ФСБЦ-23.8.02.06-0003 | Элемент трубопровода концевой с кабелем вывода, с теплоизоляцией из пенополиуретана в полиэтиленовой оболочке, длина 1000 мм, толщина стенки трубы 5 мм, наружный диаметр стальной трубы 219 мм, наружный диаметр изоляции 315 мм | шт | 2 |  | 18485.26
30.2 | ЛСР-06-01-06 | 56 | ГЭСН24-01-049-07 | Сварка труб, труб и фасонных частей, труб и стартовых компенсаторов, изолированных пенополиуретаном (ППУ), диаметром: 219 мм | 100 стыков | 0.02 |  | 2537.21
|  | Концевой элемент э/св 159х6/250 ППУ-ПЭ МЗИ 2200 | [9 empty] | Концевой элемент э/св 159х6/250 ППУ-ПЭ МЗИ 2200
30.3 | ЛСР-06-01-06 | 57 | ГЭСН24-01-048-06 | Установка переходов, промежуточных и концевых элементов с кабелем вывода, металлической заглушки изоляции, изолированных пенополиуретаном (ППУ), диаметром: 159 мм | 10 шт | 0.2 |  | 2904.55
| ЛСР-06-01-06 | 58 | ФСБЦ-23.8.02.06-0037 | Элемент трубопровода концевой с кабелем вывода, с теплоизоляцией из пенополиуретана в полиэтиленовой оболочке, длина 1000 мм, толщина стенки трубы 4,5 мм, наружный диаметр стальной трубы 159 мм, наружный диаметр изоляции 250 мм | шт | 2 |  | 12821.36
30.4 | ЛСР-06-01-06 | 59 | ГЭСН24-01-049-06 | Сварка труб, труб и фасонных частей, труб и стартовых компенсаторов, изолированных пенополиуретаном (ППУ), диаметром: 159 мм | 100 стыков | 0.02 |  | 2000.79
|  | Концевой элемент э/св 108х4/180 ППУ-ПЭ МЗИ 2200 | [9 empty] | Концевой элемент э/св 108х4/180 ППУ-ПЭ МЗИ 2200
30.5 | ЛСР-06-01-06 | 60 | ГЭСН24-01-048-04 | Установка переходов, промежуточных и концевых элементов с кабелем вывода, металлической заглушки изоляции, изолированных пенополиуретаном (ППУ), диаметром: 108 мм | 10 шт | 0.2 |  | 1742.73
| ЛСР-06-01-06 | 61 | ФСБЦ-23.8.02.06-0002 | Элемент трубопровода концевой с кабелем вывода, с теплоизоляцией из пенополиуретана в полиэтиленовой оболочке, длина 1000 мм, толщина стенки трубы 4 мм, наружный диаметр стальной трубы 108 мм, наружный диаметр изоляции 180 мм | шт | 2 |  | 10153.22
30.6 | ЛСР-06-01-06 | 62 | ГЭСН24-01-049-04 | Сварка труб, труб и фасонных частей, труб и стартовых компенсаторов, изолированных пенополиуретаном (ППУ), диаметром: 108 мм | 100 стыков | 0.02 |  | 1033
|  |  |  | Итого по позиции | 14248.1 | [7 empty] | 14248,1
|  |  |  | Расчетная стоимость единицы |  | 14 248,10 / 1 |  | 14248.1 | [5 empty] | 14 248,10 / 1
|  |  |  | Всего на физобъем | 14248.1 | [7 empty] | 14248,1
31 | ЛС ЛСР-06-01-06 Поз.: 63, 64, 67, 68, 71, 72 |  |  | Запорная арматура в существующей тепловой камере | штука | 1 | 97598.44 | 97598.44 |  |  | ЛС ЛСР-06-01-06 Поз.: 63, 64, 67, 68, 71, 72
|  | Задвижка стальная фланцевая 30с41нж номинальное давление 1,6 МПа, номинальный диаметр 200 мм | [9 empty] | Задвижка стальная фланцевая 30с41нж номинальное давление 1,6 МПа, номинальный диаметр 200 мм
31.1 | ЛСР-06-01-06 | 63 | ГЭСНр66-01-026-04 | Демонтаж задвижек диаметром: до 200 мм | шт | 4 |  | 12416.69
31.2 | ЛСР-06-01-06 | 64 | ГЭСН24-01-032-05 | Установка задвижек или клапанов стальных для горячей воды и пара диаметром: 200 мм | 10 компл | 0.4 |  | 52652.76
| ЛСР-06-01-06 | 65 | ФСБЦ-18.1.02.01-0085 | Задвижка клиновая с выдвижным шпинделем 30с41нж, присоединение к трубопроводу фланцевое, номинальное давление 1,6 МПа, номинальный диаметр 200 мм | шт | 4 |  | 112569.28
| ЛСР-06-01-06 | 66 | ФСБЦ-23.8.03.11-0012 | Фланец приварной встык, марка стали 20, номинальное давление 1,6 МПа, номинальный диаметр 200 мм | шт | 8 |  | 16310.8
|  | Задвижка стальная фланцевая 30с41нж номинальное давление 1,6 МПа, номинальный диаметр 150 мм | [9 empty] | Задвижка стальная фланцевая 30с41нж номинальное давление 1,6 МПа, номинальный диаметр 150 мм
31.3 | ЛСР-06-01-06 | 67 | ГЭСНр66-01-026-03 | Демонтаж задвижек диаметром: до 150 мм | шт | 2 |  | 3233.91
31.4 | ЛСР-06-01-06 | 68 | ГЭСН24-01-032-04 | Установка задвижек или клапанов стальных для горячей воды и пара диаметром: 150 мм | 10 компл | 0.2 |  | 16812.02
| ЛСР-06-01-06 | 69 | ФСБЦ-18.1.02.01-0084 | Задвижка клиновая с выдвижным шпинделем 30с41нж, присоединение к трубопроводу фланцевое, номинальное давление 1,6 МПа, номинальный диаметр 150 мм | шт | 2 |  | 38907.16
| ЛСР-06-01-06 | 70 | ФСБЦ-23.8.03.11-0011 | Фланец приварной встык, марка стали 20, номинальное давление 1,6 МПа, номинальный диаметр 150 мм | шт | 4 |  | 5967.92
|  | Задвижка стальная фланцевая 30с41нж номинальное давление 1,6 МПа, номинальный диаметр 100 мм | [9 empty] | Задвижка стальная фланцевая 30с41нж номинальное давление 1,6 МПа, номинальный диаметр 100 мм
31.5 | ЛСР-06-01-06 | 71 | ГЭСНр66-01-026-02 | Демонтаж задвижек диаметром: до 100 мм | шт | 2 |  | 2092.81
31.6 | ЛСР-06-01-06 | 72 | ГЭСН24-01-032-03 | Установка задвижек или клапанов стальных для горячей воды и пара диаметром: 100 мм | 10 компл | 0.2 |  | 10390.25
| ЛСР-06-01-06 | 73 | ФСБЦ-18.1.02.01-0083 | Задвижка клиновая с выдвижным шпинделем 30с41нж, присоединение к трубопроводу фланцевое, номинальное давление 1,6 МПа, номинальный диаметр 100 мм | шт | 2 |  | 20882.66
| ЛСР-06-01-06 | 74 | ФСБЦ-23.8.03.11-0009 | Фланец приварной встык, марка стали 20, номинальное давление 1,6 МПа, номинальный диаметр 100 мм | шт | 4 |  | 3262.4
|  |  |  | Итого по позиции | 97598.44 | [7 empty] | 97598,44
|  |  |  | Расчетная стоимость единицы |  | 97 598,44 / 1 |  | 97598.44 | [5 empty] | 97 598,44 / 1
|  |  |  | Всего на физобъем | 97598.44 | [7 empty] | 97598,44
|  |  |  | Итого по разделу 6 Участок тепловой сети от котельной по ул. Набережная, 1 "От ТК-27 до ТК-27А по ул. Окопная, 14, инв. №390" |  |  |  | 1070929.48 | [6 empty] | Итого по разделу 6 Участок тепловой сети от котельной по ул. Набережная, 1 "От ТК-27 до ТК-27А по ул. Окопная, 14, инв. №390"
|  |  |  | Сумма НДС (ставка 22%) по позициям:27-31 |  |  |  | 235604.49
|  |  |  | Всего с НДС |  |  |  | 1306533.97
Раздел 7. Участок тепловой сети от котельной по ул. Островского, 35 "От ТК-29А до ЦТП ГПТУ, 29, инв. №179" | [9 empty] | Раздел 7. Участок тепловой сети от котельной по ул. Островского, 35 "От ТК-29А до ЦТП ГПТУ, 29, инв. №179"
32 | ЛС ЛСР-06-01-07 Поз.: 1-14 |  |  | Земляные работы. Участок тепловой сети от котельной по ул. Островского, 35 "От ТК-29А до ЦТП ГПТУ, 29, инв. №179" | штука | 1 | 745936.14 | 745936.14 |  |  | ЛС ЛСР-06-01-07 Поз.: 1-14
|  | Разработка траншеи под тепловую сеть | [9 empty] | Разработка траншеи под тепловую сеть
32.1 | ЛСР-06-01-07 | 1 | ГЭСН01-01-009-14 | Разработка грунта в траншеях экскаватором «обратная лопата» с ковшом вместимостью 0,5 (0,5-0,63) м3, в отвал группа грунтов: 2 | 1000 м3 | 0.70931 |  | 45891.38
32.2 | ЛСР-06-01-07 | 2 | ГЭСН01-02-057-02 | Разработка грунта вручную в траншеях глубиной до 2 м без креплений с откосами, группа грунтов: 2 | 100 м3 | 0.21937 |  | 23800.49
|  | Подготовка основания. Песчаная подушка под трубопроводы толщиной 150 мм | [9 empty] | Подготовка основания. Песчаная подушка под трубопроводы толщиной 150 мм
32.3 | ЛСР-06-01-07 | 3 | ГЭСН23-01-001-01 | Устройство основания под трубопроводы: песчаного | 10 м3 | 7.3125 |  | 76496.95
32.4 | ЛСР-06-01-07 | 4 | ФСБЦ-02.3.01.02-1118 | Песок природный для строительных работ II класс, средний | м3 | 80.4375 |  | 85016
|  | Присыпка песком трубопроводов с трамбованием | [9 empty] | Присыпка песком трубопроводов с трамбованием
32.5 | ЛСР-06-01-07 | 5 | ГЭСН01-02-061-01 | Засыпка вручную траншей, пазух котлованов и ям, группа грунтов: 1 | 100 м3 | 0.073125 |  | 4370.97
32.6 | ЛСР-06-01-07 | 6 | ГЭСН01-01-033-04 | Засыпка траншей и котлованов с перемещением грунта до 5 м бульдозерами мощностью: 79 кВт (108 л.с.), группа грунтов 1 | 1000 м3 | 0.23644 |  | 1776.6
32.7 | ЛСР-06-01-07 | 7 | ФСБЦ-02.3.01.02-1118 | Песок природный для строительных работ II класс, средний | м3 | 268.125 |  | 283386.68
|  | Обратная засыпка грунтом | [9 empty] | Обратная засыпка грунтом
32.8 | ЛСР-06-01-07 | 8 | ГЭСН01-02-061-01 | Засыпка вручную траншей, пазух котлованов и ям, группа грунтов: 1 | 100 м3 | 0.12431 |  | 7430.66
32.9 | ЛСР-06-01-07 | 9 | ГЭСН01-01-033-04 | Засыпка траншей и котлованов с перемещением грунта до 5 м бульдозерами мощностью: 79 кВт (108 л.с.), группа грунтов 1 | 1000 м3 | 0.40194 |  | 3020.22
32.10 | ЛСР-06-01-07 | 10 | ГЭСН01-02-005-01 | Уплотнение грунта пневматическими трамбовками, группа грунтов: 1-2 | 100 м3 | 4.0194 |  | 53979.86
|  | Излишек грунта при разработке траншеи под тепловую сеть | [9 empty] | Излишек грунта при разработке траншеи под тепловую сеть
32.11 | ЛСР-06-01-07 | 11 | ГЭСН01-01-022-13 | Разработка грунта с погрузкой на автомобили-самосвалы в траншеях экскаватором «обратная лопата» с ковшом вместимостью 0,5 (0,5-0,63) м3, группа грунтов: 1 | 1000 м3 | 0.30737 |  | 19886.26
32.12 | ЛСР-06-01-07 | 12 | ГЭСН01-02-057-01 | Разработка грунта вручную в траншеях глубиной до 2 м без креплений с откосами, группа грунтов: 1 | 100 м3 | 0.095062 |  | 7902.58
32.13 | ЛСР-06-01-07 | 13 | 02-15-1-01-0010 | Перевозка грузов I класса автомобилями-самосвалами грузоподъемностью до 15 т по дорогам с усовершенствованным (асфальтобетонным, цементобетонным, железобетонным, обработанным органическим вяжущим) дорожным покрытием на расстояние 10 км | 1т груза | 554.5312 |  | 128717.79
32.14 | ЛСР-06-01-07 | 14 | ГЭСН01-02-027-20 | Планировка площадей: средствами малой механизации, группа грунтов 1-3 | 1000 м2 | 0.4875 |  | 4259.7
|  |  |  | Итого по позиции | 745936.14 | [7 empty] | 745936,14
|  |  |  | Расчетная стоимость единицы |  | 745 936,14 / 1 |  | 745936.14 | [5 empty] | 745 936,14 / 1
|  |  |  | Всего на физобъем | 745936.14 | [7 empty] | 745936,14
33 | ЛС ЛСР-06-01-07 Поз.: 15, 17, 19-21, 23, 25, 27-29, 31, 33, 35-37 |  |  | Тепловые сети от котельной по ул. Островского, 35 "От ТК-29А до ЦТП ГПТУ, 29, инв. №179" | штука | 1 | 1096011.15 | 1096011.15 |  |  | ЛС ЛСР-06-01-07 Поз.: 15, 17, 19-21, 23, 25, 27-29, 31, 33, 35-37
|  | Труба э/св 219х6/315 ППУ-ПЭ | [9 empty] | Труба э/св 219х6/315 ППУ-ПЭ
33.1 | ЛСР-06-01-07 | 15 | ГЭСН24-01-041-07 | Бесканальная прокладка в траншее стальных труб в изоляции из пенополиуретана (ППУ) диаметром: 219 мм | км | 0.65 |  | 249634.01
| ЛСР-06-01-07 | 16 | ФСБЦ-23.4.01.03-0126 | Трубы стальные электросварные с тепловой изоляцией из пенополиуретана в полиэтиленовой оболочке, наружный диаметр трубы 219 мм, наружный диаметр изоляции 315 мм, толщина стенки трубы 6 мм | м | 650 |  | 3537911
33.2 | ЛСР-06-01-07 | 17 | ГЭСН24-01-043-07 | Установка отводов стальных, изолированных пенополиуретаном (ППУ), диаметром: 219 мм | 10 шт | 0.8 |  | 16330.57
| ЛСР-06-01-07 | 18 | ФСБЦ-23.8.02.02-0022 | Отвод стальной 90° с тепловой изоляцией из пенополиуретана в полиэтиленовой оболочке, наружный диаметр стальной трубы 219 мм, наружный диаметр изоляции 315 мм, длина плеча 1000 мм | шт | 8 |  | 109811.12
33.3 | ЛСР-06-01-07 | 19 | ГЭСН24-01-049-07 | Сварка труб, труб и фасонных частей, труб и стартовых компенсаторов, изолированных пенополиуретаном (ППУ), диаметром: 219 мм | 100 стыков | 0.62 |  | 78653.74
33.4 | ЛСР-06-01-07 | 20 | ГЭСН24-01-052-07 | Резка труб, изолированных пенополиуретаном (ППУ), диаметром: 219 мм | 100 резов | 0.02 |  | 1075.72
33.5 | ЛСР-06-01-07 | 21 | ГЭСН24-01-050-07 | Изоляция стыков труб, изолированных пенополиуретаном (ППУ), неразъемными муфтами мастичной комплектации методом заливки, диаметром: 219 мм | 10 стыков | 6.2 |  | 290264.44
| ЛСР-06-01-07 | 22 | ФСБЦ-24.1.01.06-0039 | Комплект для изоляции сварного стыка стальных труб с теплоизоляцией из пенополиуретана в полиэтиленовой оболочке, с термоусадочными манжетами, с полиэтиленовой муфтой длиной 500 мм, наружный диаметр изоляции 315 мм, наружный диаметр трубы 219 мм | компл | 62 |  | 112070.58
|  | Труба э/св 159х6/250 ППУ-ПЭ | [9 empty] | Труба э/св 159х6/250 ППУ-ПЭ
33.6 | ЛСР-06-01-07 | 23 | ГЭСН24-01-041-06 | Бесканальная прокладка в траншее стальных труб в изоляции из пенополиуретана (ППУ) диаметром: 159 мм | км | 0.325 |  | 105527.93
| ЛСР-06-01-07 | 24 | ФСБЦ-23.4.01.03-0124 | Трубы стальные бесшовные с тепловой изоляцией из пенополиуретана в полиэтиленовой оболочке, наружный диаметр трубы 159 мм, наружный диаметр изоляции 250 мм, толщина стенки трубы 6 мм | м | 325 |  | 1422866.25
33.7 | ЛСР-06-01-07 | 25 | ГЭСН24-01-043-06 | Установка отводов стальных, изолированных пенополиуретаном (ППУ), диаметром: 159 мм | 10 шт | 0.4 |  | 5865.98
| ЛСР-06-01-07 | 26 | ФСБЦ-23.8.02.02-0017 | Отвод стальной 90° с тепловой изоляцией из пенополиуретана в полиэтиленовой оболочке, наружный диаметр стальной трубы 159 мм, наружный диаметр изоляции 250 мм, длина плеча 1000 мм | шт | 4 |  | 39285.56
33.8 | ЛСР-06-01-07 | 27 | ГЭСН24-01-049-06 | Сварка труб, труб и фасонных частей, труб и стартовых компенсаторов, изолированных пенополиуретаном (ППУ), диаметром: 159 мм | 100 стыков | 0.31 |  | 31011.99
33.9 | ЛСР-06-01-07 | 28 | ГЭСН24-01-052-06 | Резка труб, изолированных пенополиуретаном (ППУ), диаметром: 159 мм | 100 резов | 0.01 |  | 435.93
33.10 | ЛСР-06-01-07 | 29 | ГЭСН24-01-050-06 | Изоляция стыков труб, изолированных пенополиуретаном (ППУ), неразъемными муфтами мастичной комплектации методом заливки, диаметром: 159 мм | 10 стыков | 3.1 |  | 122049.34
| ЛСР-06-01-07 | 30 | ФСБЦ-24.1.01.06-0038 | Комплект для изоляции сварного стыка стальных труб с теплоизоляцией из пенополиуретана в полиэтиленовой оболочке, с термоусадочными манжетами, с полиэтиленовой муфтой длиной 500 мм, наружный диаметр изоляции 250 мм, наружный диаметр трубы 159 мм | компл | 31 |  | 42190.38
|  | Труба э/св 108х4/180 ППУ-ПЭ | [9 empty] | Труба э/св 108х4/180 ППУ-ПЭ
33.11 | ЛСР-06-01-07 | 31 | ГЭСН24-01-041-04 | Бесканальная прокладка в траншее стальных труб в изоляции из пенополиуретана (ППУ) диаметром: 108 мм | км | 0.325 |  | 80109.26
| ЛСР-06-01-07 | 32 | ФСБЦ-23.4.01.03-0098 | Трубы стальные электросварные с тепловой изоляцией из пенополиуретана в полиэтиленовой оболочке, наружный диаметр трубы 108 мм, наружный диаметр изоляции 180 мм, толщина стенки трубы 4 мм | м | 325 |  | 584720.5
33.12 | ЛСР-06-01-07 | 33 | ГЭСН24-01-043-04 | Установка отводов стальных, изолированных пенополиуретаном (ППУ), диаметром: 108 мм | 10 шт | 0.4 |  | 3522.03
| ЛСР-06-01-07 | 34 | ФСБЦ-23.8.02.02-0037 | Отвод стальной 90° с тепловой изоляцией из пенополиуретана в полиэтиленовой оболочке, наружный диаметр стальной трубы 108 мм, наружный диаметр изоляции 180 мм, длина плеча 1000 мм | шт | 4 |  | 18164.64
33.13 | ЛСР-06-01-07 | 35 | ГЭСН24-01-049-04 | Сварка труб, труб и фасонных частей, труб и стартовых компенсаторов, изолированных пенополиуретаном (ППУ), диаметром: 108 мм | 100 стыков | 0.31 |  | 16011.83
33.14 | ЛСР-06-01-07 | 36 | ГЭСН24-01-052-04 | Резка труб, изолированных пенополиуретаном (ППУ), диаметром: 108 мм | 100 резов | 0.01 |  | 324.36
33.15 | ЛСР-06-01-07 | 37 | ГЭСН24-01-050-04 | Изоляция стыков труб, изолированных пенополиуретаном (ППУ), неразъемными муфтами мастичной комплектации методом заливки, диаметром: 108 мм | 10 стыков | 3.1 |  | 95194.02
| ЛСР-06-01-07 | 38 | ФСБЦ-24.1.01.06-0036 | Комплект для изоляции сварного стыка стальных труб с теплоизоляцией из пенополиуретана в полиэтиленовой оболочке, с термоусадочными манжетами, с полиэтиленовой муфтой длиной 500 мм, наружный диаметр изоляции 180 мм, наружный диаметр трубы 108 мм | компл | 31 |  | 28557.51
|  |  |  | Итого по позиции | 1096011.15 | [7 empty] | 1096011,15
|  |  |  | Расчетная стоимость единицы |  | 1 096 011,15 / 1 |  | 1096011.15 | [5 empty] | 1 096 011,15 / 1
|  |  |  | Всего на физобъем | 1096011.15 | [7 empty] | 1096011,15
34 | ЛС ЛСР-06-01-07 Поз.: 39, 41, 42, 44, 46, 47, 49, 51, 52 |  |  | Сильфонные компенсаторы на трубопроводах тепловой сети от котельной по ул. Островского, 35 "От ТК-29А до ЦТП ГПТУ, 29, инв. №179" | штука | 1 | 327889.14 | 327889.14 |  |  | ЛС ЛСР-06-01-07 Поз.: 39, 41, 42, 44, 46, 47, 49, 51, 52
|  | СКУ ППУ 200-16-100 э/св 219х6/315 ППУ-ПЭ осевой ход +- 50мм | [9 empty] | СКУ ППУ 200-16-100 э/св 219х6/315 ППУ-ПЭ осевой ход +- 50мм
34.1 | ЛСР-06-01-07 | 39 | ГЭСН24-01-045-07 | Установка компенсаторов сильфонных, изолированных пенополиуретаном (ППУ), диаметром: 219 мм | 10 шт | 1.2 |  | 131159.44
| ЛСР-06-01-07 | 40 | ФСБЦ-23.1.01.06-0078 | Компенсатор сильфонный осевой односекционный в защитном кожухе, компенсирующая способность 80 мм, условное давление 1,6 МПа, диаметр 200 мм | шт | 12 |  | 292067.64
34.2 | ЛСР-06-01-07 | 41 | ГЭСН24-01-049-07 | Сварка труб, труб и фасонных частей, труб и стартовых компенсаторов, изолированных пенополиуретаном (ППУ), диаметром: 219 мм | 100 стыков | 0.12 |  | 15223.29
34.3 | ЛСР-06-01-07 | 42 | ГЭСН24-01-050-07 | Изоляция стыков труб, изолированных пенополиуретаном (ППУ), неразъемными муфтами мастичной комплектации методом заливки, диаметром: 219 мм | 10 стыков | 1.2 |  | 56180.23
| ЛСР-06-01-07 | 43 | ФСБЦ-24.1.01.06-0039 | Комплект для изоляции сварного стыка стальных труб с теплоизоляцией из пенополиуретана в полиэтиленовой оболочке, с термоусадочными манжетами, с полиэтиленовой муфтой длиной 500 мм, наружный диаметр изоляции 315 мм, наружный диаметр трубы 219 мм | компл | 12 |  | 21691.08
|  | СКУ ППУ 150-16-60 э/св 159х6/250 ППУ-ПЭ осевой ход +- 30мм | [9 empty] | СКУ ППУ 150-16-60 э/св 159х6/250 ППУ-ПЭ осевой ход +- 30мм
34.4 | ЛСР-06-01-07 | 44 | ГЭСН24-01-045-06 | Установка компенсаторов сильфонных, изолированных пенополиуретаном (ППУ), диаметром: 159 мм | 10 шт | 0.6 |  | 43753.53
| ЛСР-06-01-07 | 45 | ФСБЦ-23.1.01.06-0035 | Компенсатор сильфонный осевой двухсекционный в защитном кожухе, компенсирующая способность 100 мм, условное давление 1,6 МПа, диаметр 150 мм | шт | 6 |  | 63979.98
34.5 | ЛСР-06-01-07 | 46 | ГЭСН24-01-049-06 | Сварка труб, труб и фасонных частей, труб и стартовых компенсаторов, изолированных пенополиуретаном (ППУ), диаметром: 159 мм | 100 стыков | 0.06 |  | 6002.32
34.6 | ЛСР-06-01-07 | 47 | ГЭСН24-01-050-06 | Изоляция стыков труб, изолированных пенополиуретаном (ППУ), неразъемными муфтами мастичной комплектации методом заливки, диаметром: 159 мм | 10 стыков | 0.6 |  | 23622.43
| ЛСР-06-01-07 | 48 | ФСБЦ-24.1.01.06-0038 | Комплект для изоляции сварного стыка стальных труб с теплоизоляцией из пенополиуретана в полиэтиленовой оболочке, с термоусадочными манжетами, с полиэтиленовой муфтой длиной 500 мм, наружный диаметр изоляции 250 мм, наружный диаметр трубы 159 мм | компл | 6 |  | 8165.88
|  | СКУ ППУ 100-16-60 э/св 108х4/180 ППУ-ПЭ осевой ход +- 30мм | [9 empty] | СКУ ППУ 100-16-60 э/св 108х4/180 ППУ-ПЭ осевой ход +- 30мм
34.7 | ЛСР-06-01-07 | 49 | ГЭСН24-01-045-04 | Установка компенсаторов сильфонных, изолированных пенополиуретаном (ППУ), диаметром: 108 мм | 10 шт | 0.6 |  | 25226.4
| ЛСР-06-01-07 | 50 | ФСБЦ-23.1.01.06-0029 | Компенсатор сильфонный осевой двухсекционный в защитном кожухе, компенсирующая способность 100 мм, условное давление 1,6 МПа, диаметр 100 мм | шт | 6 |  | 34737.66
34.8 | ЛСР-06-01-07 | 51 | ГЭСН24-01-049-04 | Сварка труб, труб и фасонных частей, труб и стартовых компенсаторов, изолированных пенополиуретаном (ППУ), диаметром: 108 мм | 100 стыков | 0.06 |  | 3099.07
34.9 | ЛСР-06-01-07 | 52 | ГЭСН24-01-050-06 | Изоляция стыков труб, изолированных пенополиуретаном (ППУ), неразъемными муфтами мастичной комплектации методом заливки, диаметром: 159 мм | 10 стыков | 0.6 |  | 23622.43
| ЛСР-06-01-07 | 53 | ФСБЦ-24.1.01.06-0036 | Комплект для изоляции сварного стыка стальных труб с теплоизоляцией из пенополиуретана в полиэтиленовой оболочке, с термоусадочными манжетами, с полиэтиленовой муфтой длиной 500 мм, наружный диаметр изоляции 180 мм, наружный диаметр трубы 108 мм | компл | 6 |  | 5527.26
|  |  |  | Итого по позиции | 327889.14 | [7 empty] | 327889,14
|  |  |  | Расчетная стоимость единицы |  | 327 889,14 / 1 |  | 327889.14 | [5 empty] | 327 889,14 / 1
|  |  |  | Всего на физобъем | 327889.14 | [7 empty] | 327889,14
35 | ЛС ЛСР-06-01-07 Поз.: 54, 56, 57, 59, 60, 62 |  |  | Концевой элемент ППУ-ПЭ при проходе теплотрассы через существующую тепловую камеру (ТК-29А) | штука | 1 | 10407.55 | 10407.55 |  |  | ЛС ЛСР-06-01-07 Поз.: 54, 56, 57, 59, 60, 62
|  | Концевой элемент э/св 219х6/315 ППУ-ПЭ МЗИ 2200 | [9 empty] | Концевой элемент э/св 219х6/315 ППУ-ПЭ МЗИ 2200
35.1 | ЛСР-06-01-07 | 54 | ГЭСН24-01-048-07 | Установка переходов, промежуточных и концевых элементов с кабелем вывода, металлической заглушки изоляции, изолированных пенополиуретаном (ППУ), диаметром: 219 мм | 10 шт | 0.2 |  | 4029.82
| ЛСР-06-01-07 | 55 | ФСБЦ-23.8.02.06-0003 | Элемент трубопровода концевой с кабелем вывода, с теплоизоляцией из пенополиуретана в полиэтиленовой оболочке, длина 1000 мм, толщина стенки трубы 5 мм, наружный диаметр стальной трубы 219 мм, наружный диаметр изоляции 315 мм | шт | 2 |  | 18485.26
35.2 | ЛСР-06-01-07 | 56 | ГЭСН24-01-049-07 | Сварка труб, труб и фасонных частей, труб и стартовых компенсаторов, изолированных пенополиуретаном (ППУ), диаметром: 219 мм | 100 стыков | 0.02 |  | 2537.21
|  | Концевой элемент э/св 159х6/250 ППУ-ПЭ МЗИ 2200 | [9 empty] | Концевой элемент э/св 159х6/250 ППУ-ПЭ МЗИ 2200
35.3 | ЛСР-06-01-07 | 57 | ГЭСН24-01-048-06 | Установка переходов, промежуточных и концевых элементов с кабелем вывода, металлической заглушки изоляции, изолированных пенополиуретаном (ППУ), диаметром: 159 мм | 10 шт | 0.1 |  | 1452.28
| ЛСР-06-01-07 | 58 | ФСБЦ-23.8.02.06-0037 | Элемент трубопровода концевой с кабелем вывода, с теплоизоляцией из пенополиуретана в полиэтиленовой оболочке, длина 1000 мм, толщина стенки трубы 4,5 мм, наружный диаметр стальной трубы 159 мм, наружный диаметр изоляции 250 мм | шт | 1 |  | 6410.68
35.4 | ЛСР-06-01-07 | 59 | ГЭСН24-01-049-06 | Сварка труб, труб и фасонных частей, труб и стартовых компенсаторов, изолированных пенополиуретаном (ППУ), диаметром: 159 мм | 100 стыков | 0.01 |  | 1000.36
|  | Концевой элемент э/св 108х4/180 ППУ-ПЭ МЗИ 2200 | [9 empty] | Концевой элемент э/св 108х4/180 ППУ-ПЭ МЗИ 2200
35.5 | ЛСР-06-01-07 | 60 | ГЭСН24-01-048-04 | Установка переходов, промежуточных и концевых элементов с кабелем вывода, металлической заглушки изоляции, изолированных пенополиуретаном (ППУ), диаметром: 108 мм | 10 шт | 0.1 |  | 871.36
| ЛСР-06-01-07 | 61 | ФСБЦ-23.8.02.06-0002 | Элемент трубопровода концевой с кабелем вывода, с теплоизоляцией из пенополиуретана в полиэтиленовой оболочке, длина 1000 мм, толщина стенки трубы 4 мм, наружный диаметр стальной трубы 108 мм, наружный диаметр изоляции 180 мм | шт | 1 |  | 5076.61
35.6 | ЛСР-06-01-07 | 62 | ГЭСН24-01-049-04 | Сварка труб, труб и фасонных частей, труб и стартовых компенсаторов, изолированных пенополиуретаном (ППУ), диаметром: 108 мм | 100 стыков | 0.01 |  | 516.52
|  |  |  | Итого по позиции | 10407.55 | [7 empty] | 10407,55
|  |  |  | Расчетная стоимость единицы |  | 10 407,55 / 1 |  | 10407.55 | [5 empty] | 10 407,55 / 1
|  |  |  | Всего на физобъем | 10407.55 | [7 empty] | 10407,55
36 | ЛС ЛСР-06-01-07 Поз.: 63, 64, 67, 68, 71, 72 |  |  | Запорная арматура в существующей тепловой камере (ТК-29А) | штука | 1 | 48799.18 | 48799.18 |  |  | ЛС ЛСР-06-01-07 Поз.: 63, 64, 67, 68, 71, 72
|  | Задвижка стальная фланцевая 30с41нж номинальное давление 1,6 МПа, номинальный диаметр 200 мм | [9 empty] | Задвижка стальная фланцевая 30с41нж номинальное давление 1,6 МПа, номинальный диаметр 200 мм
36.1 | ЛСР-06-01-07 | 63 | ГЭСНр66-01-026-04 | Демонтаж задвижек диаметром: до 200 мм | шт | 2 |  | 6208.35
36.2 | ЛСР-06-01-07 | 64 | ГЭСН24-01-032-05 | Установка задвижек или клапанов стальных для горячей воды и пара диаметром: 200 мм | 10 компл | 0.2 |  | 26326.37
| ЛСР-06-01-07 | 65 | ФСБЦ-18.1.02.01-0085 | Задвижка клиновая с выдвижным шпинделем 30с41нж, присоединение к трубопроводу фланцевое, номинальное давление 1,6 МПа, номинальный диаметр 200 мм | шт | 2 |  | 56284.64
| ЛСР-06-01-07 | 66 | ФСБЦ-23.8.03.11-0012 | Фланец приварной встык, марка стали 20, номинальное давление 1,6 МПа, номинальный диаметр 200 мм | шт | 4 |  | 8155.4
|  | Задвижка стальная фланцевая 30с41нж номинальное давление 1,6 МПа, номинальный диаметр 150 мм | [9 empty] | Задвижка стальная фланцевая 30с41нж номинальное давление 1,6 МПа, номинальный диаметр 150 мм
36.3 | ЛСР-06-01-07 | 67 | ГЭСНр66-01-026-03 | Демонтаж задвижек диаметром: до 150 мм | шт | 1 |  | 1616.96
36.4 | ЛСР-06-01-07 | 68 | ГЭСН24-01-032-04 | Установка задвижек или клапанов стальных для горячей воды и пара диаметром: 150 мм | 10 компл | 0.1 |  | 8406
| ЛСР-06-01-07 | 69 | ФСБЦ-18.1.02.01-0084 | Задвижка клиновая с выдвижным шпинделем 30с41нж, присоединение к трубопроводу фланцевое, номинальное давление 1,6 МПа, номинальный диаметр 150 мм | шт | 1 |  | 19453.58
| ЛСР-06-01-07 | 70 | ФСБЦ-23.8.03.11-0011 | Фланец приварной встык, марка стали 20, номинальное давление 1,6 МПа, номинальный диаметр 150 мм | шт | 2 |  | 2983.96
|  | Задвижка стальная фланцевая 30с41нж номинальное давление 1,6 МПа, номинальный диаметр 100 мм | [9 empty] | Задвижка стальная фланцевая 30с41нж номинальное давление 1,6 МПа, номинальный диаметр 100 мм
36.5 | ЛСР-06-01-07 | 71 | ГЭСНр66-01-026-02 | Демонтаж задвижек диаметром: до 100 мм | шт | 1 |  | 1046.39
36.6 | ЛСР-06-01-07 | 72 | ГЭСН24-01-032-03 | Установка задвижек или клапанов стальных для горячей воды и пара диаметром: 100 мм | 10 компл | 0.1 |  | 5195.11
| ЛСР-06-01-07 | 73 | ФСБЦ-18.1.02.01-0083 | Задвижка клиновая с выдвижным шпинделем 30с41нж, присоединение к трубопроводу фланцевое, номинальное давление 1,6 МПа, номинальный диаметр 100 мм | шт | 1 |  | 10441.33
| ЛСР-06-01-07 | 74 | ФСБЦ-23.8.03.11-0009 | Фланец приварной встык, марка стали 20, номинальное давление 1,6 МПа, номинальный диаметр 100 мм | шт | 2 |  | 1631.2
|  |  |  | Итого по позиции | 48799.18 | [7 empty] | 48799,18
|  |  |  | Расчетная стоимость единицы |  | 48 799,18 / 1 |  | 48799.18 | [5 empty] | 48 799,18 / 1
|  |  |  | Всего на физобъем | 48799.18 | [7 empty] | 48799,18
|  |  |  | Итого по разделу 7 Участок тепловой сети от котельной по ул. Островского, 35 "От ТК-29А до ЦТП ГПТУ, 29, инв. №179" |  |  |  | 2229043.16 | [6 empty] | Итого по разделу 7 Участок тепловой сети от котельной по ул. Островского, 35 "От ТК-29А до ЦТП ГПТУ, 29, инв. №179"
|  |  |  | Сумма НДС (ставка 22%) по позициям:32-36 |  |  |  | 490389.49
|  |  |  | Всего с НДС |  |  |  | 2719432.65
Раздел 8. Участок тепловой сети от котельной по ул. Островского, 35 "От ТК-29 до ТК-25, инв. №371" | [9 empty] | Раздел 8. Участок тепловой сети от котельной по ул. Островского, 35 "От ТК-29 до ТК-25, инв. №371"
37 | ЛС ЛСР-06-01-08 Поз.: 1-14 |  |  | Земляные работы. Участок тепловой сети от котельной по ул. Островского, 35 "От ТК-29 до ТК-25, инв. №371" | штука | 1 | 200828.98 | 200828.98 |  |  | ЛС ЛСР-06-01-08 Поз.: 1-14
|  | Разработка траншеи под тепловую сеть | [9 empty] | Разработка траншеи под тепловую сеть
37.1 | ЛСР-06-01-08 | 1 | ГЭСН01-01-009-14 | Разработка грунта в траншеях экскаватором «обратная лопата» с ковшом вместимостью 0,5 (0,5-0,63) м3, в отвал группа грунтов: 2 | 1000 м3 | 0.19097 |  | 12355.38
37.2 | ЛСР-06-01-08 | 2 | ГЭСН01-02-057-02 | Разработка грунта вручную в траншеях глубиной до 2 м без креплений с откосами, группа грунтов: 2 | 100 м3 | 0.059062 |  | 6407.83
|  | Подготовка основания. Песчаная подушка под трубопроводы толщиной 150 мм | [9 empty] | Подготовка основания. Песчаная подушка под трубопроводы толщиной 150 мм
37.3 | ЛСР-06-01-08 | 3 | ГЭСН23-01-001-01 | Устройство основания под трубопроводы: песчаного | 10 м3 | 1.9688 |  | 20595.33
37.4 | ЛСР-06-01-08 | 4 | ФСБЦ-02.3.01.02-1118 | Песок природный для строительных работ II класс, средний | м3 | 21.6562 |  | 22888.92
|  | Присыпка песком трубопроводов с трамбованием | [9 empty] | Присыпка песком трубопроводов с трамбованием
37.5 | ЛСР-06-01-08 | 5 | ГЭСН01-02-061-01 | Засыпка вручную траншей, пазух котлованов и ям, группа грунтов: 1 | 100 м3 | 0.019688 |  | 1176.81
37.6 | ЛСР-06-01-08 | 6 | ГЭСН01-01-033-04 | Засыпка траншей и котлованов с перемещением грунта до 5 м бульдозерами мощностью: 79 кВт (108 л.с.), группа грунтов 1 | 1000 м3 | 0.063656 |  | 478.32
37.7 | ЛСР-06-01-08 | 7 | ФСБЦ-02.3.01.02-1118 | Песок природный для строительных работ II класс, средний | м3 | 72.1875 |  | 76296.41
|  | Обратная засыпка грунтом | [9 empty] | Обратная засыпка грунтом
37.8 | ЛСР-06-01-08 | 8 | ГЭСН01-02-061-01 | Засыпка вручную траншей, пазух котлованов и ям, группа грунтов: 1 | 100 м3 | 0.033469 |  | 2000.56
37.9 | ЛСР-06-01-08 | 9 | ГЭСН01-01-033-04 | Засыпка траншей и котлованов с перемещением грунта до 5 м бульдозерами мощностью: 79 кВт (108 л.с.), группа грунтов 1 | 1000 м3 | 0.10822 |  | 813.14
37.10 | ЛСР-06-01-08 | 10 | ГЭСН01-02-005-01 | Уплотнение грунта пневматическими трамбовками, группа грунтов: 1-2 | 100 м3 | 1.0822 |  | 14533.03
|  | Излишек грунта при разработке траншеи под тепловую сеть | [9 empty] | Излишек грунта при разработке траншеи под тепловую сеть
37.11 | ЛСР-06-01-08 | 11 | ГЭСН01-01-022-13 | Разработка грунта с погрузкой на автомобили-самосвалы в траншеях экскаватором «обратная лопата» с ковшом вместимостью 0,5 (0,5-0,63) м3, группа грунтов: 1 | 1000 м3 | 0.082753 |  | 5354
37.12 | ЛСР-06-01-08 | 12 | ГЭСН01-02-057-01 | Разработка грунта вручную в траншеях глубиной до 2 м без креплений с откосами, группа грунтов: 1 | 100 м3 | 0.025594 |  | 2127.62
37.13 | ЛСР-06-01-08 | 13 | 02-15-1-01-0010 | Перевозка грузов I класса автомобилями-самосвалами грузоподъемностью до 15 т по дорогам с усовершенствованным (асфальтобетонным, цементобетонным, железобетонным, обработанным органическим вяжущим) дорожным покрытием на расстояние 10 км | 1т груза | 149.2969 |  | 34654.79
37.14 | ЛСР-06-01-08 | 14 | ГЭСН01-02-027-20 | Планировка площадей: средствами малой механизации, группа грунтов 1-3 | 1000 м2 | 0.13125 |  | 1146.84
|  |  |  | Итого по позиции | 200828.98 | [7 empty] | 200828,98
|  |  |  | Расчетная стоимость единицы |  | 200 828,98 / 1 |  | 200828.98 | [5 empty] | 200 828,98 / 1
|  |  |  | Всего на физобъем | 200828.98 | [7 empty] | 200828,98
38 | ЛС ЛСР-06-01-08 Поз.: 15, 17, 19-21, 23, 25, 27-29 |  |  | Тепловые сети от котельной по ул. Островского, 35 "От ТК-29 до ТК-25, инв. №371" | штука | 1 | 272837.43 | 272837.43 |  |  | ЛС ЛСР-06-01-08 Поз.: 15, 17, 19-21, 23, 25, 27-29
|  | Труба э/св 159х6/250 ППУ-ПЭ | [9 empty] | Труба э/св 159х6/250 ППУ-ПЭ
38.1 | ЛСР-06-01-08 | 15 | ГЭСН24-01-041-06 | Бесканальная прокладка в траншее стальных труб в изоляции из пенополиуретана (ППУ) диаметром: 159 мм | км | 0.175 |  | 56822.73
| ЛСР-06-01-08 | 16 | ФСБЦ-23.4.01.03-0124 | Трубы стальные бесшовные с тепловой изоляцией из пенополиуретана в полиэтиленовой оболочке, наружный диаметр трубы 159 мм, наружный диаметр изоляции 250 мм, толщина стенки трубы 6 мм | м | 175 |  | 766158.75
38.2 | ЛСР-06-01-08 | 17 | ГЭСН24-01-043-06 | Установка отводов стальных, изолированных пенополиуретаном (ППУ), диаметром: 159 мм | 10 шт | 0.4 |  | 5865.98
| ЛСР-06-01-08 | 18 | ФСБЦ-23.8.02.02-0017 | Отвод стальной 90° с тепловой изоляцией из пенополиуретана в полиэтиленовой оболочке, наружный диаметр стальной трубы 159 мм, наружный диаметр изоляции 250 мм, длина плеча 1000 мм | шт | 4 |  | 39285.56
38.3 | ЛСР-06-01-08 | 19 | ГЭСН24-01-049-06 | Сварка труб, труб и фасонных частей, труб и стартовых компенсаторов, изолированных пенополиуретаном (ППУ), диаметром: 159 мм | 100 стыков | 0.19 |  | 19007.38
38.4 | ЛСР-06-01-08 | 20 | ГЭСН24-01-052-06 | Резка труб, изолированных пенополиуретаном (ППУ), диаметром: 159 мм | 100 резов | 0.02 |  | 871.87
38.5 | ЛСР-06-01-08 | 21 | ГЭСН24-01-050-06 | Изоляция стыков труб, изолированных пенополиуретаном (ППУ), неразъемными муфтами мастичной комплектации методом заливки, диаметром: 159 мм | 10 стыков | 1.9 |  | 74804.47
| ЛСР-06-01-08 | 22 | ФСБЦ-24.1.01.06-0038 | Комплект для изоляции сварного стыка стальных труб с теплоизоляцией из пенополиуретана в полиэтиленовой оболочке, с термоусадочными манжетами, с полиэтиленовой муфтой длиной 500 мм, наружный диаметр изоляции 250 мм, наружный диаметр трубы 159 мм | компл | 19 |  | 25858.62
|  | Труба э/св 108х4/180 ППУ-ПЭ | [9 empty] | Труба э/св 108х4/180 ППУ-ПЭ
38.6 | ЛСР-06-01-08 | 23 | ГЭСН24-01-041-04 | Бесканальная прокладка в траншее стальных труб в изоляции из пенополиуретана (ППУ) диаметром: 108 мм | км | 0.175 |  | 43135.75
| ЛСР-06-01-08 | 24 | ФСБЦ-23.4.01.03-0098 | Трубы стальные электросварные с тепловой изоляцией из пенополиуретана в полиэтиленовой оболочке, наружный диаметр трубы 108 мм, наружный диаметр изоляции 180 мм, толщина стенки трубы 4 мм | м | 175 |  | 314849.5
38.7 | ЛСР-06-01-08 | 25 | ГЭСН24-01-043-04 | Установка отводов стальных, изолированных пенополиуретаном (ППУ), диаметром: 108 мм | 10 шт | 0.4 |  | 3522.03
| ЛСР-06-01-08 | 26 | ФСБЦ-23.8.02.02-0037 | Отвод стальной 90° с тепловой изоляцией из пенополиуретана в полиэтиленовой оболочке, наружный диаметр стальной трубы 108 мм, наружный диаметр изоляции 180 мм, длина плеча 1000 мм | шт | 4 |  | 18164.64
38.8 | ЛСР-06-01-08 | 27 | ГЭСН24-01-049-04 | Сварка труб, труб и фасонных частей, труб и стартовых компенсаторов, изолированных пенополиуретаном (ППУ), диаметром: 108 мм | 100 стыков | 0.19 |  | 9813.74
38.9 | ЛСР-06-01-08 | 28 | ГЭСН24-01-052-04 | Резка труб, изолированных пенополиуретаном (ППУ), диаметром: 108 мм | 100 резов | 0.02 |  | 648.74
38.10 | ЛСР-06-01-08 | 29 | ГЭСН24-01-050-04 | Изоляция стыков труб, изолированных пенополиуретаном (ППУ), неразъемными муфтами мастичной комплектации методом заливки, диаметром: 108 мм | 10 стыков | 1.9 |  | 58344.74
| ЛСР-06-01-08 | 30 | ФСБЦ-24.1.01.06-0036 | Комплект для изоляции сварного стыка стальных труб с теплоизоляцией из пенополиуретана в полиэтиленовой оболочке, с термоусадочными манжетами, с полиэтиленовой муфтой длиной 500 мм, наружный диаметр изоляции 180 мм, наружный диаметр трубы 108 мм | компл | 19 |  | 17502.99
|  |  |  | Итого по позиции | 272837.43 | [7 empty] | 272837,43
|  |  |  | Расчетная стоимость единицы |  | 272 837,43 / 1 |  | 272837.43 | [5 empty] | 272 837,43 / 1
|  |  |  | Всего на физобъем | 272837.43 | [7 empty] | 272837,43
39 | ЛС ЛСР-06-01-08 Поз.: 31, 33, 34, 36, 38, 39 |  |  | Сильфонные компенсаторы на трубопроводах тепловой сети от котельной по ул. Островского, 35 "От ТК-29 до ТК-25, инв. №371" | штука | 1 | 60064.21 | 60064.21 |  |  | ЛС ЛСР-06-01-08 Поз.: 31, 33, 34, 36, 38, 39
|  | СКУ ППУ 150-16-60 э/св 159х6/250 ППУ-ПЭ осевой ход +- 30мм | [9 empty] | СКУ ППУ 150-16-60 э/св 159х6/250 ППУ-ПЭ осевой ход +- 30мм
39.1 | ЛСР-06-01-08 | 31 | ГЭСН24-01-045-06 | Установка компенсаторов сильфонных, изолированных пенополиуретаном (ППУ), диаметром: 159 мм | 10 шт | 0.3 |  | 21876.77
| ЛСР-06-01-08 | 32 | ФСБЦ-23.1.01.06-0035 | Компенсатор сильфонный осевой двухсекционный в защитном кожухе, компенсирующая способность 100 мм, условное давление 1,6 МПа, диаметр 150 мм | шт | 3 |  | 31989.99
39.2 | ЛСР-06-01-08 | 33 | ГЭСН24-01-049-06 | Сварка труб, труб и фасонных частей, труб и стартовых компенсаторов, изолированных пенополиуретаном (ППУ), диаметром: 159 мм | 100 стыков | 0.03 |  | 3001.15
39.3 | ЛСР-06-01-08 | 34 | ГЭСН24-01-050-06 | Изоляция стыков труб, изолированных пенополиуретаном (ППУ), неразъемными муфтами мастичной комплектации методом заливки, диаметром: 159 мм | 10 стыков | 0.3 |  | 11811.22
| ЛСР-06-01-08 | 35 | ФСБЦ-24.1.01.06-0038 | Комплект для изоляции сварного стыка стальных труб с теплоизоляцией из пенополиуретана в полиэтиленовой оболочке, с термоусадочными манжетами, с полиэтиленовой муфтой длиной 500 мм, наружный диаметр изоляции 250 мм, наружный диаметр трубы 159 мм | компл | 3 |  | 4082.94
|  | СКУ ППУ 100-16-60 э/св 108х4/180 ППУ-ПЭ осевой ход +- 30мм | [9 empty] | СКУ ППУ 100-16-60 э/св 108х4/180 ППУ-ПЭ осевой ход +- 30мм
39.4 | ЛСР-06-01-08 | 36 | ГЭСН24-01-045-04 | Установка компенсаторов сильфонных, изолированных пенополиуретаном (ППУ), диаметром: 108 мм | 10 шт | 0.3 |  | 12613.21
| ЛСР-06-01-08 | 37 | ФСБЦ-23.1.01.06-0029 | Компенсатор сильфонный осевой двухсекционный в защитном кожухе, компенсирующая способность 100 мм, условное давление 1,6 МПа, диаметр 100 мм | шт | 3 |  | 17368.83
39.5 | ЛСР-06-01-08 | 38 | ГЭСН24-01-049-04 | Сварка труб, труб и фасонных частей, труб и стартовых компенсаторов, изолированных пенополиуретаном (ППУ), диаметром: 108 мм | 100 стыков | 0.03 |  | 1549.54
39.6 | ЛСР-06-01-08 | 39 | ГЭСН24-01-050-04 | Изоляция стыков труб, изолированных пенополиуретаном (ППУ), неразъемными муфтами мастичной комплектации методом заливки, диаметром: 108 мм | 10 стыков | 0.3 |  | 9212.32
| ЛСР-06-01-08 | 40 | ФСБЦ-24.1.01.06-0036 | Комплект для изоляции сварного стыка стальных труб с теплоизоляцией из пенополиуретана в полиэтиленовой оболочке, с термоусадочными манжетами, с полиэтиленовой муфтой длиной 500 мм, наружный диаметр изоляции 180 мм, наружный диаметр трубы 108 мм | компл | 3 |  | 2763.63
|  |  |  | Итого по позиции | 60064.21 | [7 empty] | 60064,21
|  |  |  | Расчетная стоимость единицы |  | 60 064,21 / 1 |  | 60064.21 | [5 empty] | 60 064,21 / 1
|  |  |  | Всего на физобъем | 60064.21 | [7 empty] | 60064,21
40 | ЛС ЛСР-06-01-08 Поз.: 41, 43, 44, 46 |  |  | Концевой элемент ППУ-ПЭ при проходе теплотрассы через существующую тепловую камеру | штука | 1 | 7681.07 | 7681.07 |  |  | ЛС ЛСР-06-01-08 Поз.: 41, 43, 44, 46
|  | Концевой элемент э/св 159х6/250 ППУ-ПЭ МЗИ 2200 | [9 empty] | Концевой элемент э/св 159х6/250 ППУ-ПЭ МЗИ 2200
40.1 | ЛСР-06-01-08 | 41 | ГЭСН24-01-048-06 | Установка переходов, промежуточных и концевых элементов с кабелем вывода, металлической заглушки изоляции, изолированных пенополиуретаном (ППУ), диаметром: 159 мм | 10 шт | 0.2 |  | 2904.55
| ЛСР-06-01-08 | 42 | ФСБЦ-23.8.02.06-0037 | Элемент трубопровода концевой с кабелем вывода, с теплоизоляцией из пенополиуретана в полиэтиленовой оболочке, длина 1000 мм, толщина стенки трубы 4,5 мм, наружный диаметр стальной трубы 159 мм, наружный диаметр изоляции 250 мм | шт | 2 |  | 12821.36
40.2 | ЛСР-06-01-08 | 43 | ГЭСН24-01-049-06 | Сварка труб, труб и фасонных частей, труб и стартовых компенсаторов, изолированных пенополиуретаном (ППУ), диаметром: 159 мм | 100 стыков | 0.02 |  | 2000.79
|  | Концевой элемент э/св 108х4/180 ППУ-ПЭ МЗИ 2200 | [9 empty] | Концевой элемент э/св 108х4/180 ППУ-ПЭ МЗИ 2200
40.3 | ЛСР-06-01-08 | 44 | ГЭСН24-01-048-04 | Установка переходов, промежуточных и концевых элементов с кабелем вывода, металлической заглушки изоляции, изолированных пенополиуретаном (ППУ), диаметром: 108 мм | 10 шт | 0.2 |  | 1742.73
| ЛСР-06-01-08 | 45 | ФСБЦ-23.8.02.06-0002 | Элемент трубопровода концевой с кабелем вывода, с теплоизоляцией из пенополиуретана в полиэтиленовой оболочке, длина 1000 мм, толщина стенки трубы 4 мм, наружный диаметр стальной трубы 108 мм, наружный диаметр изоляции 180 мм | шт | 2 |  | 10153.22
40.4 | ЛСР-06-01-08 | 46 | ГЭСН24-01-049-04 | Сварка труб, труб и фасонных частей, труб и стартовых компенсаторов, изолированных пенополиуретаном (ППУ), диаметром: 108 мм | 100 стыков | 0.02 |  | 1033
|  |  |  | Итого по позиции | 7681.07 | [7 empty] | 7681,07
|  |  |  | Расчетная стоимость единицы |  | 7 681,07 / 1 |  | 7681.07 | [5 empty] | 7 681,07 / 1
|  |  |  | Всего на физобъем | 7681.07 | [7 empty] | 7681,07
41 | ЛС ЛСР-06-01-08 Поз.: 47, 48, 51, 52 |  |  | Запорная арматура в существующей тепловой камере | штука | 1 | 32528.99 | 32528.99 |  |  | ЛС ЛСР-06-01-08 Поз.: 47, 48, 51, 52
|  | Задвижка стальная фланцевая 30с41нж номинальное давление 1,6 МПа, номинальный диаметр 150 мм | [9 empty] | Задвижка стальная фланцевая 30с41нж номинальное давление 1,6 МПа, номинальный диаметр 150 мм
41.1 | ЛСР-06-01-08 | 47 | ГЭСНр66-01-026-03 | Демонтаж задвижек диаметром: до 150 мм | шт | 2 |  | 3233.91
41.2 | ЛСР-06-01-08 | 48 | ГЭСН24-01-032-04 | Установка задвижек или клапанов стальных для горячей воды и пара диаметром: 150 мм | 10 компл | 0.2 |  | 16812.02
| ЛСР-06-01-08 | 49 | ФСБЦ-18.1.02.01-0084 | Задвижка клиновая с выдвижным шпинделем 30с41нж, присоединение к трубопроводу фланцевое, номинальное давление 1,6 МПа, номинальный диаметр 150 мм | шт | 2 |  | 38907.16
| ЛСР-06-01-08 | 50 | ФСБЦ-23.8.03.11-0011 | Фланец приварной встык, марка стали 20, номинальное давление 1,6 МПа, номинальный диаметр 150 мм | шт | 4 |  | 5967.92
|  | Задвижка стальная фланцевая 30с41нж номинальное давление 1,6 МПа, номинальный диаметр 100 мм | [9 empty] | Задвижка стальная фланцевая 30с41нж номинальное давление 1,6 МПа, номинальный диаметр 100 мм
41.3 | ЛСР-06-01-08 | 51 | ГЭСНр66-01-026-02 | Демонтаж задвижек диаметром: до 100 мм | шт | 2 |  | 2092.81
41.4 | ЛСР-06-01-08 | 52 | ГЭСН24-01-032-03 | Установка задвижек или клапанов стальных для горячей воды и пара диаметром: 100 мм | 10 компл | 0.2 |  | 10390.25
| ЛСР-06-01-08 | 53 | ФСБЦ-18.1.02.01-0083 | Задвижка клиновая с выдвижным шпинделем 30с41нж, присоединение к трубопроводу фланцевое, номинальное давление 1,6 МПа, номинальный диаметр 100 мм | шт | 2 |  | 20882.66
| ЛСР-06-01-08 | 54 | ФСБЦ-23.8.03.11-0009 | Фланец приварной встык, марка стали 20, номинальное давление 1,6 МПа, номинальный диаметр 100 мм | шт | 4 |  | 3262.4
|  |  |  | Итого по позиции | 32528.99 | [7 empty] | 32528,99
|  |  |  | Расчетная стоимость единицы |  | 32 528,99 / 1 |  | 32528.99 | [5 empty] | 32 528,99 / 1
|  |  |  | Всего на физобъем | 32528.99 | [7 empty] | 32528,99
|  |  |  | Итого по разделу 8 Участок тепловой сети от котельной по ул. Островского, 35 "От ТК-29 до ТК-25, инв. №371" |  |  |  | 573940.68 | [6 empty] | Итого по разделу 8 Участок тепловой сети от котельной по ул. Островского, 35 "От ТК-29 до ТК-25, инв. №371"
|  |  |  | Сумма НДС (ставка 22%) по позициям:37-41 |  |  |  | 126266.96
|  |  |  | Всего с НДС |  |  |  | 700207.64
|  |  |  | Итого по смете |  |  |  | 10984036.96 | [7 empty] | Итого по смете
|  |  |  | Сумма НДС (ставка 22%) по позициям:1-41 |  |  |  | 2416488.17 | [8 empty] | Сумма НДС (ставка 22%) по позициям:1-41
|  |  |  | Всего с НДС |  |  |  | 13400525.13 | [8 empty] | Всего с НДС