## Смета по ФСНБ 421+557прРИМ
Наименование редакции сметных нормативов |  |  |  |  | Приказ Минстроя России от 30.12.2021 г. № 1046/пр; Приказ Минстроя России от 04.08.2020 г. № 421/пр; Приказ Минстроя России от 21.12.2020 г. № 812/пр; Приказ Минстроя России от 11.12.2020 г. № 774/пр | [20 empty] | Приказ Минстроя России от 30.12.2021 г. № 1046/пр; Приказ Минстроя России от 04.08.2020 г. № 421/пр; Приказ Минстроя России от 21.12.2020 г. № 812/пр; Приказ Минстроя России от 11.12.2020 г. № 774/пр
Реквизиты приказа Минстроя России об утверждении дополнений и изменений к сметным нормативам |  |  |  |  | Приказ Минстроя России от 18.05.2022 г. № 378/пр; Приказ Минстроя России от 26.08.2022 г. № 703/пр; Приказ Минстроя России от 26.10.2022 г. № 905/пр; Приказ Минстроя России от 27.12.2022 г. № 1133/пр; Приказ Минстроя России от 10.02.2023 г. № 84/пр; Приказ Минстроя России от 11.05.2023 г. № 335/пр; Приказ Минстроя России от 02.08.2023 г. № 551/пр; Приказ Минстроя России от 14.11.2023 г. № 817/пр; Приказ Минстроя России от 16.02.2024 г. № 102/пр; Приказ Минстроя России от 13.05.2024 г. № 323/пр; Приказ Минстроя России от 09.08.2024 г. № 524/пр; Приказ Минстроя России от 07.11.2024 г. № 747/пр; Приказ Минстроя России от 07.02.2025 г. № 69/пр; Приказ Минстроя России от 19.05.2025 г. № 299/пр; Приказ Минстроя России от 14.08.2025 г. № 490/пр; Приказ Минстроя России от 12.11.2025 г. № 696/пр; Приказ Минстроя России от 17.02.2026 г. № 91/пр; Приказ Минстроя России от 15.05.2026 г. № 301/пр; Приказ Минстроя России от 12.08.2026 г. № 527/пр; Приказ Минстроя России от 07.07.2022 г. № 557/пр; Приказ Минстроя России от 30.01.2024 г. № 55/пр; Приказ Минстроя России от 23.01.2025 г. № 30/пр; Приказ Минстроя России от 02.09.2021 г. № 636/пр; Приказ Минстроя России от 26.07.2022 г. № 611/пр; Приказ Минстроя России от 22.04.2022 г. № 317/пр | [20 empty] | Приказ Минстроя России от 18.05.2022 г. № 378/пр; Приказ Минстроя России от 26.08.2022 г. № 703/пр; Приказ Минстроя России от 26.10.2022 г. № 905/пр; Приказ Минстроя России от 27.12.2022 г. № 1133/пр; Приказ Минстроя России от 10.02.2023 г. № 84/пр; Приказ Минстроя России от 11.05.2023 г. № 335/пр; Приказ Минстроя России от 02.08.2023 г. № 551/пр; Приказ Минстроя России от 14.11.2023 г. № 817/пр; Приказ Минстроя России от 16.02.2024 г. № 102/пр; Приказ Минстроя России от 13.05.2024 г. № 323/пр; Приказ Минстроя России от 09.08.2024 г. № 524/пр; Приказ Минстроя России от 07.11.2024 г. № 747/пр; Приказ Минстроя России от 07.02.2025 г. № 69/пр; Приказ Минстроя России от 19.05.2025 г. № 299/пр; Приказ Минстроя России от 14.08.2025 г. № 490/пр; Приказ Минстроя России от 12.11.2025 г. № 696/пр; Приказ Минстроя России от 17.02.2026 г. № 91/пр; Приказ Минстроя России от 15.05.2026 г. № 301/пр; Приказ Минстроя России от 12.08.2026 г. № 527/пр; Приказ Минстроя России от 07.07.2022 г. № 557/пр; Приказ Минстроя России от 30.01.2024 г. № 55/пр; Приказ Минстроя России от 23.01.2025 г. № 30/пр; Приказ Минстроя России от 02.09.2021 г. № 636/пр; Приказ Минстроя России от 26.07.2022 г. № 611/пр; Приказ Минстроя России от 22.04.2022 г. № 317/пр
Реквизиты письма Минстроя России об индексах изменения сметной стоимости строительства, включаемые в федеральный реестр сметных нормативов и размещаемые в федеральной государственной информационной системе ценообразования в строительстве, подготовленного в соответствии с пунктом 85 Методики расчета индексов изменения сметной стоимости строительства, утвержденной приказом Министерства строительства и жилищно-коммунального хозяйства Российской Федерации от 5 июня 2019 г. N 326/пр |  |  |  |  | Письмо Минстроя России от 24.08.2026 № 52419-ИФ/09
Реквизиты нормативного правового акта об утверждении оплаты труда, утверждаемый в соответствии с пунктом 22(1) Правилами мониторинга цен, утвержденными постановлением Правительства Российской Федерации от 23 декабря 2016 г. N 1452 |  |  |  |  | Приказ Министерства градостроительства и архитектуры Пензенской области от 06.03.2026 г. № 250/оп
Обоснование принятых текущих цен на строительные ресурсы |  |  |  |  | ФГИС ЦС, конъюнктурный анализ
Наименование субъекта Российской Федерации |  |  |  |  | Пензенская область
Наименование зоны субъекта Российской Федерации |  |  |  |  | Пензенская область
Газопровод низкого давления к жилому дому,расположенному по адресу: Пензенская область,Кузнецкий район,с.Радищево,ул.Кузнецкая,3
(наименование стройки)
Газопровод низкого давления к жилому дому,расположенному по адресу: Пензенская область,Кузнецкий район,с.Радищево,ул.Кузнецкая,3 | [24 empty] | Газопровод низкого давления к жилому дому,расположенному по адресу: Пензенская область,Кузнецкий район,с.Радищево,ул.Кузнецкая,3
(наименование объекта капитального строительства)
ЛОКАЛЬНАЯ СМЕТА №ЛС-01-01-01
Газопровод низкого давленияя
(наименование работ и затрат)
Составлен |  | Ресурсно-индексным | методом
Основание |  | проект шифр 2118-26-П-ГСН.С
(проектная и (или) иная техническая документация)
Составлен(а) в текущем уровне цен на сентябрь 2026 года
Сметная стоимость |  | 255.3 |  | тыс. руб.
[6 empty] | Средства на оплату труда рабочих |  |  |  | 30.21 | тыс. руб.
| в том числе: |  |  |  |  | Средства на оплату труда машинистов |  |  |  | 8.01 | тыс. руб.
| строительных работ | 238.05 |  | тыс. руб. |  | Нормативные затраты труда рабочих |  |  |  | 79.7695 | чел.-ч.
| монтажных работ | 17.25 |  | тыс. руб. |  | Нормативные затраты труда машинистов |  |  |  | 17.3724 | чел.-ч.
| оборудования | 0 |  | тыс. руб.
| прочих затрат | 0 |  | тыс. руб.
№ п/п | Обоснование | Наименование работ и затрат | Единица измерения | Количество |  |  | Сметная стоимость, руб.
|  |  |  | на единицу измерения | коэффициенты | всего с учетом коэффициентов | на единицу измерения в базисном уровне цен | индекс | на единицу измерения в текущем уровне цен | коэффициенты | всего в текущем уровне цен
1 | 2 | 3 | 4 | 5 | 6 | 7 | 8 | 9 | 10 | 11 | 12
Раздел: Земляные работы
1 | ГЭСН 01-01-009-14 | Разработка грунта в траншеях экскаватором «обратная лопата» с ковшом вместимостью 0,5 (0,5-0,63) м3, в отвал группа грунтов: 2 | 1000 м3 | 0.121 |  | 0.121
Объем: 0,121=121/1000
| 2 | ЭМ | [8 empty] | 4423
|  | ОТм(ЗТм) | чел.-ч. |  |  | 3.0855 |  |  |  |  | 1658.89 | [12 empty] | 1
| 91.01.05-085 | Экскаваторы одноковшовые дизельные на гусеничном ходу, объем ковша 0,5 м3 | маш.-ч | 25.5 |  | 3.0855 | 1054.03 | 1.36 | 1433.48 |  | 4423
| 4-100-060 | ОТм(ЗТм) Средний разряд машинистов 6 | чел.-ч. | 25.5 |  | 3.0855 |  |  | 537.64 |  | 1658.89 | [12 empty] | 1
|  | Итого прямые затраты | [8 empty] | 6081.89
|  | ФОТ | [8 empty] | 1658.89
| Пр/812-001.1-1 | НР Земляные работы, выполняемые: механизированным способом | % | 92 |  | 92 |  |  |  |  | 1526.18
| Пр/774-001.1 | СП Земляные работы, выполняемые: механизированным способом | % | 46 |  | 46 |  |  |  |  | 763.09
|  | Всего по позиции | [5 empty] | 69183.1405 |  | 8371.16 |  | 59.85 | 29.92 | 8371.16 | 4423 | = | 0 | 1658.89 | = | 0 | 1526.18 | 763.09 | 1
2 | ГЭСН 01-02-057-02 | Добор грунта вручную в траншеях глубиной до 2 м без креплений с откосами, группа грунтов: 2 | 100 м3 | 0.04 |  | 0.04
Объем: 0,04=4/100
| 1 | ОТ (ЗТ) | чел.-ч. |  |  | 6.16 |  |  |  |  | 2005.51
| 1-100-20 | Средний разряд работы 2,0 | чел.-ч. | 154 |  | 6.16 |  |  | 325.57 |  | 2005.51
|  | Итого прямые затраты | [8 empty] | 2005.51
|  | ФОТ | [8 empty] | 2005.51
| Пр/812-001.2-1 | НР Земляные работы, выполняемые: ручным способом | % | 89 |  | 89 |  |  |  |  | 1784.9
| Пр/774-001.2 | СП Земляные работы, выполняемые: ручным способом | % | 40 |  | 40 |  |  |  |  | 802.2
|  | Всего по позиции | [5 empty] | 114815.25 |  | 4592.61 |  | 11.59 | 5.21 | 4592.61 | 0 | = | 2005.51 | 0 | = | 0 | 1784.9 | 802.2 | 1
3 | ГЭСН 23-01-001-01 | Устройство основания под трубопроводы: песчаного | 10 м3 | 2.4 |  | 2.4
Объем: 2,4=24/10
| 1 | ОТ (ЗТ) | чел.-ч. |  |  | 24.48 |  |  |  |  | 8335.68
| 1-100-25 | Средний разряд работы 2,5 | чел.-ч. | 10.2 |  | 24.48 |  |  | 340.51 |  | 8335.68
| 2 | ЭМ | [8 empty] | 1291.64
|  | ОТм(ЗТм) | чел.-ч. |  |  | 0.768 |  |  |  |  | 353.26 | [12 empty] | 1
| 91.06.05-011 | Погрузчики одноковшовые универсальные фронтальные пневмоколесные, номинальная вместимость основного ковша 2,6 м3, грузоподъемность 5 т | маш.-ч | 0.32 |  | 0.768 |  |  | 1681.82 |  | 1291.64
| 4-100-050 | ОТм(ЗТм) Средний разряд машинистов 5 | чел.-ч. | 0.32 |  | 0.768 |  |  | 459.98 |  | 353.26 | [12 empty] | 1
|  | Итого прямые затраты | [8 empty] | 9980.58
|  | ФОТ | [8 empty] | 8688.94
| Пр/812-018.0-1 | НР Наружные сети водопровода, канализации, теплоснабжения, газопроводы | % | 117 |  | 117 |  |  |  |  | 10166.06
| Пр/774-018.0 | СП Наружные сети водопровода, канализации, теплоснабжения, газопроводы | % | 74 |  | 74 |  |  |  |  | 6429.82
|  | Всего по позиции | [5 empty] | 11073.525 |  | 26576.46 |  | 2247.77 | 1421.67 | 26576.46 | 1291.64 | = | 8335.68 | 353.26 | = | 0 | 10166.06 | 6429.82 | 1
4 | 02.3.01.02-1104 | Песок природный для строительных работ I класс, средний | м3 | 24 |  | 24 | 573.7 | 3.57 | 2048.11 |  | 49154.64
|  | Всего по позиции | [5 empty] | 2048.11 |  | 49154.64 |  | 0 | 0 | 49154.64 | 0 | = | 0 | 0 | = | 49154.64 | 0 | 0 | 1
5 | ГЭСН 01-01-033-02 | Засыпка траншей и котлованов с перемещением грунта до 5 м бульдозерами мощностью: 59 кВт (80 л.с.), группа грунтов 2 | 1000 м3 | 0.094 |  | 0.094
Объем: 0,094=94/1000
| 2 | ЭМ | [8 empty] | 884.7
|  | ОТм(ЗТм) | чел.-ч. |  |  | 0.75764 |  |  |  |  | 348.5 | [12 empty] | 1
| 91.01.01-034 | Бульдозеры, мощность 59 кВт (80 л.с.) | маш.-ч | 8.06 |  | 0.75764 | 828.16 | 1.41 | 1167.71 |  | 884.7
| 4-100-050 | ОТм(ЗТм) Средний разряд машинистов 5 | чел.-ч. | 8.06 |  | 0.75764 |  |  | 459.98 |  | 348.5 | [12 empty] | 1
|  | Итого прямые затраты | [8 empty] | 1233.2
|  | ФОТ | [8 empty] | 348.5
| Пр/812-001.1-1 | НР Земляные работы, выполняемые: механизированным способом | % | 92 |  | 92 |  |  |  |  | 320.62
| Пр/774-001.1 | СП Земляные работы, выполняемые: механизированным способом | % | 46 |  | 46 |  |  |  |  | 160.31
|  | Всего по позиции | [5 empty] | 18235.4255 |  | 1714.13 |  | 39.78 | 19.89 | 1714.13 | 884.7 | = | 0 | 348.5 | = | 0 | 320.62 | 160.31 | 1
6 | ГЭСН 01-02-061-02 | Засыпка вручную траншей, пазух котлованов и ям, группа грунтов: 2 | 100 м3 | 0.02 |  | 0.02
Объем: 0,02=2/100
| 1 | ОТ (ЗТ) | чел.-ч. |  |  | 1.944 |  |  |  |  | 606.78
| 1-100-15 | Средний разряд работы 1,5 | чел.-ч. | 97.2 |  | 1.944 |  |  | 312.13 |  | 606.78
|  | Итого прямые затраты | [8 empty] | 606.78
|  | ФОТ | [8 empty] | 606.78
| Пр/812-001.2-1 | НР Земляные работы, выполняемые: ручным способом | % | 89 |  | 89 |  |  |  |  | 540.03
| Пр/774-001.2 | СП Земляные работы, выполняемые: ручным способом | % | 40 |  | 40 |  |  |  |  | 242.71
|  | Всего по позиции | [5 empty] | 69476 |  | 1389.52 |  | 5.55 | 2.5 | 1389.52 | 0 | = | 606.78 | 0 | = | 0 | 540.03 | 242.71 | 1
|  | Итого прямые затраты по разделу | [8 empty] | 69062.6
в том числе
|  | оплата труда | [8 empty] | 10947.97
|  | эксплуатация машин и механизмов | [8 empty] | 8959.99
в том числе
|  | эксплуатация машин и механизмов | [8 empty] | 6599.34
в том числе
|  | оплата труда машинистов (ОТм) | [8 empty] | 2360.65
|  | доплаты к оплате труда машинистов | [8 empty] | 0
|  | материальные ресурсы | [8 empty] | 49154.64
в том числе
|  | материальные ресурсы без учета дополнительной перевозки | [8 empty] | 49154.64
|  | дополнительная перевозка материальных ресурсов | [8 empty] | 0
|  | перевозка | [8 empty] | 0
|  | Всего ФОТ (справочно) | [8 empty] | 13308.62
|  | Всего накладные расходы | [8 empty] | 14337.79
|  | Всего сметная прибыль | [8 empty] | 8398.13
|  | Итого оборудование | [8 empty] | 0
в том числе
|  | оборудование без учета дополнительной перевозки | [8 empty] | 0
|  | дополнительная перевозка оборудования | [8 empty] | 0
Итого прочие затраты
|  | Итого прочие затраты | [8 empty] | 0
|  | Итого хозяйственный инвентарь | [8 empty] | 0
|  | Итого по разделу | [8 empty] | 91798.52
Справочно
|  | материальные ресурсы, отсутствующие в ФРСН | [8 empty] | 0
|  | оборудование, отсутствующие в ФРСН | [8 empty] | 0
|  | затраты труда рабочих |  |  |  | 32.584
|  | затраты труда машинистов |  |  |  | 4.6111
Раздел: Укладка трубы
7 | ГЭСН 24-02-031-01 | Укладка полиэтиленовых труб газопроводов в траншею со стационарно установленного барабана, диаметр труб: до 63 мм | 100 м | 0.99 |  | 0.99
Объем: 0,99=99/100
| 1 | ОТ (ЗТ) | чел.-ч. |  |  | 5.643 |  |  |  |  | 2494.54
| 1-100-47 | Средний разряд работы 4,7 | чел.-ч. | 5.7 |  | 5.643 |  |  | 442.06 |  | 2494.54
| 2 | ЭМ | [8 empty] | 441.96
|  | ОТм(ЗТм) | чел.-ч. |  |  | 0 |  |  |  |  | 0 | [12 empty] | 1
| 91.06.03-001 | Лебедки автономные гидравлические с двигателем внутреннего сгорания для бестраншейной замены трубопроводов и протяжки кабеля в комплекте с гидравлическим агрегатом, тяговое усилие 10 т | маш.-ч | 0.9 |  | 0.891 | 345.9 | 1.36 | 470.42 |  | 419.14
| 91.14.05-021 | Прицепы для барабанов полиэтиленовых труб, грузоподъемность до 4 т | маш.-ч | 0.48 |  | 0.4752 | 27.13 | 1.77 | 48.02 |  | 22.82
| 4 | М | [8 empty] | 0
| 24.3.03.11 | Трубы полиэтиленовые для газопроводов | м | 100 |  | 99
|  | Итого прямые затраты | [8 empty] | 2936.5
|  | ФОТ | [8 empty] | 2494.54
| Пр/812-018.0-1 | НР Наружные сети водопровода, канализации, теплоснабжения, газопроводы | % | 117 |  | 117 |  |  |  |  | 2918.61
| Пр/774-018.0 | СП Наружные сети водопровода, канализации, теплоснабжения, газопроводы | % | 74 |  | 74 |  |  |  |  | 1845.96
|  | Всего по позиции | [5 empty] | 7778.8586 |  | 7701.07 |  | 512.04 | 323.85 | 7701.07 | 441.96 | = | 2494.54 | 0 | = | 0 | 2918.61 | 1845.96 | 1
8 | 24.3.03.11-0021 | Трубы напорные полиэтиленовые газопроводные ПЭ100, стандартное размерное отношение SDR11, номинальный наружный диаметр 32 мм, толщина стенки 3,0 мм | м | 6 |  | 6 | 56.15 | 1.03 | 57.83 |  | 346.98
|  | Всего по позиции | [5 empty] | 57.83 |  | 346.98 |  | 0 | 0 | 346.98 | 0 | = | 0 | 0 | = | 346.98 | 0 | 0 | 1
9 | 24.3.03.11-0071 | Трубы напорные полиэтиленовые газопроводные с защитным покрытием ПЭ100, стандартное размерное отношение SDR11, номинальный наружный диаметр 63 мм, толщина стенки 5,8 мм | м | 93 |  | 93 |  |  | 445.96 |  | 41474.28
|  | Всего по позиции | [5 empty] | 445.96 |  | 41474.28 |  | 0 | 0 | 41474.28 | 0 | = | 0 | 0 | = | 41474.28 | 0 | 0 | 1
10 | 24.3.05.02-0131 | Заглушка полиэтиленовая электросварная для газо- и водоснабжения, ПЭ100, стандартное размерное отношение SDR11, диаметр 32 мм | ШТ | 1 |  | 1 | 518.07 | 1.03 | 533.61 |  | 533.61
|  | Всего по позиции | [5 empty] | 533.61 |  | 533.61 |  | 0 | 0 | 533.61 | 0 | = | 0 | 0 | = | 533.61 | 0 | 0 | 1
12 | ГЭСН 24-02-041-01 | Надземная прокладка стальных газопроводов, диаметр газопровода: 50 мм | 100 м | 0.03 |  | 0.03
Объем: 0,03=3/100
| 1 | ОТ (ЗТ) | чел.-ч. |  |  | 0.6153 |  |  |  |  | 229.73
| 1-100-34 | Средний разряд работы 3,4 | чел.-ч. | 20.51 |  | 0.6153 |  |  | 373.36 |  | 229.73
| 2 | ЭМ | [8 empty] | 411.88
|  | ОТм(ЗТм) | чел.-ч. |  |  | 0.3588 |  |  |  |  | 164.11 | [12 empty] | 1
| 91.10.05-004 | Трубоукладчики, номинальная грузоподъемность 6,3 т | маш.-ч | 11.44 |  | 0.3432 | 994.01 | 1.18 | 1172.93 |  | 402.55
| 4-100-050 | ОТм(ЗТм) Средний разряд машинистов 5 | чел.-ч. | 11.44 |  | 0.3432 |  |  | 459.98 |  | 157.87 | [12 empty] | 1
| 91.17.04-233 | Аппараты сварочные для ручной дуговой сварки, сварочный ток до 350 А | маш.-ч | 2.07 |  | 0.0621 |  |  | 43.87 |  | 2.72
| 91.18.01-007 | Компрессоры винтовые передвижные с двигателем внутреннего сгорания, давление до 0,7 МПа (7 атм), производительность до 5,4 м3/мин | маш.-ч | 0.52 |  | 0.0156 |  |  | 417.12 |  | 6.51
| 4-100-040 | ОТм(ЗТм) Средний разряд машинистов 4 | чел.-ч. | 0.52 |  | 0.0156 |  |  | 400.24 |  | 6.24 | [12 empty] | 1
| 91.21.01-012 | Агрегаты окрасочные высокого давления для окраски поверхностей конструкций, мощность 1 кВт | маш.-ч | 0.52 |  | 0.0156 | 4.52 | 1.48 | 6.69 |  | 0.1
| 4 | М | [8 empty] | 57.7
| 01.7.03.04-0001 | Электроэнергия | КВТ-Ч | 1.386 |  | 0.04158 |  |  | 9.55 |  | 0.4
| 01.7.11.07-0227 | Электроды сварочные для сварки низколегированных и углеродистых сталей УОНИ 13/45, Э42А, диаметр 4-5 мм | кг | 0.7 |  | 0.021 |  |  | 131.85 |  | 2.77
| 01.7.15.05-0012 | Гайки стальные шестигранные, диаметр резьбы М8 (М10) | т | 0.0004 |  | 1.2e-05 | 108495.2 | 1.13 | 122599.58 |  | 1.47
| 07.2.07.13-0221 | Хомуты стальные | кг | 1 |  | 0.03 | 44.55 | 1.43 | 63.71 |  | 1.91
| 14.4.01.18-0002 | Грунтовка ФЛ-03К | т | 0.0014 |  | 4.2e-05 | 74437.32 | 1.41 | 104956.62 |  | 4.41
| 14.4.04.04-0010 | Эмаль кремнийорганическая КО-811, КО-811К, цветная | т | 0.0036 |  | 0.000108 | 260763.78 | 1.33 | 346815.83 |  | 37.46
| 14.5.09.02-0002 | Ксилол нефтяной, марка А | т | 0.00022 |  | 6.6e-06 | 75885.63 | 1.68 | 127487.86 |  | 0.84
| 14.5.09.07-0030 | Растворитель Р-4 | т | 0.0017 |  | 5.1e-05 | 98526.45 | 1.68 | 165524.44 |  | 8.44
| 23.5.02.02 | Трубы стальные электросварные прямошовные | м | 101 |  | 3.03
|  | Итого прямые затраты | [8 empty] | 863.42
12.1 | 23.5.02.02-0033 | Трубы стальные электросварные прямошовные из стали марок Ст2, 10, наружный диаметр 57 мм, толщина стенки 3 мм | м | 100 |  | 3 |  |  | 201.05 |  | 603.15 | 0 | 0 | 603.15 | [5 empty] | 603.15 | 0 | 0 | 1
|  | ФОТ | [8 empty] | 393.84
| Пр/812-018.0-1 | НР Наружные сети водопровода, канализации, теплоснабжения, газопроводы | % | 117 |  | 117 |  |  |  |  | 460.79
| Пр/774-018.0 | СП Наружные сети водопровода, канализации, теплоснабжения, газопроводы | % | 74 |  | 74 |  |  |  |  | 291.44
|  | Всего по позиции | [5 empty] | 73960 |  | 2218.8 |  | 43.3 | 27.39 | 1615.65 | 411.88 | = | 229.73 | 164.11 | = | 57.7 | 460.79 | 291.44 | 1
14 | ГЭСН 24-02-002-02 | Сварка полиэтиленовых труб при помощи соединительных деталей с закладными электронагревателями, диаметр труб: свыше 32 до 63 мм | соединение | 1 |  | 1
| 1 | ОТ (ЗТ) | чел.-ч. |  |  | 0.32 |  |  |  |  | 123.78
| 1-100-37 | Средний разряд работы 3,7 | чел.-ч. | 0.32 |  | 0.32 |  |  | 386.8 |  | 123.78
| 2 | ЭМ | [8 empty] | 4.05
|  | ОТм(ЗТм) | чел.-ч. |  |  | 0 |  |  |  |  | 0 | [12 empty] | 1
| 91.17.04-039 | Аппараты для муфтовой сварки пластмассовых труб диаметром до 200 мм | маш.-ч | 0.19 |  | 0.19 | 8.63 | 1.6 | 13.81 |  | 2.62
| 91.17.04-152 | Позиционеры-центраторы для сборки и сварки полиэтиленовых труб диаметром до 63 мм | маш.-ч | 0.33 |  | 0.33 | 3.34 | 1.3 | 4.34 |  | 1.43
| 4 | М | [8 empty] | 20.23
| 01.3.01.07-0009 | Спирт этиловый ректификованный технический, сорт I | кг | 0.02 |  | 0.02 | 596.81 | 1.68 | 1002.64 |  | 20.05
| 01.7.20.08-0051 | Ветошь хлопчатобумажная цветная | кг | 0.002 |  | 0.002 | 56.11 | 1.63 | 91.46 |  | 0.18
| 24.3.05.07 | Муфты полиэтиленовые с закладными электронагревателями | ШТ | 1 |  | 1
|  | Итого прямые затраты | [8 empty] | 148.06
14.1 | 24.3.05.07-0603 | Муфта полиэтиленовая электросварная, ПЭ100, SDR11, диаметр 63 мм | ШТ | 1 |  | 1 | 206.84 | 1.27 | 262.69 |  | 262.69 | 0 | 0 | 262.69 | [5 empty] | 262.69 | 0 | 0 | 1
|  | ФОТ | [8 empty] | 123.78
| Пр/812-018.0-1 | НР Наружные сети водопровода, канализации, теплоснабжения, газопроводы | % | 117 |  | 117 |  |  |  |  | 144.82
| Пр/774-018.0 | СП Наружные сети водопровода, канализации, теплоснабжения, газопроводы | % | 74 |  | 74 |  |  |  |  | 91.6
|  | Всего по позиции | [5 empty] | 647.17 |  | 647.17 |  | 452.56 | 286.23 | 384.48 | 4.05 | = | 123.78 | 0 | = | 20.23 | 144.82 | 91.6 | 1
15 | ГЭСН 24-02-005-02 | Установка отвода с раструбным концом с закладными электронагревателями на газопроводе из полиэтиленовых труб, диаметр газопровода: свыше 32 до 63 мм | ШТ | 1 |  | 1
| 1 | ОТ (ЗТ) | чел.-ч. |  |  | 0.33 |  |  |  |  | 126.17
| 1-100-36 | Средний разряд работы 3,6 | чел.-ч. | 0.33 |  | 0.33 |  |  | 382.32 |  | 126.17
| 2 | ЭМ | [8 empty] | 3.87
|  | ОТм(ЗТм) | чел.-ч. |  |  | 0 |  |  |  |  | 0 | [12 empty] | 1
| 91.17.04-039 | Аппараты для муфтовой сварки пластмассовых труб диаметром до 200 мм | маш.-ч | 0.17 |  | 0.17 | 8.63 | 1.6 | 13.81 |  | 2.35
| 91.17.04-152 | Позиционеры-центраторы для сборки и сварки полиэтиленовых труб диаметром до 63 мм | маш.-ч | 0.35 |  | 0.35 | 3.34 | 1.3 | 4.34 |  | 1.52
| 4 | М | [8 empty] | 20.23
| 01.3.01.07-0009 | Спирт этиловый ректификованный технический, сорт I | кг | 0.02 |  | 0.02 | 596.81 | 1.68 | 1002.64 |  | 20.05
| 01.7.20.08-0051 | Ветошь хлопчатобумажная цветная | кг | 0.002 |  | 0.002 | 56.11 | 1.63 | 91.46 |  | 0.18
| 24.3.05.08 | Отводы полимерные с закладными электронагревателями | ШТ | 1 |  | 1
|  | Итого прямые затраты | [8 empty] | 150.27
|  | ФОТ | [8 empty] | 126.17
| Пр/812-018.0-1 | НР Наружные сети водопровода, канализации, теплоснабжения, газопроводы | % | 117 |  | 117 |  |  |  |  | 147.62
| Пр/774-018.0 | СП Наружные сети водопровода, канализации, теплоснабжения, газопроводы | % | 74 |  | 74 |  |  |  |  | 93.37
|  | Всего по позиции | [5 empty] | 391.26 |  | 391.26 |  | 447.31 | 282.92 | 391.26 | 3.87 | = | 126.17 | 0 | = | 20.23 | 147.62 | 93.37 | 1
16 | 24.3.05.08-0223 | Отвод 90° полиэтиленовый литой, электросварной, диаметр 63 мм | ШТ | 1 |  | 1 | 1009.91 | 0.99 | 999.81 |  | 999.81
|  | Всего по позиции | [5 empty] | 999.81 |  | 999.81 |  | 0 | 0 | 999.81 | 0 | = | 0 | 0 | = | 999.81 | 0 | 0 | 1
18 | ГЭСН 24-02-063-03 | Устройство цокольного газового ввода на наружных сетях полиэтиленовых газопроводов с соединением "сталь-полиэтилен", диаметр газопровода: 63 мм | 10 узлов | 0.1 |  | 0.1
Объем: 0,1=1/10
| 1 | ОТ (ЗТ) | чел.-ч. |  |  | 6.993 |  |  |  |  | 2798.14
| 2-100-02 | Рабочий 2 разряда | чел.-ч | 0.1 |  | 0.01 |  |  | 325.57 |  | 3.26
| 2-100-04 | Рабочий 4 разряда | чел.-ч | 69.83 |  | 6.983 |  |  | 400.24 |  | 2794.88
| 2 | ЭМ | [8 empty] | 30.65
|  | ОТм(ЗТм) | чел.-ч. |  |  | 0.009 |  |  |  |  | 3.6 | [12 empty] | 1
| 91.14.02-001 | Автомобили бортовые, грузоподъемность до 5 т | маш.-ч | 0.09 |  | 0.009 |  |  | 655.95 |  | 5.9
| 4-100-040 | ОТм(ЗТм) Средний разряд машинистов 4 | чел.-ч. | 0.09 |  | 0.009 |  |  | 400.24 |  | 3.6 | [12 empty] | 1
| 91.17.04-039 | Аппараты для муфтовой сварки пластмассовых труб диаметром до 200 мм | маш.-ч | 0.6 |  | 0.06 | 8.63 | 1.6 | 13.81 |  | 0.83
| 91.17.04-152 | Позиционеры-центраторы для сборки и сварки полиэтиленовых труб диаметром до 63 мм | маш.-ч | 33.9 |  | 3.39 | 3.34 | 1.3 | 4.34 |  | 14.71
| 91.17.04-233 | Аппараты сварочные для ручной дуговой сварки, сварочный ток до 350 А | маш.-ч | 2.1 |  | 0.21 |  |  | 43.87 |  | 9.21
| 4 | М | [8 empty] | 5.55
| 01.7.11.07-0227 | Электроды сварочные для сварки низколегированных и углеродистых сталей УОНИ 13/45, Э42А, диаметр 4-5 мм | кг | 0.33 |  | 0.033 |  |  | 131.85 |  | 4.35
| 01.7.20.08-0051 | Ветошь хлопчатобумажная цветная | кг | 0.02 |  | 0.002 | 56.11 | 1.63 | 91.46 |  | 0.18
| 14.5.09.11-0102 | Уайт-спирит | кг | 0.1 |  | 0.01 | 60.6 | 1.68 | 101.81 |  | 1.02
| 23.3.06.05 | Трубы стальные | м | 5 |  | 0.5
|  | Итого прямые затраты | [8 empty] | 2837.94
|  | ФОТ | [8 empty] | 2801.74
| Пр/812-018.0-1 | НР Наружные сети водопровода, канализации, теплоснабжения, газопроводы | % | 117 |  | 117 |  |  |  |  | 3278.04
| Пр/774-018.0 | СП Наружные сети водопровода, канализации, теплоснабжения, газопроводы | % | 74 |  | 74 |  |  |  |  | 2073.29
|  | Всего по позиции | [5 empty] | 81892.7 |  | 8189.27 |  | 131.74 | 83.32 | 8189.27 | 30.65 | = | 2798.14 | 3.6 | = | 5.55 | 3278.04 | 2073.29 | 1
19 | 18.4.01.09-0116 | Ввод цокольный полиэтилен-сталь Г-образный для полиэтиленового газопровода низкого, среднего и высокого давления, ПЭ100, SDR 11, со стальным футляром и защитным ленточно-полимерным покрытием, диаметр полиэтиленового патрубка 63 мм, диаметр стального патрубка 57 мм, габаритные размеры 2000х1500 мм | ШТ | 1 |  | 1 | 7414.09 | 1.03 | 7636.51 |  | 7636.51
|  | Всего по позиции | [5 empty] | 7636.51 |  | 7636.51 |  | 0 | 0 | 7636.51 | 0 | = | 0 | 0 | = | 7636.51 | 0 | 0 | 1
20 | ГЭСН 24-02-051-01 | Монтаж крана стального фланцевого для надземной установки на стальных газопроводах диаметром: 50 мм | ШТ | 1 |  | 1
| 1 | ОТ (ЗТ) | чел.-ч. |  |  | 5.91 |  |  |  |  | 2541.95
| 1-100-45 | Средний разряд работы 4,5 | чел.-ч. | 5.91 |  | 5.91 |  |  | 430.11 |  | 2541.95
| 2 | ЭМ | [8 empty] | 203.84
|  | ОТм(ЗТм) | чел.-ч. |  |  | 0.14 |  |  |  |  | 56.03 | [12 empty] | 1
| 91.14.02-001 | Автомобили бортовые, грузоподъемность до 5 т | маш.-ч | 0.14 |  | 0.14 |  |  | 655.95 |  | 91.83
| 4-100-040 | ОТм(ЗТм) Средний разряд машинистов 4 | чел.-ч. | 0.14 |  | 0.14 |  |  | 400.24 |  | 56.03 | [12 empty] | 1
| 91.17.04-042 | Аппараты для газовой сварки и резки | маш.-ч | 0.8 |  | 0.8 | 4.35 | 1.3 | 5.66 |  | 4.53
| 91.17.04-233 | Аппараты сварочные для ручной дуговой сварки, сварочный ток до 350 А | маш.-ч | 2.45 |  | 2.45 |  |  | 43.87 |  | 107.48
| 4 | М | [8 empty] | 1591.92
| 01.3.02.08-0001 | Кислород газообразный технический | м3 | 0.3 |  | 0.3 |  |  | 115.4 |  | 34.62
| 01.3.02.09-0022 | Пропан-бутан смесь техническая | кг | 0.06 |  | 0.06 | 41.38 | 1.39 | 57.52 |  | 3.45
| 01.7.03.04-0001 | Электроэнергия | КВТ-Ч | 0.45 |  | 0.45 |  |  | 9.55 |  | 4.3
| 01.7.11.07-0227 | Электроды сварочные для сварки низколегированных и углеродистых сталей УОНИ 13/45, Э42А, диаметр 4-5 мм | кг | 0.72 |  | 0.72 |  |  | 131.85 |  | 94.93
| 01.7.15.03-0042 | Болты с гайками и шайбами строительные | кг | 0.75 |  | 0.75 | 174.93 | 1.12 | 195.92 |  | 146.94
| 14.4.01.18-0002 | Грунтовка ФЛ-03К | т | 0.00018 |  | 0.00018 | 74437.32 | 1.41 | 104956.62 |  | 18.89
| 14.4.03.05-0019 | Лак ПФ-170 | т | 0.00018 |  | 0.00018 | 118848.25 | 1.33 | 158068.17 |  | 28.45
| 14.5.07.01-0011 | Пудра алюминиевая ПАП-1 | т | 2e-05 |  | 2e-05 | 344491.84 | 1.34 | 461619.07 |  | 9.23
| 23.5.02.02-0033 | Трубы стальные электросварные прямошовные из стали марок Ст2, 10, наружный диаметр 57 мм, толщина стенки 3 мм | м | 5.8 |  | 5.8 |  |  | 201.05 |  | 1166.09
| 23.8.04.06-0063 | Отвод 90° с радиусом кривизны R=1,5 Ду на давление до 16 МПа, номинальный диаметр 50 мм, наружный диаметр 57 мм, толщина стенки 3 мм | ШТ | 1 |  | 1 | 75.24 | 1.13 | 85.02 |  | 85.02
|  | Итого прямые затраты | [8 empty] | 4393.74
|  | ФОТ | [8 empty] | 2597.98
| Пр/812-018.0-1 | НР Наружные сети водопровода, канализации, теплоснабжения, газопроводы | % | 117 |  | 117 |  |  |  |  | 3039.64
| Пр/774-018.0 | СП Наружные сети водопровода, канализации, теплоснабжения, газопроводы | % | 74 |  | 74 |  |  |  |  | 1922.51
|  | Всего по позиции | [5 empty] | 9355.89 |  | 9355.89 |  | 971.51 | 614.46 | 9355.89 | 203.84 | = | 2541.95 | 56.03 | = | 1591.92 | 3039.64 | 1922.51 | 1
21 | 18.1.09.04-0001 | Кран шаровой газовый стальной, присоединение к трубопроводу фланцевое, с комплектом ответных фланцев, прокладками и крепежом, номинальное давление 1,6 МПа, номинальный диаметр 50 мм | ШТ | 1 |  | 1 | 8460.98 | 1.22 | 10322.4 |  | 10322.4
|  | Всего по позиции | [5 empty] | 10322.4 |  | 10322.4 |  | 0 | 0 | 10322.4 | 0 | = | 0 | 0 | = | 10322.4 | 0 | 0 | 1
22 | ГЭСН 22-03-014-01 | Изолирующее соединение приварное диаметром: 50 мм | ШТ | 1 |  | 1
| 1 | ОТ (ЗТ) | чел.-ч. |  |  | 0.32 |  |  |  |  | 147.19
| 1-100-50 | Средний разряд работы 5,0 | чел.-ч. | 0.32 |  | 0.32 |  |  | 459.98 |  | 147.19
| 2 | ЭМ | [8 empty] | 269.41
|  | ОТм(ЗТм) | чел.-ч. |  |  | 0.18 |  |  |  |  | 82.8 | [12 empty] | 1
| 91.17.04-033 | Агрегаты сварочные для ручной дуговой сварки на тракторе, сварочный ток до 250 А, количество постов 2, мощность трактора 79 кВт (108 л.с.) | маш.-ч | 0.18 |  | 0.18 | 1069.08 | 1.4 | 1496.71 |  | 269.41
| 4-100-050 | ОТм(ЗТм) Средний разряд машинистов 5 | чел.-ч. | 0.18 |  | 0.18 |  |  | 459.98 |  | 82.8 | [12 empty] | 1
| 4 | М | [8 empty] | 13.19
| 01.7.11.07-0227 | Электроды сварочные для сварки низколегированных и углеродистых сталей УОНИ 13/45, Э42А, диаметр 4-5 мм | кг | 0.1 |  | 0.1 |  |  | 131.85 |  | 13.19
|  | Итого прямые затраты | [8 empty] | 512.59
|  | ФОТ | [8 empty] | 229.99
| Пр/812-018.0-1 | НР Наружные сети водопровода, канализации, теплоснабжения, газопроводы | % | 117 |  | 117 |  |  |  |  | 269.09
| Пр/774-018.0 | СП Наружные сети водопровода, канализации, теплоснабжения, газопроводы | % | 74 |  | 74 |  |  |  |  | 170.19
|  | Всего по позиции | [5 empty] | 951.87 |  | 951.87 |  | 1076.35 | 680.77 | 951.87 | 269.41 | = | 147.19 | 82.8 | = | 13.19 | 269.09 | 170.19 | 1
23 | 23.8.03.07-0025 | Соединение изолирующее неразъемное (вставка диэлектрическая) под приварку, номинальный диаметр трубы 50 мм | ШТ | 1 |  | 1 | 3136.69 | 1.07 | 3356.26 |  | 3356.26
|  | Всего по позиции | [5 empty] | 3356.26 |  | 3356.26 |  | 0 | 0 | 3356.26 | 0 | = | 0 | 0 | = | 3356.26 | 0 | 0 | 1
24 | ГЭСН 24-02-013-02 | Установка перехода на газопроводе из полиэтиленовых труб с приваркой муфтами с закладными нагревателями, диаметр: 63/32 мм | 100 ШТ | 0.01 |  | 0.01
Объем: 0,01=1/100
| 1 | ОТ (ЗТ) | чел.-ч. |  |  | 1.544 |  |  |  |  | 617.28
| 2-100-02 | Рабочий 2 разряда | чел.-ч | 0.93 |  | 0.0093 |  |  | 325.57 |  | 3.03
| 2-100-04 | Рабочий 4 разряда | чел.-ч | 153.47 |  | 1.5347 |  |  | 400.24 |  | 614.25
| 2 | ЭМ | [8 empty] | 7.73
|  | ОТм(ЗТм) | чел.-ч. |  |  | 0.0061 |  |  |  |  | 2.44 | [12 empty] | 1
| 91.14.02-001 | Автомобили бортовые, грузоподъемность до 5 т | маш.-ч | 0.61 |  | 0.0061 |  |  | 655.95 |  | 4
| 4-100-040 | ОТм(ЗТм) Средний разряд машинистов 4 | чел.-ч. | 0.61 |  | 0.0061 |  |  | 400.24 |  | 2.44 | [12 empty] | 1
| 91.17.04-039 | Аппараты для муфтовой сварки пластмассовых труб диаметром до 200 мм | маш.-ч | 3.4 |  | 0.034 | 8.63 | 1.6 | 13.81 |  | 0.47
| 91.17.04-152 | Позиционеры-центраторы для сборки и сварки полиэтиленовых труб диаметром до 63 мм | маш.-ч | 75 |  | 0.75 | 3.34 | 1.3 | 4.34 |  | 3.26
| 4 | М | [8 empty] | 0.6
| 01.7.20.08-0051 | Ветошь хлопчатобумажная цветная | кг | 0.1 |  | 0.001 | 56.11 | 1.63 | 91.46 |  | 0.09
| 14.5.09.11-0102 | Уайт-спирит | кг | 0.5 |  | 0.005 | 60.6 | 1.68 | 101.81 |  | 0.51
| 24.3.03.05 | Трубы гофрированные из ПНД | м | 38.2 |  | 0.382
|  | Итого прямые затраты | [8 empty] | 628.05
|  | ФОТ | [8 empty] | 619.72
| Пр/812-018.0-1 | НР Наружные сети водопровода, канализации, теплоснабжения, газопроводы | % | 117 |  | 117 |  |  |  |  | 725.07
| Пр/774-018.0 | СП Наружные сети водопровода, канализации, теплоснабжения, газопроводы | % | 74 |  | 74 |  |  |  |  | 458.59
|  | Всего по позиции | [5 empty] | 181171 |  | 1811.71 |  | 13.17 | 8.33 | 1811.71 | 7.73 | = | 617.28 | 2.44 | = | 0.6 | 725.07 | 458.59 | 1
25 | 24.3.05.07-0213 | Муфта полиэтиленовая переходная электросварная, номинальный наружный диаметр 63х32 мм | ШТ | 1 |  | 1 | 443.15 | 0.99 | 438.72 |  | 438.72
|  | Всего по позиции | [5 empty] | 438.72 |  | 438.72 |  | 0 | 0 | 438.72 | 0 | = | 0 | 0 | = | 438.72 | 0 | 0 | 1
26 | ГЭСНм 10-06-003-01 | Прокладка ленты сигнальной желтого цвета в траншее | км кабеля | 0.096 |  | 0.096
| 1 | ОТ (ЗТ) | чел.-ч. |  |  | 2.592 |  |  |  |  | 979.36
| 1-100-35 | Средний разряд работы 3,5 | чел.-ч. | 27 |  | 2.592 |  |  | 377.84 |  | 979.36
| 2 | ЭМ | [8 empty] | 1000.71
|  | ОТм(ЗТм) | чел.-ч. |  |  | 0.71232 |  |  |  |  | 327.65 | [12 empty] | 1
| 91.11.01-012 | Машины монтажные для выполнения работ при прокладке и монтаже кабеля на базе автомобиля | маш.-ч | 7.42 |  | 0.71232 | 995.51 | 1.35 | 1343.94 |  | 957.32
| 4-100-050 | ОТм(ЗТм) Средний разряд машинистов 5 | чел.-ч. | 7.42 |  | 0.71232 |  |  | 459.98 |  | 327.65 | [12 empty] | 1
| 91.14.05-041 | Транспортеры прицепные кабельные, грузоподъемность до 7 т | маш.-ч | 7.42 |  | 0.71232 | 34.41 | 1.77 | 60.91 |  | 43.39
|  | Итого прямые затраты | [8 empty] | 2307.72
26.1 | 421/пр_2020_п.75_пп.а | Сметная стоимость вспомогательных ненормируемых материальных ресурсов, не учтенная в сметной норме, 2% | % | 2 |  | 2 |  |  |  |  | 19.59 | 0 | 0 | 19.59 | [5 empty] | 19.59 | 0 | 0 | 2
|  | ФОТ | [8 empty] | 1307.01
| Пр/812-051.3-1 | НР Оборудование связи: прокладка и монтаж междугородных линий связи | % | 111 |  | 111 |  |  |  |  | 1450.78
| Пр/774-051.3 | СП Оборудование связи: прокладка и монтаж междугородных линий связи | % | 52 |  | 52 |  |  |  |  | 679.65
|  | Всего по позиции | [5 empty] | 46434.7917 |  | 4457.74 |  | 89.28 | 41.82 | 4438.15 | 1000.71 | = | 979.36 | 327.65 | = | 0 | 1450.78 | 679.65 | 2
27 | 01.7.06.08-0007 | Ленты сигнальные из полиэтилена высокого давления «ГАЗ», фон желтый, надпись красная, ширина 200 мм, толщина 0,05 мм | 100 м | 0.96 |  | 0.96 | 151.51 | 1.54 | 233.33 |  | 224
Объем: 0,96=96/100
|  | Всего по позиции | [5 empty] | 233.3333 |  | 224 |  | 0 | 0 | 224 | 0 | = | 0 | 0 | = | 224 | 0 | 0 | 1
28 | ГЭСНм 10-06-003-01 | Кабель, прокладываемый в траншее, масса 1м кабеля: до 0,6 кг | км кабеля | 0.099 |  | 0.099
| 1 | ОТ (ЗТ) | чел.-ч. |  |  | 2.673 |  |  |  |  | 1009.97
| 1-100-35 | Средний разряд работы 3,5 | чел.-ч. | 27 |  | 2.673 |  |  | 377.84 |  | 1009.97
| 2 | ЭМ | [8 empty] | 1031.97
|  | ОТм(ЗТм) | чел.-ч. |  |  | 0.73458 |  |  |  |  | 337.89 | [12 empty] | 1
| 91.11.01-012 | Машины монтажные для выполнения работ при прокладке и монтаже кабеля на базе автомобиля | маш.-ч | 7.42 |  | 0.73458 | 995.51 | 1.35 | 1343.94 |  | 987.23
| 4-100-050 | ОТм(ЗТм) Средний разряд машинистов 5 | чел.-ч. | 7.42 |  | 0.73458 |  |  | 459.98 |  | 337.89 | [12 empty] | 1
| 91.14.05-041 | Транспортеры прицепные кабельные, грузоподъемность до 7 т | маш.-ч | 7.42 |  | 0.73458 | 34.41 | 1.77 | 60.91 |  | 44.74
|  | Итого прямые затраты | [8 empty] | 2379.83
28.1 | 421/пр_2020_п.75_пп.а | Сметная стоимость вспомогательных ненормируемых материальных ресурсов, не учтенная в сметной норме, 2% | % | 2 |  | 2 |  |  |  |  | 20.2 | 0 | 0 | 20.2 | [5 empty] | 20.2 | 0 | 0 | 2
|  | ФОТ | [8 empty] | 1347.86
| Пр/812-051.3-1 | НР Оборудование связи: прокладка и монтаж междугородных линий связи | % | 111 |  | 111 |  |  |  |  | 1496.12
| Пр/774-051.3 | СП Оборудование связи: прокладка и монтаж междугородных линий связи | % | 52 |  | 52 |  |  |  |  | 700.89
|  | Всего по позиции | [5 empty] | 46434.7475 |  | 4597.04 |  | 92.07 | 43.13 | 4576.84 | 1031.97 | = | 1009.97 | 337.89 | = | 0 | 1496.12 | 700.89 | 2
29 | 21.2.03.05-0002 | Провод АПВ 1х2,5-450/750 | 1000 м | 0.099 |  | 0.099 | 3080.58 | 1.26 | 3881.53 |  | 384.27
Объем: 0,099=99/1000
|  | Всего по позиции | [5 empty] | 3881.5152 |  | 384.27 |  | 0 | 0 | 384.27 | 0 | = | 0 | 0 | = | 384.27 | 0 | 0 | 2
30 | ГЭСН 27-09-004-02 | Установка столбиков сигнальных: пластиковых | 100 ШТ | 0.04 |  | 0.04
Объем: 0,04=4/100
| 1 | ОТ (ЗТ) | чел.-ч. |  |  | 0.454 |  |  |  |  | 153.23
| 1-100-24 | Средний разряд работы 2,4 | чел.-ч. | 11.35 |  | 0.454 |  |  | 337.52 |  | 153.23
| 2 | ЭМ | [8 empty] | 50.38
|  | ОТм(ЗТм) | чел.-ч. |  |  | 0.0376 |  |  |  |  | 15.05 | [12 empty] | 1
| 91.13.01-032 | Машины дорожной службы (машина дорожного мастера), мощность двигателя 80 кВт (109 л.с.) | маш.-ч | 0.94 |  | 0.0376 | 865.46 | 1.39 | 1202.99 |  | 45.23
| 4-100-040 | ОТм(ЗТм) Средний разряд машинистов 4 | чел.-ч. | 0.94 |  | 0.0376 |  |  | 400.24 |  | 15.05 | [12 empty] | 1
| 91.21.11-001 | Мотобуры бензиновые ручные, диаметр бура до 200 мм, мощность двигателя до 1,6 кВт (2,2 л.с.) | маш.-ч | 4.24 |  | 0.1696 |  |  | 30.37 |  | 5.15
|  | Итого прямые затраты | [8 empty] | 218.66
|  | ФОТ | [8 empty] | 168.28
| Пр/812-021.0-1 | НР Автомобильные дороги | % | 147 |  | 147 |  |  |  |  | 247.37
| Пр/774-021.0 | СП Автомобильные дороги | % | 134 |  | 134 |  |  |  |  | 225.5
|  | Всего по позиции | [5 empty] | 17288.25 |  | 691.53 |  | 43.38 | 39.54 | 691.53 | 50.38 | = | 153.23 | 15.05 | = | 0 | 247.37 | 225.5 | 1
31 | 22.2.02.23-0302 | Таблички-указатели кабельных трасс пластиковые односторонние, размеры 300х400х5 мм | 100 ШТ | 0.04 |  | 0.04 | 69225.4 | 1.39 | 96223.31 |  | 3848.93
Объем: 0,04=4/100
|  | Всего по позиции | [5 empty] | 96223.25 |  | 3848.93 |  | 0 | 0 | 3848.93 | 0 | = | 0 | 0 | = | 3848.93 | 0 | 0 | 2
32 | 20.1.02.23-0174 | Столбик замерный, опознавательный, пластиковый для подземных кабельных линий связи, диаметр 83 мм, высота 2200 мм | ШТ | 4 |  | 4 | 713.25 | 1.39 | 991.42 |  | 3965.68
|  | Всего по позиции | [5 empty] | 991.42 |  | 3965.68 |  | 0 | 0 | 3965.68 | 0 | = | 0 | 0 | = | 3965.68 | 0 | 0 | 2
33 | ГЭСН 06-01-001-01 | Устройство бетонной подготовки | 100 м3 | 0.00104 |  | 0.00104
Объем: 0,00104=0,104/100
| 1 | ОТ (ЗТ) | чел.-ч. |  |  | 0.1404 |  |  |  |  | 45.71
| 1-100-20 | Средний разряд работы 2,0 | чел.-ч. | 135 |  | 0.1404 |  |  | 325.57 |  | 45.71
| 2 | ЭМ | [8 empty] | 18.83
|  | ОТм(ЗТм) | чел.-ч. |  |  | 0.018845 |  |  |  |  | 10.11 | [12 empty] | 1
| 91.05.01-017 | Краны башенные, грузоподъемность 8 т | маш.-ч | 18 |  | 0.01872 | 622.62 | 1.6 | 996.19 |  | 18.65
| 4-100-060 | ОТм(ЗТм) Средний разряд машинистов 6 | чел.-ч. | 18 |  | 0.01872 |  |  | 537.64 |  | 10.06 | [12 empty] | 1
| 91.07.04-002 | Вибраторы поверхностные | маш.-ч | 5.93 |  | 0.0061672 | 8.54 | 1.91 | 16.31 |  | 0.1
| 91.14.02-001 | Автомобили бортовые, грузоподъемность до 5 т | маш.-ч | 0.12 |  | 0.0001248 |  |  | 655.95 |  | 0.08
| 4-100-040 | ОТм(ЗТм) Средний разряд машинистов 4 | чел.-ч. | 0.12 |  | 0.0001248 |  |  | 400.24 |  | 0.05 | [12 empty] | 1
| 4 | М | [8 empty] | 3.69
| 01.7.03.01-0001 | Вода | м3 | 1.75 |  | 0.00182 | 35.71 | 0.88 | 31.42 |  | 0.06
| 01.7.07.12-0024 | Пленка полиэтиленовая, толщина 0,15 мм | м2 | 250 |  | 0.26 | 12.83 | 1.09 | 13.98 |  | 3.63
|  | Итого прямые затраты | [8 empty] | 78.34
33.1 | 04.1.02.05-0110 | Смеси бетонные тяжелого бетона (БСТ) на щебне из гравия, класс В7,5, F(1)50, W2 | м3 | 100 |  | 0.104 | 4044.61 | 1.45 | 5864.68 |  | 609.93 | 0 | 0 | 609.93 | [5 empty] | 609.93 | 0 | 0 | 1
|  | ФОТ | [8 empty] | 55.82
| Пр/812-006.0-1 | НР Бетонные и железобетонные монолитные конструкции и работы в строительстве | % | 102 |  | 102 |  |  |  |  | 56.94
| Пр/774-006.0 | СП Бетонные и железобетонные монолитные конструкции и работы в строительстве | % | 58 |  | 58 |  |  |  |  | 32.38
|  | Всего по позиции | [5 empty] | 747682.6923 |  | 777.59 |  | 1.35 | 0.77 | 167.66 | 18.83 | = | 45.71 | 10.11 | = | 3.69 | 56.94 | 32.38 | 1
34 | ГЭСН 06-03-004-01 | Установка анкерных болтов: в готовые гнезда с заделкой длиной до 1 м | т | 0.001 |  | 0.001
| 1 | ОТ (ЗТ) | чел.-ч. |  |  | 0.289 |  |  |  |  | 106.61
| 1-100-33 | Средний разряд работы 3,3 | чел.-ч. | 289 |  | 0.289 |  |  | 368.88 |  | 106.61
| 2 | ЭМ | [8 empty] | 0.68
|  | ОТм(ЗТм) | чел.-ч. |  |  | 0.00059 |  |  |  |  | 0.27 | [12 empty] | 1
| 91.05.05-015 | Краны на автомобильном ходу, грузоподъемность 16 т | маш.-ч | 0.25 |  | 0.00025 |  |  | 1836.16 |  | 0.46
| 4-100-060 | ОТм(ЗТм) Средний разряд машинистов 6 | чел.-ч. | 0.25 |  | 0.00025 |  |  | 537.64 |  | 0.13 | [12 empty] | 1
| 91.14.02-001 | Автомобили бортовые, грузоподъемность до 5 т | маш.-ч | 0.34 |  | 0.00034 |  |  | 655.95 |  | 0.22
| 4-100-040 | ОТм(ЗТм) Средний разряд машинистов 4 | чел.-ч. | 0.34 |  | 0.00034 |  |  | 400.24 |  | 0.14 | [12 empty] | 1
| 4 | М | [8 empty] | 0.82
| 07.2.07.02-0001 | Кондуктор инвентарный металлический | ШТ | 0.01 |  | 1e-05 | 61015.76 | 1.35 | 82371.28 |  | 0.82
| 08.4.01.01 | Анкеры стальные фундаментные | т | 1 |  | 0.001
|  | Итого прямые затраты | [8 empty] | 108.38
34.1 | 08.4.01.01-0025 | Болты анкерные фундаментные стальные в комплекте с двумя гайками М12 и шайбами М12, тип 1, диаметр М12 | т | 1 |  | 0.001 | 191710.91 | 1.12 | 214716.22 |  | 214.72 | 0 | 0 | 214.72 | [5 empty] | 214.72 | 0 | 0 | 1
|  | ФОТ | [8 empty] | 106.88
| Пр/812-006.0-1 | НР Бетонные и железобетонные монолитные конструкции и работы в строительстве | % | 102 |  | 102 |  |  |  |  | 109.02
| Пр/774-006.0 | СП Бетонные и железобетонные монолитные конструкции и работы в строительстве | % | 58 |  | 58 |  |  |  |  | 61.99
|  | Всего по позиции | [5 empty] | 494110 |  | 494.11 |  | 1.34 | 0.76 | 279.39 | 0.68 | = | 106.61 | 0.27 | = | 0.82 | 109.02 | 61.99 | 1
35 | ГЭСН 24-02-120-01 | Очистка полости трубопровода продувкой воздухом, номинальный диаметр газопровода: 50 мм | 100 м | 1.02 |  | 1.02
Объем: 1,02=102/100
| 1 | ОТ (ЗТ) | чел.-ч. |  |  | 0.4182 |  |  |  |  | 167.38
| 1-100-40 | Средний разряд работы 4,0 | чел.-ч. | 0.41 |  | 0.4182 |  |  | 400.24 |  | 167.38
| 2 | ЭМ | [8 empty] | 85.09
|  | ОТм(ЗТм) | чел.-ч. |  |  | 0.204 |  |  |  |  | 81.65 | [12 empty] | 1
| 91.18.01-007 | Компрессоры винтовые передвижные с двигателем внутреннего сгорания, давление до 0,7 МПа (7 атм), производительность до 5,4 м3/мин | маш.-ч | 0.2 |  | 0.204 |  |  | 417.12 |  | 85.09
| 4-100-040 | ОТм(ЗТм) Средний разряд машинистов 4 | чел.-ч. | 0.2 |  | 0.204 |  |  | 400.24 |  | 81.65 | [12 empty] | 1
|  | Итого прямые затраты | [8 empty] | 334.12
|  | ФОТ | [8 empty] | 249.03
| Пр/812-018.0-1 | НР Наружные сети водопровода, канализации, теплоснабжения, газопроводы | % | 117 |  | 117 |  |  |  |  | 291.37
| Пр/774-018.0 | СП Наружные сети водопровода, канализации, теплоснабжения, газопроводы | % | 74 |  | 74 |  |  |  |  | 184.28
|  | Всего по позиции | [5 empty] | 793.8922 |  | 809.77 |  | 955.28 | 604.2 | 809.77 | 85.09 | = | 167.38 | 81.65 | = | 0 | 291.37 | 184.28 | 1
36 | ГЭСН 24-02-035-01 | Опрессовка газопровода из полиэтиленовых труб, диаметром: 32 мм | км | 0.006 |  | 0.006
| 1 | ОТ (ЗТ) | чел.-ч. |  |  | 0.12 |  |  |  |  | 51.61
| 2-100-04 | Рабочий 4 разряда | чел.-ч | 10 |  | 0.06 |  |  | 400.24 |  | 24.01
| 2-100-05 | Рабочий 5 разряда | чел.-ч | 10 |  | 0.06 |  |  | 459.98 |  | 27.6
| 2 | ЭМ | [8 empty] | 0.26
|  | ОТм(ЗТм) | чел.-ч. |  |  | 6e-05 |  |  |  |  | 0.02 | [12 empty] | 1
| 91.18.01-006 | Компрессоры с двигателем внутреннего сгорания на шасси автомобильного типа, давление до 21,57 МПа (220 атм), производительность до 5 м3/мин | маш.-ч | 0.01 |  | 6e-05 | 2445.05 | 1.77 | 4327.74 |  | 0.26
| 4-100-040 | ОТм(ЗТм) Средний разряд машинистов 4 | чел.-ч. | 0.01 |  | 6e-05 |  |  | 400.24 |  | 0.02 | [12 empty] | 1
| 4 | М | [8 empty] | 0.04
| 01.7.03.01-0001 | Вода | м3 | 0.01 |  | 6e-05 | 35.71 | 0.88 | 31.42 |  | 0
| 01.7.07.08-0004 | Мыло хозяйственное жидкое | кг | 0.06 |  | 0.00036 |  |  | 114.25 |  | 0.04
|  | Итого прямые затраты | [8 empty] | 51.93
|  | ФОТ | [8 empty] | 51.63
| Пр/812-018.0-1 | НР Наружные сети водопровода, канализации, теплоснабжения, газопроводы | % | 117 |  | 117 |  |  |  |  | 60.41
| Пр/774-018.0 | СП Наружные сети водопровода, канализации, теплоснабжения, газопроводы | % | 74 |  | 74 |  |  |  |  | 38.21
|  | Всего по позиции | [5 empty] | 25091.6667 |  | 150.55 |  | 8.85 | 5.59 | 150.55 | 0.26 | = | 51.61 | 0.02 | = | 0.04 | 60.41 | 38.21 | 1
37 | ГЭСН 24-02-035-03 | Опрессовка газопровода из полиэтиленовых труб, диаметром: 63 мм | км | 0.093 |  | 0.093
| 1 | ОТ (ЗТ) | чел.-ч. |  |  | 3.7014 |  |  |  |  | 1592
| 2-100-04 | Рабочий 4 разряда | чел.-ч | 19.9 |  | 1.8507 |  |  | 400.24 |  | 740.72
| 2-100-05 | Рабочий 5 разряда | чел.-ч | 19.9 |  | 1.8507 |  |  | 459.98 |  | 851.28
| 2 | ЭМ | [8 empty] | 4.02
|  | ОТм(ЗТм) | чел.-ч. |  |  | 0.00093 |  |  |  |  | 0.37 | [12 empty] | 1
| 91.18.01-006 | Компрессоры с двигателем внутреннего сгорания на шасси автомобильного типа, давление до 21,57 МПа (220 атм), производительность до 5 м3/мин | маш.-ч | 0.01 |  | 0.00093 | 2445.05 | 1.77 | 4327.74 |  | 4.02
| 4-100-040 | ОТм(ЗТм) Средний разряд машинистов 4 | чел.-ч. | 0.01 |  | 0.00093 |  |  | 400.24 |  | 0.37 | [12 empty] | 1
| 4 | М | [8 empty] | 0.4
| 01.7.03.01-0001 | Вода | м3 | 0.1 |  | 0.0093 | 35.71 | 0.88 | 31.42 |  | 0.29
| 01.7.07.08-0004 | Мыло хозяйственное жидкое | кг | 0.01 |  | 0.00093 |  |  | 114.25 |  | 0.11
|  | Итого прямые затраты | [8 empty] | 1596.79
|  | ФОТ | [8 empty] | 1592.37
| Пр/812-018.0-1 | НР Наружные сети водопровода, канализации, теплоснабжения, газопроводы | % | 117 |  | 117 |  |  |  |  | 1863.07
| Пр/774-018.0 | СП Наружные сети водопровода, канализации, теплоснабжения, газопроводы | % | 74 |  | 74 |  |  |  |  | 1178.35
|  | Всего по позиции | [5 empty] | 49873.2258 |  | 4638.21 |  | 137.15 | 86.74 | 4638.21 | 4.02 | = | 1592 | 0.37 | = | 0.4 | 1863.07 | 1178.35 | 1
38 | ГЭСН 24-02-124-01 | Выдержка под давлением до 0,6 МПа при испытании на прочность и герметичность участка газопровода номинальным диаметром: 50-300 мм | участок | 1 |  | 1
| 1 | ОТ (ЗТ) | чел.-ч. |  |  | 14 |  |  |  |  | 5603.36
| 1-100-40 | Средний разряд работы 4,0 | чел.-ч. | 14 |  | 14 |  |  | 400.24 |  | 5603.36
| 2 | ЭМ | [8 empty] | 7388.02
|  | ОТм(ЗТм) | чел.-ч. |  |  | 9.8 |  |  |  |  | 4307.07 | [12 empty] | 1
| 91.13.03-111 | Спецавтомобили-вездеходы, грузоподъемность до 8 т | маш.-ч | 2.8 |  | 2.8 | 1070.99 | 1.49 | 1595.78 |  | 4468.18
| 4-100-060 | ОТм(ЗТм) Средний разряд машинистов 6 | чел.-ч. | 2.8 |  | 2.8 |  |  | 537.64 |  | 1505.39 | [12 empty] | 1
| 91.18.01-007 | Компрессоры винтовые передвижные с двигателем внутреннего сгорания, давление до 0,7 МПа (7 атм), производительность до 5,4 м3/мин | маш.-ч | 7 |  | 7 |  |  | 417.12 |  | 2919.84
| 4-100-040 | ОТм(ЗТм) Средний разряд машинистов 4 | чел.-ч. | 7 |  | 7 |  |  | 400.24 |  | 2801.68 | [12 empty] | 1
|  | Итого прямые затраты | [8 empty] | 17298.45
|  | ФОТ | [8 empty] | 9910.43
| Пр/812-018.0-1 | НР Наружные сети водопровода, канализации, теплоснабжения, газопроводы | % | 117 |  | 117 |  |  |  |  | 11595.2
| Пр/774-018.0 | СП Наружные сети водопровода, канализации, теплоснабжения, газопроводы | % | 74 |  | 74 |  |  |  |  | 7333.72
|  | Всего по позиции | [5 empty] | 36227.37 |  | 36227.37 |  | 1565.6 | 990.21 | 36227.37 | 7388.02 | = | 5603.36 | 4307.07 | = | 0 | 11595.2 | 7333.72 | 1
|  | Итого прямые затраты по разделу | [8 empty] | 112106.52
в том числе
|  | оплата труда | [8 empty] | 18788.01
|  | эксплуатация машин и механизмов | [8 empty] | 16342.41
в том числе
|  | эксплуатация машин и механизмов | [8 empty] | 10953.35
в том числе
|  | оплата труда машинистов (ОТм) | [8 empty] | 5389.06
|  | доплаты к оплате труда машинистов | [8 empty] | 0
|  | материальные ресурсы | [8 empty] | 76976.1
в том числе
|  | материальные ресурсы без учета дополнительной перевозки | [8 empty] | 76976.1
|  | дополнительная перевозка материальных ресурсов | [8 empty] | 0
|  | перевозка | [8 empty] | 0
|  | Всего ФОТ (справочно) | [8 empty] | 24177.07
|  | Всего накладные расходы | [8 empty] | 28153.96
|  | Всего сметная прибыль | [8 empty] | 17381.92
|  | Итого оборудование | [8 empty] | 0
в том числе
|  | оборудование без учета дополнительной перевозки | [8 empty] | 0
|  | дополнительная перевозка оборудования | [8 empty] | 0
Итого прочие затраты
|  | Итого прочие затраты | [8 empty] | 0
|  | Итого хозяйственный инвентарь | [8 empty] | 0
|  | Итого по разделу | [8 empty] | 157642.4
Справочно
|  | материальные ресурсы, отсутствующие в ФРСН | [8 empty] | 0
|  | оборудование, отсутствующие в ФРСН | [8 empty] | 0
|  | затраты труда рабочих |  |  |  | 46.0633
|  | затраты труда машинистов |  |  |  | 12.2028
Раздел: Вывод провода-спутника под КИК-2шт
49 | ГЭСН 24-02-041-01 | Надземная прокладка стальных газопроводов, диаметр газопровода: 50 мм | 100 м | 0.015 |  | 0.015
Объем: 0,015=1,5/100
| 1 | ОТ (ЗТ) | чел.-ч. |  |  | 0.30765 |  |  |  |  | 114.86
| 1-100-34 | Средний разряд работы 3,4 | чел.-ч. | 20.51 |  | 0.30765 |  |  | 373.36 |  | 114.86
| 2 | ЭМ | [8 empty] | 205.93
|  | ОТм(ЗТм) | чел.-ч. |  |  | 0.1794 |  |  |  |  | 82.05 | [12 empty] | 1
| 91.10.05-004 | Трубоукладчики, номинальная грузоподъемность 6,3 т | маш.-ч | 11.44 |  | 0.1716 | 994.01 | 1.18 | 1172.93 |  | 201.27
| 4-100-050 | ОТм(ЗТм) Средний разряд машинистов 5 | чел.-ч. | 11.44 |  | 0.1716 |  |  | 459.98 |  | 78.93 | [12 empty] | 1
| 91.17.04-233 | Аппараты сварочные для ручной дуговой сварки, сварочный ток до 350 А | маш.-ч | 2.07 |  | 0.03105 |  |  | 43.87 |  | 1.36
| 91.18.01-007 | Компрессоры винтовые передвижные с двигателем внутреннего сгорания, давление до 0,7 МПа (7 атм), производительность до 5,4 м3/мин | маш.-ч | 0.52 |  | 0.0078 |  |  | 417.12 |  | 3.25
| 4-100-040 | ОТм(ЗТм) Средний разряд машинистов 4 | чел.-ч. | 0.52 |  | 0.0078 |  |  | 400.24 |  | 3.12 | [12 empty] | 1
| 91.21.01-012 | Агрегаты окрасочные высокого давления для окраски поверхностей конструкций, мощность 1 кВт | маш.-ч | 0.52 |  | 0.0078 | 4.52 | 1.48 | 6.69 |  | 0.05
| 4 | М | [8 empty] | 28.85
| 01.7.03.04-0001 | Электроэнергия | КВТ-Ч | 1.386 |  | 0.02079 |  |  | 9.55 |  | 0.2
| 01.7.11.07-0227 | Электроды сварочные для сварки низколегированных и углеродистых сталей УОНИ 13/45, Э42А, диаметр 4-5 мм | кг | 0.7 |  | 0.0105 |  |  | 131.85 |  | 1.38
| 01.7.15.05-0012 | Гайки стальные шестигранные, диаметр резьбы М8 (М10) | т | 0.0004 |  | 6e-06 | 108495.2 | 1.13 | 122599.58 |  | 0.74
| 07.2.07.13-0221 | Хомуты стальные | кг | 1 |  | 0.015 | 44.55 | 1.43 | 63.71 |  | 0.96
| 14.4.01.18-0002 | Грунтовка ФЛ-03К | т | 0.0014 |  | 2.1e-05 | 74437.32 | 1.41 | 104956.62 |  | 2.2
| 14.4.04.04-0010 | Эмаль кремнийорганическая КО-811, КО-811К, цветная | т | 0.0036 |  | 5.4e-05 | 260763.78 | 1.33 | 346815.83 |  | 18.73
| 14.5.09.02-0002 | Ксилол нефтяной, марка А | т | 0.00022 |  | 3.3e-06 | 75885.63 | 1.68 | 127487.86 |  | 0.42
| 14.5.09.07-0030 | Растворитель Р-4 | т | 0.0017 |  | 2.55e-05 | 98526.45 | 1.68 | 165524.44 |  | 4.22
|  | Итого прямые затраты | [8 empty] | 431.69
|  | ФОТ | [8 empty] | 196.91
| Пр/812-018.0-1 | НР Наружные сети водопровода, канализации, теплоснабжения, газопроводы | % | 117 |  | 117 |  |  |  |  | 230.38
| Пр/774-018.0 | СП Наружные сети водопровода, канализации, теплоснабжения, газопроводы | % | 74 |  | 74 |  |  |  |  | 145.71
|  | Всего по позиции | [5 empty] | 53852 |  | 807.78 |  | 21.65 | 13.69 | 807.78 | 205.93 | = | 114.86 | 82.05 | = | 28.85 | 230.38 | 145.71 | 1
50 | 23.3.06.01-0004 | Трубы стальные сварные оцинкованные водогазопроводные с резьбой, легкие, номинальный диаметр 32 мм, толщина стенки 2,8 мм | м | 1.5 |  | 1.5 | 243.58 | 0.74 | 180.25 |  | 270.38
|  | Всего по позиции | [5 empty] | 180.2533 |  | 270.38 |  | 0 | 0 | 270.38 | 0 | = | 0 | 0 | = | 270.38 | 0 | 0 | 1
51 | ГЭСН 22-03-014-01 | Приварка фланцев к стальным трубопроводам диаметром: 50 мм | ШТ | 2 |  | 2
| 1 | ОТ (ЗТ) | чел.-ч. |  |  | 0.64 |  |  |  |  | 294.39
| 1-100-50 | Средний разряд работы 5,0 | чел.-ч. | 0.32 |  | 0.64 |  |  | 459.98 |  | 294.39
| 2 | ЭМ | [8 empty] | 538.82
|  | ОТм(ЗТм) | чел.-ч. |  |  | 0.36 |  |  |  |  | 165.59 | [12 empty] | 1
| 91.17.04-033 | Агрегаты сварочные для ручной дуговой сварки на тракторе, сварочный ток до 250 А, количество постов 2, мощность трактора 79 кВт (108 л.с.) | маш.-ч | 0.18 |  | 0.36 | 1069.08 | 1.4 | 1496.71 |  | 538.82
| 4-100-050 | ОТм(ЗТм) Средний разряд машинистов 5 | чел.-ч. | 0.18 |  | 0.36 |  |  | 459.98 |  | 165.59 | [12 empty] | 1
| 4 | М | [8 empty] | 26.37
| 01.7.11.07-0227 | Электроды сварочные для сварки низколегированных и углеродистых сталей УОНИ 13/45, Э42А, диаметр 4-5 мм | кг | 0.1 |  | 0.2 |  |  | 131.85 |  | 26.37
|  | Итого прямые затраты | [8 empty] | 1025.17
51.1 | 23.8.03.11-0006 | Фланец приварной встык, марка стали 20, номинальное давление 1,6 МПа, номинальный диаметр 50 мм | ШТ | 1 |  | 2 | 418.91 | 1.07 | 448.23 |  | 896.46 | 0 | 0 | 896.46 | [5 empty] | 896.46 | 0 | 0 | 1
|  | ФОТ | [8 empty] | 459.98
| Пр/812-018.0-1 | НР Наружные сети водопровода, канализации, теплоснабжения, газопроводы | % | 117 |  | 117 |  |  |  |  | 538.18
| Пр/774-018.0 | СП Наружные сети водопровода, канализации, теплоснабжения, газопроводы | % | 74 |  | 74 |  |  |  |  | 340.39
|  | Всего по позиции | [5 empty] | 1400.1 |  | 2800.2 |  | 2152.71 | 1361.54 | 1903.74 | 538.82 | = | 294.39 | 165.59 | = | 26.37 | 538.18 | 340.39 | 1
52 | ГЭСН 24-02-030-01 | Укладка стальных газопроводов диаметром: 50 мм | 100 м | 0.0012 |  | 0.0012
Объем: 0,0012=0,12/100
| 1 | ОТ (ЗТ) | чел.-ч. |  |  | 0.02412 |  |  |  |  | 9.01
| 1-100-34 | Средний разряд работы 3,4 | чел.-ч. | 20.1 |  | 0.02412 |  |  | 373.36 |  | 9.01
| 2 | ЭМ | [8 empty] | 13.89
|  | ОТм(ЗТм) | чел.-ч. |  |  | 0.0075 |  |  |  |  | 4.03 | [12 empty] | 1
| 91.05.05-015 | Краны на автомобильном ходу, грузоподъемность 16 т | маш.-ч | 6.25 |  | 0.0075 |  |  | 1836.16 |  | 13.77
| 4-100-060 | ОТм(ЗТм) Средний разряд машинистов 6 | чел.-ч. | 6.25 |  | 0.0075 |  |  | 537.64 |  | 4.03 | [12 empty] | 1
| 91.17.04-233 | Аппараты сварочные для ручной дуговой сварки, сварочный ток до 350 А | маш.-ч | 2.29 |  | 0.002748 |  |  | 43.87 |  | 0.12
| 4 | М | [8 empty] | 0.07
| 01.7.03.04-0001 | Электроэнергия | КВТ-Ч | 1.26 |  | 0.001512 |  |  | 9.55 |  | 0.01
| 01.7.11.07-0227 | Электроды сварочные для сварки низколегированных и углеродистых сталей УОНИ 13/45, Э42А, диаметр 4-5 мм | кг | 0.35 |  | 0.00042 |  |  | 131.85 |  | 0.06
| 23.4.01.04 | Трубы стальные изолированные | м | 101 |  | 0.1212
|  | Итого прямые затраты | [8 empty] | 27
|  | ФОТ | [8 empty] | 13.04
| Пр/812-018.0-1 | НР Наружные сети водопровода, канализации, теплоснабжения, газопроводы | % | 117 |  | 117 |  |  |  |  | 15.26
| Пр/774-018.0 | СП Наружные сети водопровода, канализации, теплоснабжения, газопроводы | % | 74 |  | 74 |  |  |  |  | 9.65
|  | Всего по позиции | [5 empty] | 43258.3333 |  | 51.91 |  | 1.29 | 0.81 | 51.91 | 13.89 | = | 9.01 | 4.03 | = | 0.07 | 15.26 | 9.65 | 1
53 | 23.5.02.02-0033 | Трубы стальные электросварные прямошовные из стали марок Ст2, 10, наружный диаметр 57 мм, толщина стенки 3 мм | м | 0.12 |  | 0.12 |  |  | 201.05 |  | 24.13
|  | Всего по позиции | [5 empty] | 201.0833 |  | 24.13 |  | 0 | 0 | 24.13 | 0 | = | 0 | 0 | = | 24.13 | 0 | 0 | 1
54 | 23.8.03.01-0011 | Заглушка стальная бесшовная приварная, номинальный диаметр 50 мм | ШТ | 2 |  | 2 | 41.56 | 1.07 | 44.47 |  | 88.94
|  | Всего по позиции | [5 empty] | 44.47 |  | 88.94 |  | 0 | 0 | 88.94 | 0 | = | 0 | 0 | = | 88.94 | 0 | 0 | 1
55 | ГЭСН 06-01-005-01 | Устройство бетонных фундаментов общего назначения объемом: до 5 м3 | 100 м3 | 0.00032 |  | 0.00032
Объем: 0,00032=0,032/100
| 1 | ОТ (ЗТ) | чел.-ч. |  |  | 0.12608 |  |  |  |  | 44.44
| 1-100-29 | Средний разряд работы 2,9 | чел.-ч. | 394 |  | 0.12608 |  |  | 352.45 |  | 44.44
| 2 | ЭМ | [8 empty] | 27.72
|  | ОТм(ЗТм) | чел.-ч. |  |  | 0.011478 |  |  |  |  | 6.11 | [12 empty] | 1
| 91.05.05-015 | Краны на автомобильном ходу, грузоподъемность 16 т | маш.-ч | 0.96 |  | 0.0003072 |  |  | 1836.16 |  | 0.56
| 4-100-060 | ОТм(ЗТм) Средний разряд машинистов 6 | чел.-ч. | 0.96 |  | 0.0003072 |  |  | 537.64 |  | 0.17 | [12 empty] | 1
| 91.05.06-007 | Краны на гусеничном ходу, грузоподъемность 25 т | маш.-ч | 33.26 |  | 0.010643 | 1703.3 | 1.47 | 2503.85 |  | 26.65
| 4-100-060 | ОТм(ЗТм) Средний разряд машинистов 6 | чел.-ч. | 33.26 |  | 0.010643 |  |  | 537.64 |  | 5.72 | [12 empty] | 1
| 91.06.05-011 | Погрузчики одноковшовые универсальные фронтальные пневмоколесные, номинальная вместимость основного ковша 2,6 м3, грузоподъемность 5 т | маш.-ч | 0.25 |  | 8e-05 |  |  | 1681.82 |  | 0.13
| 4-100-050 | ОТм(ЗТм) Средний разряд машинистов 5 | чел.-ч. | 0.25 |  | 8e-05 |  |  | 459.98 |  | 0.04 | [12 empty] | 1
| 91.07.04-001 | Вибраторы глубинные | маш.-ч | 21 |  | 0.00672 | 10.37 | 1.28 | 13.27 |  | 0.09
| 91.14.02-001 | Автомобили бортовые, грузоподъемность до 5 т | маш.-ч | 1.4 |  | 0.000448 |  |  | 655.95 |  | 0.29
| 4-100-040 | ОТм(ЗТм) Средний разряд машинистов 4 | чел.-ч. | 1.4 |  | 0.000448 |  |  | 400.24 |  | 0.18 | [12 empty] | 1
| 4 | М | [8 empty] | 6.08
| 01.7.03.01-0001 | Вода | м3 | 1.75 |  | 0.00056 | 35.71 | 0.88 | 31.42 |  | 0.02
| 01.7.03.04-0001 | Электроэнергия | КВТ-Ч | 2.64 |  | 0.0008448 |  |  | 9.55 |  | 0.01
| 01.7.07.12-0024 | Пленка полиэтиленовая, толщина 0,15 мм | м2 | 5.6 |  | 0.001792 | 12.83 | 1.09 | 13.98 |  | 0.03
| 01.7.15.06-0111 | Гвозди строительные | т | 0.037 |  | 1.18e-05 | 70296.2 | 1.13 | 79434.71 |  | 0.94
| 03.1.02.03-0011 | Известь строительная негашеная комовая, сорт I | т | 0.05 |  | 1.6e-05 | 5275.05 | 1.34 | 7068.57 |  | 0.11
| 08.3.03.06-0002 | Проволока горячекатаная в мотках, диаметр 6,3-6,5 мм | т | 0.04 |  | 1.28e-05 | 60258.2 | 0.89 | 53629.8 |  | 0.69
| 11.1.02.04-0031 | Лесоматериалы круглые хвойных пород неокоренные, длина 3-6,5 м, диаметр 14-24 см, сорт II-III | м3 | 0.69 |  | 0.0002208 | 6442.06 | 0.9 | 5797.85 |  | 1.28
| 11.1.03.01-0063 | Бруски обрезные хвойных пород (ель, сосна), естественной влажности, длина 2-6,5 м, ширина 20-90 мм, толщина 20-90 мм, сорт III | м3 | 0.08 |  | 2.56e-05 | 16496.03 | 1.02 | 16825.95 |  | 0.43
| 11.1.03.06-0071 | Доска обрезная хвойных пород, естественной влажности, длина 2-6,5 м, ширина 100-250 мм, толщина 25 мм, сорт III | м3 | 0.2 |  | 6.4e-05 | 5764.42 | 1.56 | 8992.5 |  | 0.58
| 11.1.03.06-0079 | Доска обрезная хвойных пород, естественной влажности, длина 2-6,5 м, ширина 100-250 мм, толщина 44-50 мм, сорт III | м3 | 0.69 |  | 0.0002208 | 5764.42 | 1.56 | 8992.5 |  | 1.99
|  | Итого прямые затраты | [8 empty] | 84.35
55.1 | 04.1.02.05-0266 | Смеси бетонные тяжелого бетона (БСТ) на щебне из гравия, класс В15, F(1)200, W8 | м3 | 12.5 |  | 0.004 | 4817.85 | 1.45 | 6985.88 |  | 27.94 | 0 | 0 | 27.94 | [5 empty] | 27.94 | 0 | 0 | 1
|  | ФОТ | [8 empty] | 50.55
| Пр/812-006.0-1 | НР Бетонные и железобетонные монолитные конструкции и работы в строительстве | % | 102 |  | 102 |  |  |  |  | 51.56
| Пр/774-006.0 | СП Бетонные и железобетонные монолитные конструкции и работы в строительстве | % | 58 |  | 58 |  |  |  |  | 29.32
|  | Всего по позиции | [5 empty] | 603656.25 |  | 193.17 |  | 0.74 | 0.42 | 165.23 | 27.72 | = | 44.44 | 6.11 | = | 6.08 | 51.56 | 29.32 | 1
56 | 05.1.08.09-0001 | Подушки опорные железобетонные, объем от 0,003 до 0,006 м3, бетон В15, расход арматуры от 150 до 200 кг/м3 | м3 | 0.028 |  | 0.028 | 34865.08 | 1.43 | 49857.06 |  | 1396
|  | Всего по позиции | [5 empty] | 49857.1429 |  | 1396 |  | 0 | 0 | 1396 | 0 | = | 0 | 0 | = | 1396 | 0 | 0 | 1
57 | ГЭСН 22-02-003-01 | Нанесение весьма усиленной антикоррозионной битумно-резиновой или битумно-полимерной изоляции на стальные трубопроводы диаметром: 50 мм | км | 0.00012 |  | 0.00012
| 1 | ОТ (ЗТ) | чел.-ч. |  |  | 0.02436 |  |  |  |  | 9.53
| 1-100-38 | Средний разряд работы 3,8 | чел.-ч. | 203 |  | 0.02436 |  |  | 391.28 |  | 9.53
| 2 | ЭМ | [8 empty] | 0.77
|  | ОТм(ЗТм) | чел.-ч. |  |  | 1.08e-05 |  |  |  |  | 0 | [12 empty] | 1
| 91.06.03-045 | Лебедки ручные и рычажные тяговым усилием 14,72 кН (1,5 т) | маш.-ч | 69.1 |  | 0.008292 | 1.4 | 1.63 | 2.28 |  | 0.02
| 91.06.05-011 | Погрузчики одноковшовые универсальные фронтальные пневмоколесные, номинальная вместимость основного ковша 2,6 м3, грузоподъемность 5 т | маш.-ч | 0.09 |  | 1.08e-05 |  |  | 1681.82 |  | 0.02
| 4-100-050 | ОТм(ЗТм) Средний разряд машинистов 5 | чел.-ч. | 0.09 |  | 1.08e-05 |  |  | 459.98 |  | 0 | [12 empty] | 1
| 91.08.04-022 | Котлы битумные передвижные электрические с центробежной мешалкой, объем загрузочной емкости 1000 л | маш.-ч | 29.84 |  | 0.0035808 | 119.89 | 1.69 | 202.61 |  | 0.73
| 4 | М | [8 empty] | 3.18
| 01.7.02.02-0021 | Бумага оберточная листовая | 1000 м2 | 0.37 |  | 4.44e-05 | 7186.29 | 0.85 | 6108.35 |  | 0.27
| 01.7.03.04-0001 | Электроэнергия | КВТ-Ч | 49.761 |  | 0.0059713 |  |  | 9.55 |  | 0.06
| 01.7.20.08-0021 | Брезент с огнеупорной пропиткой | м2 | 1.2 |  | 0.000144 | 108.68 | 1.63 | 177.15 |  | 0.03
| 01.7.20.08-0162 | Ткань мешочная, ширина 950 мм, поверхностная плотность 190 г/м2 | 10 м2 | 0.31 |  | 3.72e-05 | 592.04 | 1.63 | 965.03 |  | 0.04
| 11.1.02.04-0031 | Лесоматериалы круглые хвойных пород неокоренные, длина 3-6,5 м, диаметр 14-24 см, сорт II-III | м3 | 0.25 |  | 3e-05 | 6442.06 | 0.9 | 5797.85 |  | 0.17
| 12.2.03.11-0054 | Холсты стеклянные, плотность 100 г/м2, толщина 0,8 мм, максимальная температура применения 165 °C | 10 м2 | 43 |  | 0.00516 | 574.19 | 0.88 | 505.29 |  | 2.61
|  | Итого прямые затраты | [8 empty] | 13.48
57.1 | 01.2.03.02-0005 | Грунтовка (праймер) битумно-полимерная для нанесения на наружную поверхность подземных стальных трубопроводов, расход 0,1 кг/м2 | т | 8.3333 |  | 0.001 | 112746.82 | 1.69 | 190542.13 |  | 190.54 | 0 | 0 | 190.54 | [5 empty] | 190.54 | 0 | 0 | 1
57.2 | 01.2.03.03-0063 | Мастика битумно-резиновая изоляционная МБР-65 | т | 1.73 |  | 0.0002076 | 19145.35 | 1.69 | 32355.64 |  | 6.72 | 0 | 0 | 6.72 | [5 empty] | 6.72 | 0 | 0 | 1
|  | ФОТ | [8 empty] | 9.53
| Пр/812-018.0-1 | НР Наружные сети водопровода, канализации, теплоснабжения, газопроводы | % | 117 |  | 117 |  |  |  |  | 11.15
| Пр/774-018.0 | СП Наружные сети водопровода, канализации, теплоснабжения, газопроводы | % | 74 |  | 74 |  |  |  |  | 7.05
|  | Всего по позиции | [5 empty] | 1907833.3333 |  | 228.94 |  | 0.13 | 0.08 | 31.68 | 0.77 | = | 9.53 | 0 | = | 3.18 | 11.15 | 7.05 | 1
|  | Итого прямые затраты по разделу | [8 empty] | 4482.8
в том числе
|  | оплата труда | [8 empty] | 472.23
|  | эксплуатация машин и механизмов | [8 empty] | 1044.91
в том числе
|  | эксплуатация машин и механизмов | [8 empty] | 787.13
в том числе
|  | оплата труда машинистов (ОТм) | [8 empty] | 257.78
|  | доплаты к оплате труда машинистов | [8 empty] | 0
|  | материальные ресурсы | [8 empty] | 2965.66
в том числе
|  | материальные ресурсы без учета дополнительной перевозки | [8 empty] | 2965.66
|  | дополнительная перевозка материальных ресурсов | [8 empty] | 0
|  | перевозка | [8 empty] | 0
|  | Всего ФОТ (справочно) | [8 empty] | 730.01
|  | Всего накладные расходы | [8 empty] | 846.53
|  | Всего сметная прибыль | [8 empty] | 532.12
|  | Итого оборудование | [8 empty] | 0
в том числе
|  | оборудование без учета дополнительной перевозки | [8 empty] | 0
|  | дополнительная перевозка оборудования | [8 empty] | 0
Итого прочие затраты
|  | Итого прочие затраты | [8 empty] | 0
|  | Итого хозяйственный инвентарь | [8 empty] | 0
|  | Итого по разделу | [8 empty] | 5861.45
Справочно
|  | материальные ресурсы, отсутствующие в ФРСН | [8 empty] | 0
|  | оборудование, отсутствующие в ФРСН | [8 empty] | 0
|  | затраты труда рабочих |  |  |  | 1.1222
|  | затраты труда машинистов |  |  |  | 0.55839
ИТОГИ ПО СМЕТЕ
|  | ВСЕГО строительные работы | [8 empty] | 238048.71
в том числе
|  | Всего прямые затраты | [8 empty] | 172725.7
в том числе
|  | оплата труда (ОТ) | [8 empty] | 28218.88
|  | эксплуатация машин и механизмов | [8 empty] | 23649.09
в том числе
|  | эксплуатация машин и механизмов | [8 empty] | 16307.14
в том числе
|  | оплата труда машинистов (ОТм) | [8 empty] | 7341.95
|  | доплаты к оплате труда машинистов | [8 empty] | 0
|  | материальные ресурсы | [8 empty] | 120857.73
в том числе
|  | материальные ресурсы без учета дополнительной перевозки | [8 empty] | 120857.73
|  | дополнительная перевозка материальных ресурсов | [8 empty] | 0
|  | перевозка | [8 empty] | 0
|  | ФОТ (справочно) | [8 empty] | 35560.83
|  | накладные расходы | [8 empty] | 40391.38
|  | сметная прибыль | [8 empty] | 24931.63
|  | ВСЕГО монтажные работы | [8 empty] | 17253.66
в том числе
|  | Всего прямые затраты | [8 empty] | 12926.22
в том числе
|  | оплата труда (ОТ) | [8 empty] | 1989.33
|  | эксплуатация машин и механизмов | [8 empty] | 2698.22
в том числе
|  | эксплуатация машин и механизмов | [8 empty] | 2032.68
в том числе
|  | оплата труда машинистов (ОТм) | [8 empty] | 665.54
|  | доплаты к оплате труда машинистов | [8 empty] | 0
|  | материальные ресурсы | [8 empty] | 8238.67
в том числе
|  | материальные ресурсы без учета дополнительной перевозки | [8 empty] | 8238.67
|  | дополнительная перевозка материальных ресурсов | [8 empty] | 0
|  | перевозка | [8 empty] | 0
|  | ФОТ (справочно) | [8 empty] | 2654.87
|  | накладные расходы | [8 empty] | 2946.9
|  | сметная прибыль | [8 empty] | 1380.54
|  | ВСЕГО оборудование | [8 empty] | 0
в том числе
|  | оборудование без учета дополнительной перевозки | [8 empty] | 0
|  | дополнительная перевозка оборудования | [8 empty] | 0
|  | ВСЕГО прочие затраты | [8 empty] | 0
в том числе
прочие затраты
|  | прочие затраты | [8 empty] | 0
|  | прочие перевозки | [8 empty] | 0
|  | Хозяйственный инвентарь | [8 empty] | 0
|  | Пусконаладочные работы | [8 empty] | 0
в том числе
|  | Всего прямые затраты | [8 empty] | 0
в том числе
|  | оплата труда (ОТ) | [8 empty] | 0
|  | эксплуатация машин и механизмов | [8 empty] | 0
в том числе
|  | эксплуатация машин и механизмов | [8 empty] | 0
в том числе
|  | оплата труда машинистов (ОТм) | [8 empty] | 0
|  | доплаты к оплате труда машинистов | [8 empty] | 0
|  | материальные ресурсы | [8 empty] | 0
в том числе
|  | материальные ресурсы без учета дополнительной перевозки | [8 empty] | 0
|  | дополнительная перевозка материальных ресурсов | [8 empty] | 0
|  | перевозка | [8 empty] | 0
|  | ФОТ (справочно) | [8 empty] | 0
|  | накладные расходы | [8 empty] | 0
|  | сметная прибыль | [8 empty] | 0
|  | ВСЕГО по смете | [8 empty] | 255302.37
в том числе
|  | Всего прямые затраты | [8 empty] | 185651.92
в том числе
|  | оплата труда (ОТ) | [8 empty] | 30208.21
|  | эксплуатация машин и механизмов | [8 empty] | 26347.31
в том числе
|  | эксплуатация машин и механизмов | [8 empty] | 18339.82
в том числе
|  | оплата труда машинистов (ОТм) | [8 empty] | 8007.49
|  | доплаты к оплате труда машинистов | [8 empty] | 0
|  | материальные ресурсы | [8 empty] | 129096.4
в том числе
|  | материальные ресурсы без учета дополнительной перевозки | [8 empty] | 129096.4
|  | дополнительная перевозка материальных ресурсов | [8 empty] | 0
|  | перевозка | [8 empty] | 0
|  | Всего ФОТ (справочно) | [8 empty] | 38215.7
|  | Всего накладные расходы | [8 empty] | 43338.28
|  | Всего сметная прибыль | [8 empty] | 26312.17
|  | Всего оборудование | [8 empty] | 0
в том числе
|  | оборудование без учета дополнительной перевозки | [8 empty] | 0
|  | дополнительная перевозка оборудования | [8 empty] | 0
|  | Всего прочие затраты | [8 empty] | 0
Справочно
|  | материальные ресурсы, отсутствующие в ФРСН | [8 empty] | 0
|  | оборудование, отсутствующие в ФРСН | [8 empty] | 0
|  | затраты труда рабочих |  |  |  | 79.7695
|  | затраты труда машинистов |  |  |  | 17.3724
Составил
[должность,подпись(инициалы,фамилия)]
Проверил
[должность,подпись(инициалы,фамилия)]

## Source (hidden)
0 | Smeta.RU (495) 974-1589 |  | _PS_ |  | 0 | 0 | 0 | Smeta.RU |  | 1 | 28180 | 10 | 12 | 1 | 0 | 5
1 | 336 | 0 | 271 | 0 | Новый объект_(Копия)_(Копия)_(Копия)_(Копия)_(Копия)_(Копия) | Газопровод низкого давления к жилому дому,расположенному по адресу: Пензенская область,Кузнецкий район,с.Радищево,ул.Кузнецкая,3 |  | 0 |  | 0 | 0 | 523 |  | 0 | 0 | 7 | 0 |  | 4 |  | 0 | [31 empty] | 0 | [5 empty] | Сметные нормы списания | Коды ценников | 1 | 1 | 0 | 0 | 1 | 0 | 6 | 2 | 1 | 1 | 0 | 0 | 0 | 0 | 0 | ФСНБ-2022_И19 | Версия 1.19.0 для ФСНБ-2022 И19 | ФСНБ-2022 - Изменения И19 | ФСНБ-2022 - Изменения И19 | ФСНБ-2022 - Изменения И19 | ФСНБ-2022 - Изменения И19 | Поправки для ФСНБ-2022 от 21.08.2026 г И19 (55/пр) Строительство | 0 | 0 | 487096328 |  |  | 19 | [5 empty] | Приказ Минстроя России от 30.12.2021 г. № 1046/пр; Приказ Минстроя России от 04.08.2020 г. № 421/пр; Приказ Минстроя России от 21.12.2020 г. № 812/пр; Приказ Минстроя России от 11.12.2020 г. № 774/пр | ГСН | 46248 | 570 | 19 | Приказ Минстроя России от 18.05.2022 г. № 378/пр; Приказ Минстроя России от 26.08.2022 г. № 703/пр; Приказ Минстроя России от 26.10.2022 г. № 905/пр; Приказ Минстроя России от 27.12.2022 г. № 1133/пр; Приказ Минстроя России от 10.02.2023 г. № 84/пр; Приказ Минстроя России от 11.05.2023 г. № 335/пр; Приказ Минстроя России от 02.08.2023 г. № 551/пр; Приказ Минстроя России от 14.11.2023 г. № 817/пр; Приказ Минстроя России от 16.02.2024 г. № 102/пр; Приказ Минстроя России от 13.05.2024 г. № 323/пр; Приказ Минстроя России от 09.08.2024 г. № 524/пр; Приказ Минстроя России от 07.11.2024 г. № 747/пр; Приказ Минстроя России от 07.02.2025 г. № 69/пр; Приказ Минстроя России от 19.05.2025 г. № 299/пр; Приказ Минстроя России от 14.08.2025 г. № 490/пр; Приказ Минстроя России от 12.11.2025 г. № 696/пр; Приказ Минстроя России от 17.02.2026 г. № 91/пр; Приказ Минстроя России от 15.05.2026 г. № 301/пр; Приказ Минстроя России от 12.08.2026 г. № 527/пр; Приказ Минстроя России от 07.07.2022 г. № 557/пр; Приказ Минстроя России от 30.01.2024 г. № 55/пр; Приказ Минстроя России от 23.01.2025 г. № 30/пр; Приказ Минстроя России от 02.09.2021 г. № 636/пр; Приказ Минстроя России от 26.07.2022 г. № 611/пр; Приказ Минстроя России от 22.04.2022 г. № 317/пр |  |  | 0 | [29 empty] | 0
15 | 1
52 | 336 | 1 | 12 | 0 | Новый объект_(Копия)_(Копия)_(Копия)_(Копия)_(Копия)_(Копия) | Газопровод низкого давления к жилому дому,расположенному по адресу: Пензенская область,Кузнецкий район,с.Радищево,ул.Кузнецкая,3 | [7 empty] | 185651.92 | 129096.4 | 18339.82 | 8007.49 | 30208.21 | 0 | 79.7695 | 17.3724 | 0 | 43338.28 | 26312.17 | 0 | 0 | 0 | 0 | 0 | 0 | 0 | 0 | 0 | 0 | 0 | 0 | 0 | 0 | 0 | 0 | 0 | 0 | 255302.37 | 238048.71 | 17253.66 | 0 | 129096.4 | 129096.4 | 0 | 129096.4 | 0 | 0 | 0 | 0 | 0 | 0 | 0 | 0 | 0 | 0 | 0 | 0 | 0 | 0 | 0 | 0 | 0 | 0 | 0 | 0 | 0 | 0 | 0 | 0 | 0 | 0 | 0 | 0 | 0 | 0 | 0 | 0 | 0 | 0 | 0 | 0 | 0 | 0 | 0 | 0 | 0 | 0 | 0 | 0 | 0 | 0 | 0 | 0 | 0 | 0 | 0 | 0 | 0 | 0 | 0 | 0 | 0 | 0 | 0 | 0 | 0 | 0 | 0 | 0 | 0 | 0 | 0 | 0 | 0 | 0 | 0 | 0 | 0 | 0 | 0 | 0 | 0 | 0 | 0 | 0 | 0 | 0 | 0 | 0 | 0 | 0 | 0 | 0 | 0 | 0 | 0 | 0 | 0 | 0 | 0 | 0 | 0 | 0 | 0 | 0 | 0 | 0 | 0 | 0 | 0 | 0 | 0 | 0 | 0 | 0 | 0 | 0 | 0 | 0 | 0 | 0 | 0 | 0 | 0 | 0 | 0 | 0 | 0 | 0 | 0 | 0 | 0 | 0 | 0 | 0 | 0 | 0 | 0 | 0 | 0 | 0 | 0 | 0 | 0 | 0 | 0 | 0 | 0 | 0 | 0 | 0 | 0 | 0 | 0 | 0 | 0 | 0 | 0 | 0 | 0
3 | 1 |  | 241 |  | Новая локальная смета | Газопровод низкого давленияя |  | 0 |  | -1 | Новая локальная смета | [6 empty] | 0 |  |  | 0 | [53 empty] | 0 | [7 empty] | 0 | 0
52 | 1 | 3 | 20 | 0 | Новая локальная смета | Газопровод низкого давленияя | [7 empty] | 185651.92 | 129096.4 | 18339.82 | 8007.49 | 30208.21 | 0 | 79.7695 | 17.3724 | 0 | 43338.28 | 26312.17 | 0 | 0 | 0 | 0 | 0 | 0 | 0 | 0 | 0 | 0 | 0 | 0 | 0 | 0 | 0 | 0 | 0 | 0 | 255302.37 | 238048.71 | 17253.66 | 0 | 129096.4 | 129096.4 | 0 | 129096.4 | 0 | 0 | 0 | 0 | 0 | 0 | 0 | 0 | 0 | 0 | 0 | 0 | 0 | 0 | 0 | 0 | 0 | 0 | 0 | 0 | 0 | 0 | 0 | 0 | 0 | 0 | 0 | 0 | 0 | 0 | 0 | 0 | 0 | 0 | 0 | 0 | 0 | 0 | 0 | 0 | 0 | 0 | 0 | 0 | 0 | 0 | 0 | 0 | 0 | 0 | 0 | 0 | 0 | 0 | 0 | 0 | 0 | 0 | 0 | 0 | 0 | 0 | 0 | 0 | 0 | 0 | 0 | 0 | 0 | 0 | 0 | 0 | 0 | 0 | 0 | 0 | 0 | 0 | 0 | 0 | 0 | 0 | 0 | 0 | 0 | 0 | 0 | 0 | 0 | 0 | 0 | 0 | 0 | 0 | 0 | 0 | 0 | 0 | 0 | 0 | 0 | 0 | 0 | 0 | 0 | 0 | 0 | 0 | 0 | 0 | 0 | 0 | 0 | 0 | 0 | 0 | 0 | 0 | 0 | 0 | 0 | 0 | 0 | 0 | 0 | 0 | 0 | 0 | 0 | 0 | 0 | 0 | 0 | 0 | 0 | 0 | 0 | 0 | 0 | 0 | 0 | 0 | 0 | 0 | 0 | 0 | 0 | 0 | 0 | 0 | 0 | 0 | 0 | 0 | 0
4 | 1 |  | 36 |  | Новый раздел | Земляные работы |  | 0 |  | -1 | [7 empty] | 0 |  |  | 0 | [53 empty] | 0 | [11 empty] | 0
52 | 1 | 4 | 24 | 0 | Новый раздел | Земляные работы | [7 empty] | 69062.6 | 49154.64 | 6599.34 | 2360.65 | 10947.97 | 0 | 32.584 | 4.6111 | 0 | 14337.79 | 8398.13 | 0 | 0 | 69062.6 | 49154.64 | 6599.34 | 2360.65 | 10947.97 | 0 | 32.584 | 4.6111 | 0 | 14337.79 | 8398.13 | 0 | 0 | 0 | 0 | 0 | 91798.52 | 91798.52 | 0 | 0 | 49154.64 | 49154.64 | 0 | 49154.64 | 0 | 0 | 0 | 0 | 0 | 0 | 0 | 0 | 0 | 0 | 0 | 0 | 0 | 0 | 0 | 0 | 0 | 0 | 0 | 0 | 0 | 0 | 0 | 0 | 0 | 0 | 0 | 91798.52 | 91798.52 | 0 | 0 | 49154.64 | 49154.64 | 0 | 49154.64 | 0 | 0 | 0 | 0 | 0 | 0 | 0 | 0 | 0 | 0 | 0 | 0 | 0 | 0 | 0 | 0 | 0 | 0 | 0 | 0 | 0 | 0 | 0 | 0 | 0 | 0 | 0 | 0 | 0 | 0 | 0 | 0 | 0 | 0 | 0 | 0 | 0 | 0 | 0 | 0 | 0 | 0 | 0 | 0 | 0 | 0 | 0 | 0 | 0 | 0 | 0 | 0 | 0 | 0 | 0 | 0 | 0 | 0 | 0 | 0 | 0 | 0 | 0 | 0 | 0 | 0 | 0 | 0 | 0 | 0 | 0 | 0 | 0 | 0 | 0 | 0 | 0 | 0 | 0 | 0 | 0 | 0 | 0 | 0 | 0 | 0 | 0 | 0 | 0 | 0 | 0 | 0 | 0 | 0 | 0 | 0 | 0 | 0 | 0 | 0 | 0 | 0 | 0 | 0 | 0 | 0 | 0 | 0 | 0 | 0 | 0 | 0 | 0 | 0 | 0 | 0 | 0 | 0 | 0 | 0
17 | 1 | 2 | 2 | 1 | 01-01-009-14 | Разработка грунта в траншеях экскаватором «обратная лопата» с ковшом вместимостью 0,5 (0,5-0,63) м3, в отвал группа грунтов: 2 | 1000 м3 | 0.121 | 0 | 0.121 |  |  |  | 6081.89 | 0 | 4423 | 1658.89 | 0 | 0 | 0 | 3.0855 | 0 | 1526.18 | 763.09 |  | 73938991 | 26877.765 | 0 | 26877.765 | 13709.82 | 0 | 0 | 0 | 25.5 | 0 | 40587.585 | 0 | 26877.765 | 13709.82 | 0 | 0 | 0 | 25.5 | 0 | 92 | 46 | 1 | 1 |  |  | 1 | 1 | 1 | 1 |  |  |  |  | 0 | 1 | ГЭСН-2022, 01-01-009-14, приказ Минстроя России от 18.05.2022 г. № 378/пр |  |  | 1001 | 0 |  | 0 | 2 | 0 | 1 | 1 | 1 | 1 | 1 | 1 |  | 92 | 46 |  |  |  | 0 | 0 | 0 | [5 empty] | 0 |  | 0 | 6081.89 | 0 | 1433.48 | 537.64 | 0 | 0 | 0 | 25.5 | 0 | 1526.1788 | 763.0894 | [13 empty] | 0 | 0 | 1 | 1 |  |  |  | 1007 | 1000 м3 | 1000 м3 | 1000 | [6 empty] | 72340571 | 2 | Общестроительные работы | 1 | Земляные работы | 1 | 1001 | Земляные работы, выполняемые: механизированным способом | ФЕР-01 |  |  |  | 0 | 0 | 0 | 0 | 0 | 0 | 0 | 25.5 | 0 | [17 empty] | 0 | 0 | 0 |  |  |  |  | 92 | 46 |  |  |  |  | 1 |  | 1103103698 | 2 | 1 | -2 | 0 | 0 | 0 | 8371.16 | 8371.16 | 0 | 0 |  | 0 | 3 | 0 |  | 0 | 1 | 0 | 0 | 0 | 0 | Пр/812-001.1-1 | Пр/774-001.1 | Земляные работы, выполняемые: механизированным способом | Земляные работы, выполняемые: механизированным способом | 0 | 0
17 | 1 | 3 | 3 | 2 | 01-02-057-02 | Добор грунта вручную в траншеях глубиной до 2 м без креплений с откосами, группа грунтов: 2 | 100 м3 | 0.04 | 0 | 0.04 |  |  |  | 2005.51 | 0 | 0 | 0 | 2005.51 | 0 | 6.16 | 0 | 0 | 1784.9 | 802.2 |  | 73938991 | 50137.78 | 0 | 0 | 0 | 50137.78 | 0 | 154 | 0 | 0 | 50137.78 | 0 | 0 | 0 | 50137.78 | 0 | 154 | 0 | 0 | 89 | 40 | 1 | 1 |  |  | 1 | 1 | 1 | 1 |  |  |  |  | 0 | 1 | ГЭСН-2022, 01-02-057-02, приказ Минстроя России от 18.05.2022 г. № 378/пр |  |  | 1003 | 0 |  | 0 | 2 | 0 | 1 | 1 | 1 | 1 | 1 | 1 |  | 89 | 40 |  |  |  | 0 | 0 | 0 | [5 empty] | 0 |  | 0 | 2005.51 | 0 | 0 | 0 | 325.57 | 0 | 154 | 0 | 0 | 1784.9039 | 802.204 | [13 empty] | 0 | 0 | 1 | 1 |  |  |  | 1007 | 100 м3 | 100 м3 | 100 | [6 empty] | 72340573 | 2 | Общестроительные работы | 1 | Земляные работы | 1 | 1003 | Земляные работы, выполняемые: ручным способом | ФЕР-01 |  |  |  | 0 | 0 | 0 | 0 | 0 | 0 | 154 | 0 | 0 | [17 empty] | 0 | 0 | 0 |  |  |  |  | 89 | 40 |  |  |  |  | 1 |  | 1750746771 | 2 | 1 | -2 | 0 | 0 | 0 | 4592.61 | 4592.61 | 0 | 0 |  | 0 | 3 | 0 |  | 0 | 1 | 0 | 0 | 0 | 0 | Пр/812-001.2-1 | Пр/774-001.2 | Земляные работы, выполняемые: ручным способом | Земляные работы, выполняемые: ручным способом | 0 | 0
17 | 1 | 7 | 7 | 3 | 23-01-001-01 | Устройство основания под трубопроводы: песчаного | 10 м3 | 2.4 | 0 | 2.4 |  |  |  | 9980.58 | 0 | 1291.64 | 353.26 | 8335.68 | 0 | 24.48 | 0.768 | 0 | 10166.06 | 6429.82 |  | 73938991 | 4011.3844 | 0 | 538.1824 | 147.1936 | 3473.202 | 0 | 10.2 | 0.32 | 0 | 4158.578 | 0 | 538.1824 | 147.1936 | 3473.202 | 0 | 10.2 | 0.32 | 0 | 117 | 74 | 1 | 1 |  |  | 1 | 1 | 1 | 1 |  |  |  |  | 0 | 1 | ГЭСН-2022 доп.18, 23-01-001-01, приказ Минстроя России от 15.05.2026 г. № 301/пр |  |  | 23001 | 0 |  | 0 | 2 | 0 | 1 | 1 | 1 | 1 | 1 | 1 |  | 117 | 74 |  |  |  | 0 | 0 | 0 | [5 empty] | 0 |  | 0 | 9980.58 | 0 | 1681.82 | 459.98 | 340.51 | 0 | 10.2 | 0.32 | 0 | 10166.0598 | 6429.8156 | [13 empty] | 0 | 0 | 1 | 1 |  |  |  | 1007 | 10 м3 | 10 м3 | 10 | [6 empty] | 72340631 | 2 | Общестроительные работы | 18 | Наружные сети водопровода, канализации, теплоснабжения, газопроводы | 1 | 23001 | Наружные сети водопровода, канализации, теплоснабжения, газопроводы | ФЕР-23 |  |  |  | 0 | 0 | 0 | 0 | 0 | 0 | 10.2 | 0.32 | 0 | [17 empty] | 0 | 0 | 0 |  |  |  |  | 117 | 74 |  |  |  |  | 1 |  | 1295446289 | 2 | 1 | -2 | 0 | 0 | 0 | 26576.46 | 26576.46 | 0 | 0 |  | 0 | 3 | 0 |  | 0 | 1 | 0 | 0 | 0 | 0 | Пр/812-018.0-1 | Пр/774-018.0 | Наружные сети водопровода, канализации, теплоснабжения, газопроводы | Наружные сети водопровода, канализации, теплоснабжения, газопроводы | 0 | 0
18 | 1 | 7 |  | 3,1 | 02.3.01.02 | Песок для строительных работ природный | м3 | 26.4 | 11 | 11 |  |  |  | 0 | 0 | 0 | 0 | 0 | 0 | 0 | 0 | 0 | 0 | 0 |  | 73938991 | 0 | 0 | 0 | 0 | 0 | 0 | 0 | 0 | 0 | 0 | 0 | 0 | 0 | 0 | 0 | 0 | 0 | 0 | 117 | 74 | 1 | 1 |  |  | 1 | 1 | 1 | 1 |  |  |  |  | 3 | 1 |  |  |  | 23001 | 0 |  | 0 | 2 | 0 | 1 | 1 | 1 | 1 | 1 | 1 |  | 117 | 74 |  |  |  | 0 | 0 | 0 | [5 empty] | 0 |  | 0 | 0 | 0 | 0 | 0 | 0 | 0 | 0 | 0 | 0 | 0 | 0 | [13 empty] | 0 | 0 | 1 | 1 |  |  |  | 1007 | м3 | м3 | 1 | [6 empty] | 72340631 | 2 | Общестроительные работы | 18 | Наружные сети водопровода, канализации, теплоснабжения, газопроводы | 1 | 23001 | Наружные сети водопровода, канализации, теплоснабжения, газопроводы | ФЕР-23 |  |  |  | 0 | 0 | 0 | 0 | 0 | 0 | 0 | 0 | [18 empty] | 0 | 0 | 0 |  |  |  |  | 117 | 74 |  |  |  |  | 1 |  | 220090467 | 2 | 1 | -2 | 0 | 0 | 0 | 0 | 0 | 0 | 0 |  | 0 | 3 | 0 |  | 0 | 1 | 0 | 0 | 0 | 0 | Пр/812-018.0-1 | Пр/774-018.0 | Наружные сети водопровода, канализации, теплоснабжения, газопроводы | Наружные сети водопровода, канализации, теплоснабжения, газопроводы | 0 | 0
17 | 1 |  |  | 4 | 02.3.01.02-1104 | Песок природный для строительных работ I класс, средний | м3 | 24 | 0 | 24 |  |  |  | 49154.64 | 49154.64 | 0 | 0 | 0 | 0 | 0 | 0 | 0 | 0 | 0 |  | 73938991 | 573.7 | 573.7 | 0 | 0 | 0 | 0 | 0 | 0 | 0 | 573.7 | 573.7 | 0 | 0 | 0 | 0 | 0 | 0 | 0 | 0 | 0 | 1 | 1 |  |  | 1 | 1 | 1 | 3.57 |  |  |  |  | 3 | 1 | ФСБЦ-2022, 02.3.01.02-1104, приказ Минстроя России от 18.05.2022 г. № 378/пр |  |  | 500001 | 0 | 02.3.01.02-1104 | 1 | 8 | 0 | 1 | 1 | 1 | 1 | 1 | 1 |  | 0 | 0 |  |  |  | 0 | 0 | 0 | [5 empty] | 0 |  | 0 | 49154.64 | 2048.11 | 0 | 0 | 0 | 0 | 0 | 0 | 0 | 0 | 0 | [13 empty] | 0 | 0 | 1 | 1 |  |  |  | 1007 | м3 | м3 | 1 | [6 empty] | 72340530 | 8 | Материалы строительные | 0 |  | 1 | 500001 | Материалы и конструкции ( строительные ) по ценникам и каталогом | ФССЦст |  |  |  | 0 | 573.7 | 573.7 | 0 | 0 | 0 | 0 | 0 | 0 | [17 empty] | 0 | 0 | 0 |  |  |  |  | 0 | 0 |  |  |  |  | 1 |  | -1170073795 | 2 | 1 | 2 | 0 | 0 | 0 | 49154.64 | 49154.64 | 0 | 0 |  | 0 | 3 | 0 |  | 0 | 1 | 0 | 0 | 0 | 0 |  |  |  |  | 0 | 0
17 | 1 | 9 | 9 | 5 | 01-01-033-02 | Засыпка траншей и котлованов с перемещением грунта до 5 м бульдозерами мощностью: 59 кВт (80 л.с.), группа грунтов 2 | 1000 м3 | 0.094 | 0 | 0.094 |  |  |  | 1233.2 | 0 | 884.7 | 348.5 | 0 | 0 | 0 | 0.75764 | 0 | 320.62 | 160.31 |  | 73938991 | 6674.9696 | 0 | 6674.9696 | 3707.4388 | 0 | 0 | 0 | 8.06 | 0 | 10382.4084 | 0 | 6674.9696 | 3707.4388 | 0 | 0 | 0 | 8.06 | 0 | 92 | 46 | 1 | 1 |  |  | 1 | 1 | 1 | 1 |  |  |  |  | 0 | 1 | ГЭСН-2022, 01-01-033-02, приказ Минстроя России от 18.05.2022 г. № 378/пр |  |  | 1001 | 0 |  | 0 | 2 | 0 | 1 | 1 | 1 | 1 | 1 | 1 |  | 92 | 46 |  |  |  | 0 | 0 | 0 | [5 empty] | 0 |  | 0 | 1233.2 | 0 | 1167.71 | 459.98 | 0 | 0 | 0 | 8.06 | 0 | 320.62 | 160.31 | [13 empty] | 0 | 0 | 1 | 1 |  |  |  | 1007 | 1000 м3 | 1000 м3 | 1000 | [6 empty] | 72340571 | 2 | Общестроительные работы | 1 | Земляные работы | 1 | 1001 | Земляные работы, выполняемые: механизированным способом | ФЕР-01 |  |  |  | 0 | 0 | 0 | 0 | 0 | 0 | 0 | 8.06 | 0 | [17 empty] | 0 | 0 | 0 |  |  |  |  | 92 | 46 |  |  |  |  | 1 |  | 2021498894 | 2 | 1 | -2 | 0 | 0 | 0 | 1714.13 | 1714.13 | 0 | 0 |  | 0 | 3 | 0 |  | 0 | 1 | 0 | 0 | 0 | 0 | Пр/812-001.1-1 | Пр/774-001.1 | Земляные работы, выполняемые: механизированным способом | Земляные работы, выполняемые: механизированным способом | 0 | 0
17 | 1 | 10 | 10 | 6 | 01-02-061-02 | Засыпка вручную траншей, пазух котлованов и ям, группа грунтов: 2 | 100 м3 | 0.02 | 0 | 0.02 |  |  |  | 606.78 | 0 | 0 | 0 | 606.78 | 0 | 1.944 | 0 | 0 | 540.03 | 242.71 |  | 73938991 | 30339.036 | 0 | 0 | 0 | 30339.036 | 0 | 97.2 | 0 | 0 | 30339.036 | 0 | 0 | 0 | 30339.036 | 0 | 97.2 | 0 | 0 | 89 | 40 | 1 | 1 |  |  | 1 | 1 | 1 | 1 |  |  |  |  | 0 | 1 | ГЭСН-2022, 01-02-061-02, приказ Минстроя России от 18.05.2022 г. № 378/пр |  |  | 1003 | 0 |  | 0 | 2 | 0 | 1 | 1 | 1 | 1 | 1 | 1 |  | 89 | 40 |  |  |  | 0 | 0 | 0 | [5 empty] | 0 |  | 0 | 606.78 | 0 | 0 | 0 | 312.13 | 0 | 97.2 | 0 | 0 | 540.0342 | 242.712 | [13 empty] | 0 | 0 | 1 | 1 |  |  |  | 1007 | 100 м3 | 100 м3 | 100 | [6 empty] | 72340573 | 2 | Общестроительные работы | 1 | Земляные работы | 1 | 1003 | Земляные работы, выполняемые: ручным способом | ФЕР-01 |  |  |  | 0 | 0 | 0 | 0 | 0 | 0 | 97.2 | 0 | 0 | [17 empty] | 0 | 0 | 0 |  |  |  |  | 89 | 40 |  |  |  |  | 1 |  | -1063570572 | 2 | 1 | -2 | 0 | 0 | 0 | 1389.52 | 1389.52 | 0 | 0 |  | 0 | 3 | 0 |  | 0 | 1 | 0 | 0 | 0 | 0 | Пр/812-001.2-1 | Пр/774-001.2 | Земляные работы, выполняемые: ручным способом | Земляные работы, выполняемые: ручным способом | 0 | 0
51 | 1 | 4 | 24 |  | Новый раздел | Земляные работы | 0 | [6 empty] | 69062.6 | 49154.64 | 6599.34 | 2360.65 | 10947.97 | 0 | 32.584 | 4.6111 | 0 | 14337.79 | 8398.13 |  |  | 69062.6 | 49154.64 | 6599.34 | 2360.65 | 10947.97 | 0 | 32.584 | 4.6111 | 0 | 14337.79 | 8398.13 |  |  | 0 | 0 | 0 | 91798.52 | 91798.52 | 0 | 0 | 49154.64 | 49154.64 | 0 | 49154.64 | 0 | 0 | 0 | 0 | 0 | [19 empty] | 0 | 0 | 0 | 91798.52 | 91798.52 | 0 | 0 | 49154.64 | 49154.64 | 0 | 49154.64 | 0 | 0 | 0 | 0 | 0 | [114 empty] | 0
50 | 0 | 0 | 1 | 201 | 69062.6 | ПЗ | Прямые затраты |  |  | 201 | 1 | 3 |  | 2 | [7 empty] | 69062.6 | 1 | 69062.6
50 | 0 | 0 | 1 | 202 | 49154.64 | СтМатОб | Стоимость материальных ресурсов (всего) |  |  | 202 | 2 | 3 |  | 2 | [7 empty] | 49154.64 | 1 | 49154.64
50 | 0 | 0 | 1 | 222 | 0 | СтМатОбЗак | Стоимость материалов и оборудования заказчика |  |  | 222 | 3 | 3 |  | 2 | [7 empty] | 0 | 1 | 0
50 | 0 | 0 | 1 | 225 | 49154.64 | СтМатОбПод | Стоимость материалов и оборудования подрядчика |  |  | 225 | 4 | 3 |  | 2 | [7 empty] | 49154.64 | 1 | 49154.64
50 | 0 | 0 | 1 | 226 | 49154.64 | СтМат | Стоимость материалов (всего) |  |  | 226 | 5 | 3 |  | 2 | [7 empty] | 49154.64 | 1 | 49154.64
50 | 0 | 0 | 1 | 227 | 0 | СтМатЗак | Стоимость материалов заказчика |  |  | 227 | 6 | 3 |  | 2 | [7 empty] | 0 | 1 | 0
50 | 0 | 0 | 1 | 228 | 49154.64 | СтМатПод | Стоимость материалов подрядчика |  |  | 228 | 7 | 3 |  | 2 | [7 empty] | 49154.64 | 1 | 49154.64
50 | 0 | 0 | 1 | 216 | 0 | Оборуд | Стоимость оборудования (всего) |  |  | 216 | 8 | 3 |  | 2 | [7 empty] | 0 | 1 | 0
50 | 0 | 0 | 1 | 223 | 0 | ОборудЗак | Стоимость оборудования заказчика |  |  | 223 | 9 | 3 |  | 2 | [7 empty] | 0 | 1 | 0
50 | 0 | 0 | 1 | 229 | 0 | ОборудПод | Стоимость оборудования подрядчика |  |  | 229 | 10 | 3 |  | 2 | [7 empty] | 0 | 1 | 0
50 | 0 | 0 | 1 | 203 | 6599.34 | ЭММ | Эксплуатация машин |  |  | 203 | 11 | 3 |  | 2 | [7 empty] | 6599.34 | 1 | 6599.34
50 | 0 | 0 | 1 | 231 | 0 | ЭММсНРиСП | Эксплуатация машин по ТСН-2001.16 |  |  | 231 | 12 | 3 |  | 2 | [7 empty] | 0 | 1 | 0
50 | 0 | 0 | 1 | 204 | 2360.65 | ЗПМ | ЗП машинистов |  |  | 204 | 13 | 3 |  | 2 | [7 empty] | 2360.65 | 1 | 2360.65
50 | 0 | 0 | 1 | 205 | 10947.97 | ОЗП | Основная ЗП рабочих |  |  | 205 | 14 | 3 |  | 2 | [7 empty] | 10947.97 | 1 | 10947.97
50 | 0 | 0 | 1 | 232 | 0 | ОЗПсНРиСП | Основная ЗП рабочих по ТСН-2001.16 |  |  | 232 | 15 | 3 |  | 2 | [7 empty] | 0 | 1 | 0
50 | 0 | 0 | 1 | 214 | 91798.52 | Строит | Строительные работы с НР и СП |  |  | 214 | 16 | 3 |  | 2 | [7 empty] | 91798.52 | 1 | 91798.52
50 | 0 | 0 | 1 | 215 | 0 | Монтаж | Монтажные работы с НР и СП |  |  | 215 | 17 | 3 |  | 2 | [7 empty] | 0 | 1 | 0
50 | 0 | 0 | 1 | 217 | 0 | Прочие | Прочие работы с НР и СП |  |  | 217 | 18 | 3 |  | 2 | [7 empty] | 0 | 1 | 0
50 | 0 | 0 | 1 | 230 | 0 | ПрочиеЗатр | Прочие затраты по ТСН-2001.16 |  |  | 230 | 19 | 3 |  | 2 | [7 empty] | 0 | 1 | 0
50 | 0 | 0 | 1 | 206 | 0 | ВозврМат | Возврат материалов |  |  | 206 | 20 | 3 |  | 2 | [7 empty] | 0 | 1 | 0
50 | 0 | 0 | 1 | 207 | 32.584 | ТрудСтр | Трудозатраты строителей |  |  | 207 | 21 | 3 |  | 7 | [7 empty] | 32.584 | 1 | 32.584
50 | 0 | 0 | 1 | 208 | 4.6111 | ТрудМаш | Трудозатраты машинистов |  |  | 208 | 22 | 3 |  | 7 | [7 empty] | 4.6111 | 1 | 4.6111
50 | 0 | 0 | 1 | 209 | 0 | ТранспМат | Транспорт материалов |  |  | 209 | 23 | 3 |  | 2 | [7 empty] | 0 | 1 | 0
50 | 0 | 0 | 1 | 233 | 0 | Перевозка | Перевозка грузов |  |  | 233 | 24 | 3 |  | 2 | [7 empty] | 0 | 1 | 0
50 | 0 | 0 | 1 | 210 | 14337.79 | НР | Накладные расходы |  |  | 210 | 25 | 3 |  | 2 | [7 empty] | 14337.79 | 1 | 14337.79
50 | 0 | 0 | 1 | 211 | 8398.13 | СмПриб | Сметная прибыль |  |  | 211 | 26 | 3 |  | 2 | [7 empty] | 8398.13 | 1 | 8398.13
50 | 0 | 0 | 1 | 224 | 91798.52 | Всего | Всего с НР и СП |  |  | 224 | 27 | 3 |  | 2 | [7 empty] | 91798.52 | 1 | 91798.52
4 | 1 |  | 113 |  | Новый раздел | Укладка трубы |  | 0 |  | 0 | [7 empty] | 0 |  |  | 0 | [53 empty] | 0 | [11 empty] | 0
52 | 1 | 4 | 66 | 0 | Новый раздел | Укладка трубы | [7 empty] | 112106.52 | 76976.1 | 10953.35 | 5389.06 | 18788.01 | 0 | 46.0633 | 12.2028 | 0 | 28153.96 | 17381.92 | 0 | 0 | 112106.52 | 76976.1 | 10953.35 | 5389.06 | 18788.01 | 0 | 46.0633 | 12.2028 | 0 | 28153.96 | 17381.92 | 0 | 0 | 0 | 0 | 0 | 157642.4 | 140388.74 | 17253.66 | 0 | 76976.1 | 76976.1 | 0 | 76976.1 | 0 | 0 | 0 | 0 | 0 | 0 | 0 | 0 | 0 | 0 | 0 | 0 | 0 | 0 | 0 | 0 | 0 | 0 | 0 | 0 | 0 | 0 | 0 | 0 | 0 | 0 | 0 | 157642.4 | 140388.74 | 17253.66 | 0 | 76976.1 | 76976.1 | 0 | 76976.1 | 0 | 0 | 0 | 0 | 0 | 0 | 0 | 0 | 0 | 0 | 0 | 0 | 0 | 0 | 0 | 0 | 0 | 0 | 0 | 0 | 0 | 0 | 0 | 0 | 0 | 0 | 0 | 0 | 0 | 0 | 0 | 0 | 0 | 0 | 0 | 0 | 0 | 0 | 0 | 0 | 0 | 0 | 0 | 0 | 0 | 0 | 0 | 0 | 0 | 0 | 0 | 0 | 0 | 0 | 0 | 0 | 0 | 0 | 0 | 0 | 0 | 0 | 0 | 0 | 0 | 0 | 0 | 0 | 0 | 0 | 0 | 0 | 0 | 0 | 0 | 0 | 0 | 0 | 0 | 0 | 0 | 0 | 0 | 0 | 0 | 0 | 0 | 0 | 0 | 0 | 0 | 0 | 0 | 0 | 0 | 0 | 0 | 0 | 0 | 0 | 0 | 0 | 0 | 0 | 0 | 0 | 0 | 0 | 0 | 0 | 0 | 0 | 0 | 0 | 0 | 0 | 0 | 0 | 0 | 0
17 | 1 | 14 | 15 | 7 | 24-02-031-01 | Укладка полиэтиленовых труб газопроводов в траншею со стационарно установленного барабана, диаметр труб: до 63 мм | 100 м | 0.99 | 0 | 0.99 |  |  |  | 2936.5 | 0 | 441.96 | 0 | 2494.54 | 0 | 5.643 | 0 | 0 | 2918.61 | 1845.96 |  | 73938991 | 2844.0744 | 0 | 324.3324 | 0 | 2519.742 | 0 | 5.7 | 0 | 0 | 2844.0744 | 0 | 324.3324 | 0 | 2519.742 | 0 | 5.7 | 0 | 0 | 117 | 74 | 1 | 1 |  |  | 1 | 1 | 1 | 1 |  |  |  |  | 0 | 1 | ГЭСН-2022, 24-02-031-01, приказ Минстроя России от 18.05.2022 г. № 378/пр |  |  | 24001 | 0 |  | 0 | 2 | 0 | 1 | 1 | 1 | 1 | 1 | 1 |  | 117 | 74 |  |  |  | 0 | 0 | 0 | [5 empty] | 0 |  | 0 | 2936.5 | 0 | 518.44 | 0 | 442.06 | 0 | 5.7 | 0 | 0 | 2918.6118 | 1845.9596 | [13 empty] | 0 | 0 | 1 | 1 |  |  |  | 1003 | 100 м | 100 м | 100 | [6 empty] | 72340632 | 2 | Общестроительные работы | 18 | Наружные сети водопровода, канализации, теплоснабжения, газопроводы | 1 | 24001 | Наружные сети водопровода, канализации, теплоснабжения, газопроводы | ФЕР-24 |  |  |  | 0 | 0 | 0 | 0 | 0 | 0 | 5.7 | 0 | 0 | [17 empty] | 0 | 0 | 0 |  |  |  |  | 117 | 74 |  |  |  |  | 1 |  | -705619183 | 2 | 1 | -2 | 0 | 0 | 0 | 7701.07 | 7701.07 | 0 | 0 |  | 0 | 3 | 0 |  | 0 | 1 | 0 | 0 | 0 | 0 | Пр/812-018.0-1 | Пр/774-018.0 | Наружные сети водопровода, канализации, теплоснабжения, газопроводы | Наружные сети водопровода, канализации, теплоснабжения, газопроводы | 0 | 0
17 | 1 |  |  | 8 | 24.3.03.11-0021 | Трубы напорные полиэтиленовые газопроводные ПЭ100, стандартное размерное отношение SDR11, номинальный наружный диаметр 32 мм, толщина стенки 3,0 мм | м | 6 | 0 | 6 |  |  |  | 346.98 | 346.98 | 0 | 0 | 0 | 0 | 0 | 0 | 0 | 0 | 0 |  | 73938991 | 56.15 | 56.15 | 0 | 0 | 0 | 0 | 0 | 0 | 0 | 56.15 | 56.15 | 0 | 0 | 0 | 0 | 0 | 0 | 0 | 0 | 0 | 1 | 1 |  |  | 1 | 1 | 1 | 1.03 |  |  |  |  | 3 | 1 | ФСБЦ-2022, 24.3.03.11-0021, приказ Минстроя России от 18.05.2022 г. № 378/пр |  |  | 500001 | 0 | 24.3.03.11-0021 | 1 | 8 | 0 | 1 | 1 | 1 | 1 | 1 | 1 |  | 0 | 0 |  |  |  | 0 | 0 | 0 | [5 empty] | 0 |  | 0 | 346.98 | 57.83 | 0 | 0 | 0 | 0 | 0 | 0 | 0 | 0 | 0 | [13 empty] | 0 | 0 | 1 | 1 |  |  |  | 1003 | м | м | 1 | [6 empty] | 72340530 | 8 | Материалы строительные | 0 |  | 1 | 500001 | Материалы и конструкции ( строительные ) по ценникам и каталогом | ФССЦст |  |  |  | 0 | 56.15 | 56.15 | 0 | 0 | 0 | 0 | 0 | 0 | [17 empty] | 0 | 0 | 0 |  |  |  |  | 0 | 0 |  |  |  |  | 1 |  | 54765842 | 2 | 1 | 2 | 0 | 0 | 0 | 346.98 | 346.98 | 0 | 0 |  | 0 | 3 | 0 |  | 0 | 1 | 0 | 0 | 0 | 0 |  |  |  |  | 0 | 0
17 | 1 |  |  | 9 | 24.3.03.11-0071 | Трубы напорные полиэтиленовые газопроводные с защитным покрытием ПЭ100, стандартное размерное отношение SDR11, номинальный наружный диаметр 63 мм, толщина стенки 5,8 мм | м | 93 | 0 | 93 |  |  |  | 41474.28 | 41474.28 | 0 | 0 | 0 | 0 | 0 | 0 | 0 | 0 | 0 |  | 73938991 | 445.96 | 445.96 | 0 | 0 | 0 | 0 | 0 | 0 | 0 | 445.96 | 445.96 | 0 | 0 | 0 | 0 | 0 | 0 | 0 | 0 | 0 | 1 | 1 |  |  | 1 | 1 | 1 | 1 |  |  |  |  | 3 | 1 | ФСБЦ-2022, 24.3.03.11-0071, приказ Минстроя России от 18.05.2022 г. № 378/пр |  |  | 500001 | 0 |  | 0 | 8 | 0 | 1 | 1 | 1 | 1 | 1 | 1 |  | 0 | 0 |  |  |  | 0 | 0 | 0 | [5 empty] | 0 |  | 0 | 41474.28 | 445.96 | 0 | 0 | 0 | 0 | 0 | 0 | 0 | 0 | 0 | [13 empty] | 0 | 0 | 1 | 1 |  |  |  | 1003 | м | м | 1 | [6 empty] | 72340530 | 8 | Материалы строительные | 0 |  | 1 | 500001 | Материалы и конструкции ( строительные ) по ценникам и каталогом | ФССЦст |  |  |  | 0 | 445.96 | 445.96 | 0 | 0 | 0 | 0 | 0 | 0 | [17 empty] | 0 | 0 | 0 |  |  |  |  | 0 | 0 |  |  |  |  | 1 | 356.47 | -1478815123 | 2 | 1 | -2 | 0 | 0 | 0 | 41474.28 | 41474.28 | 0 | 0 |  | 3 | 3 | 0 |  | 0 | 1 | 0 | 0 | 0 | 0 |  |  |  |  | 0 | 0
17 | 1 |  |  | 10 | 24.3.05.02-0131 | Заглушка полиэтиленовая электросварная для газо- и водоснабжения, ПЭ100, стандартное размерное отношение SDR11, диаметр 32 мм | ШТ | 1 | 0 | 1 |  |  |  | 533.61 | 533.61 | 0 | 0 | 0 | 0 | 0 | 0 | 0 | 0 | 0 |  | 73938991 | 518.07 | 518.07 | 0 | 0 | 0 | 0 | 0 | 0 | 0 | 518.07 | 518.07 | 0 | 0 | 0 | 0 | 0 | 0 | 0 | 0 | 0 | 1 | 1 |  |  | 1 | 1 | 1 | 1.03 |  |  |  |  | 3 | 1 | ФСБЦ-2022, 24.3.05.02-0131, приказ Минстроя России от 18.05.2022 г. № 378/пр |  |  | 500001 | 0 | 24.3.05.02-0131 | 1 | 8 | 0 | 1 | 1 | 1 | 1 | 1 | 1 |  | 0 | 0 |  |  |  | 0 | 0 | 0 | [5 empty] | 0 |  | 0 | 533.61 | 533.61 | 0 | 0 | 0 | 0 | 0 | 0 | 0 | 0 | 0 | [13 empty] | 0 | 0 | 1 | 1 |  |  |  | 1013 | ШТ | ШТ | 1 | [6 empty] | 72340530 | 8 | Материалы строительные | 0 |  | 1 | 500001 | Материалы и конструкции ( строительные ) по ценникам и каталогом | ФССЦст |  |  |  | 0 | 518.07 | 518.07 | 0 | 0 | 0 | 0 | 0 | 0 | [17 empty] | 0 | 0 | 0 |  |  |  |  | 0 | 0 |  |  |  |  | 1 |  | 302373056 | 2 | 1 | 2 | 0 | 0 | 0 | 533.61 | 533.61 | 0 | 0 |  | 0 | 3 | 0 |  | 0 | 1 | 0 | 0 | 0 | 0 |  |  |  |  | 0 | 0
17 | 1 |  |  | 11 | 24.3.05.02-0133 | Заглушка полиэтиленовая электросварная для газо- и водоснабжения, ПЭ100, стандартное размерное отношение SDR11, диаметр 63 мм | ШТ | 0 | 0 | 0 |  |  |  | 0 | 0 | 0 | 0 | 0 | 0 | 0 | 0 | 0 | 0 | 0 |  | 73938991 | 1027.46 | 1027.46 | 0 | 0 | 0 | 0 | 0 | 0 | 0 | 1027.46 | 1027.46 | 0 | 0 | 0 | 0 | 0 | 0 | 0 | 0 | 0 | 1 | 1 |  |  | 1 | 1 | 1 | 1.03 |  |  |  |  | 3 | 1 | ФСБЦ-2022, 24.3.05.02-0133, приказ Минстроя России от 18.05.2022 г. № 378/пр |  |  | 500001 | 0 | 24.3.05.02-0133 | 1 | 8 | 0 | 1 | 1 | 1 | 1 | 1 | 1 |  | 0 | 0 |  |  |  | 0 | 0 | 0 | [5 empty] | 0 |  | 0 | 0 | 1058.28 | 0 | 0 | 0 | 0 | 0 | 0 | 0 | 0 | 0 | [13 empty] | 0 | 0 | 1 | 1 |  |  |  | 1013 | ШТ | ШТ | 1 | [6 empty] | 72340530 | 8 | Материалы строительные | 0 |  | 1 | 500001 | Материалы и конструкции ( строительные ) по ценникам и каталогом | ФССЦст |  |  |  | 0 | 1027.46 | 1027.46 | 0 | 0 | 0 | 0 | 0 | 0 | [17 empty] | 0 | 0 | 0 |  |  |  |  | 0 | 0 |  |  |  |  | 1 |  | 1160847145 | 2 | 1 | 2 | 0 | 0 | 0 | 0 | 0 | 0 | 0 |  | 0 | 3 | 0 |  | 0 | 1 | 0 | 0 | 0 | 0 |  |  |  |  | 0 | 0
17 | 1 | 29 | 30 | 12 | 24-02-041-01 | Надземная прокладка стальных газопроводов, диаметр газопровода: 50 мм | 100 м | 0.03 | 0 | 0.03 |  |  |  | 863.42 | 57.7 | 411.88 | 164.11 | 229.73 | 0 | 0.6153 | 0.3588 | 0 | 460.79 | 291.44 |  | 73938991 | 20759.7827 | 1420.631 | 11681.5381 | 5470.296 | 7657.6136 | 0 | 20.51 | 11.96 | 0 | 26230.0787 | 1420.631 | 11681.5381 | 5470.296 | 7657.6136 | 0 | 20.51 | 11.96 | 0 | 117 | 74 | 1 | 1 |  |  | 1 | 1 | 1 | 1 |  |  |  |  | 0 | 1 | ГЭСН-2022 доп.4, 24-02-041-01, приказ Минстроя России от 27.12.2022 г. № 1133/пр |  |  | 24001 | 0 |  | 0 | 2 | 0 | 1 | 1 | 1 | 1 | 1 | 1 |  | 117 | 74 |  |  |  | 0 | 0 | 0 | [5 empty] | 0 |  | 0 | 863.42 | 867589.44 | 1640.61 | 860.22 | 373.36 | 0 | 20.51 | 11.96 | 0 | 460.7928 | 291.4416 | [13 empty] | 0 | 0 | 1 | 1 |  |  |  | 1003 | 100 м | 100 м | 100 | [6 empty] | 72340632 | 2 | Общестроительные работы | 18 | Наружные сети водопровода, канализации, теплоснабжения, газопроводы | 1 | 24001 | Наружные сети водопровода, канализации, теплоснабжения, газопроводы | ФЕР-24 |  |  |  | 0 | 0 | 0 | 0 | 0 | 0 | 20.51 | 11.96 | 0 | [17 empty] | 0 | 0 | 0 |  |  |  |  | 117 | 74 |  |  |  |  | 1 |  | -46601497 | 2 | 1 | -2 | 0 | 0 | 0 | 1615.65 | 1615.65 | 0 | 0 |  | 0 | 3 | 0 |  | 0 | 1 | 0 | 0 | 0 | 0 | Пр/812-018.0-1 | Пр/774-018.0 | Наружные сети водопровода, канализации, теплоснабжения, газопроводы | Наружные сети водопровода, канализации, теплоснабжения, газопроводы | 0 | 0
18 | 1 | 29 |  | 12,1 | 23.5.02.02-0033 | Трубы стальные электросварные прямошовные из стали марок Ст2, 10, наружный диаметр 57 мм, толщина стенки 3 мм | м | 3 | 100 | 100 |  |  |  | 603.15 | 603.15 | 0 | 0 | 0 | 0 | 0 | 0 | 0 | 0 | 0 |  | 73938991 | 201.05 | 201.05 | 0 | 0 | 0 | 0 | 0 | 0 | 0 | 201.05 | 201.05 | 0 | 0 | 0 | 0 | 0 | 0 | 0 | 117 | 74 | 1 | 1 |  |  | 1 | 1 | 1 | 1 |  |  |  |  | 3 | 1 | ФСБЦ-2022, 23.5.02.02-0033, приказ Минстроя России от 18.05.2022 г. № 378/пр |  |  | 24001 | 0 |  | 0 | 2 | 0 | 1 | 1 | 1 | 1 | 1 | 1 |  | 117 | 74 |  |  |  | 0 | 0 | 0 | [5 empty] | 0 |  | 0 | 603.15 | 201.05 | 0 | 0 | 0 | 0 | 0 | 0 | 0 | 0 | 0 | [13 empty] | 0 | 0 | 1 | 1 |  |  |  | 1003 | м | м | 1 | [6 empty] | 72340632 | 2 | Общестроительные работы | 18 | Наружные сети водопровода, канализации, теплоснабжения, газопроводы | 1 | 24001 | Наружные сети водопровода, канализации, теплоснабжения, газопроводы | ФЕР-24 |  |  |  | 0 | 201.05 | 201.05 | 0 | 0 | 0 | 0 | 0 | [18 empty] | 0 | 0 | 0 |  |  |  |  | 117 | 74 |  |  |  |  | 1 | 225.92 | 918212004 | 2 | 1 | -2 | 0 | 0 | 0 | 603.15 | 603.15 | 0 | 0 |  | 3 | 3 | 0 |  | 0 | 1 | 0 | 0 | 0 | 0 | Пр/812-018.0-1 | Пр/774-018.0 | Наружные сети водопровода, канализации, теплоснабжения, газопроводы | Наружные сети водопровода, канализации, теплоснабжения, газопроводы | 0 | 0
17 | 1 | 35 | 36 | 13 | 24-02-002-01 | Сварка полиэтиленовых труб при помощи соединительных деталей с закладными электронагревателями, диаметр труб: до 32 мм | соединение | 0 | 0 | 0 |  |  |  | 0 | 0 | 0 | 0 | 0 | 0 | 0 | 0 | 0 | 0 | 0 |  | 73938991 | 116.5913 | 6.0242 | 2.2631 | 0 | 108.304 | 0 | 0.28 | 0 | 0 | 116.5913 | 6.0242 | 2.2631 | 0 | 108.304 | 0 | 0.28 | 0 | 0 | 117 | 74 | 1 | 1 |  |  | 1 | 1 | 1 | 1 |  |  |  |  | 0 | 1 | ГЭСН-2022, 24-02-002-01, приказ Минстроя России от 18.05.2022 г. № 378/пр |  |  | 24001 | 0 |  | 0 | 2 | 0 | 1 | 1 | 1 | 1 | 1 | 1 |  | 117 | 74 |  |  |  | 0 | 0 | 0 | [5 empty] | 0 |  | 0 | 0 | 1094.1 | 18.15 | 0 | 386.8 | 0 | 0.28 | 0 | 0 | 0 | 0 | [13 empty] | 0 | 0 | 1 | 1 |  |  |  | 1013 | соединение | соединение | 1 | [6 empty] | 72340632 | 2 | Общестроительные работы | 18 | Наружные сети водопровода, канализации, теплоснабжения, газопроводы | 1 | 24001 | Наружные сети водопровода, канализации, теплоснабжения, газопроводы | ФЕР-24 |  |  |  | 0 | 0 | 0 | 0 | 0 | 0 | 0.28 | 0 | 0 | [17 empty] | 0 | 0 | 0 |  |  |  |  | 117 | 74 |  |  |  |  | 1 |  | -279115442 | 2 | 1 | -2 | 0 | 0 | 0 | 0 | 0 | 0 | 0 |  | 0 | 3 | 0 |  | 0 | 1 | 0 | 0 | 0 | 0 | Пр/812-018.0-1 | Пр/774-018.0 | Наружные сети водопровода, канализации, теплоснабжения, газопроводы | Наружные сети водопровода, канализации, теплоснабжения, газопроводы | 0 | 0
18 | 1 | 35 |  | 13,1 | 24.3.05.07-0512 | Муфта полиэтиленовая электросварная, ПЭ100, SDR11, диаметр 32 мм | ШТ | 0 | 1 | 1 |  |  |  | 0 | 0 | 0 | 0 | 0 | 0 | 0 | 0 | 0 | 0 | 0 |  | 73938991 | 120.79 | 120.79 | 0 | 0 | 0 | 0 | 0 | 0 | 0 | 120.79 | 120.79 | 0 | 0 | 0 | 0 | 0 | 0 | 0 | 117 | 74 | 1 | 1 |  |  | 1 | 1 | 1 | 1.27 |  |  |  |  | 3 | 1 | ФСБЦ-2022, 24.3.05.07-0512, приказ Минстроя России от 18.05.2022 г. № 378/пр |  |  | 24001 | 0 | 24.3.05.07-0512 | 1 | 2 | 0 | 1 | 1 | 1 | 1 | 1 | 1 |  | 117 | 74 |  |  |  | 0 | 0 | 0 | [5 empty] | 0 |  | 0 | 0 | 153.4 | 0 | 0 | 0 | 0 | 0 | 0 | 0 | 0 | 0 | [13 empty] | 0 | 0 | 1 | 1 |  |  |  | 1013 | ШТ | ШТ | 1 | [6 empty] | 72340632 | 2 | Общестроительные работы | 18 | Наружные сети водопровода, канализации, теплоснабжения, газопроводы | 1 | 24001 | Наружные сети водопровода, канализации, теплоснабжения, газопроводы | ФЕР-24 |  |  |  | 0 | 120.79 | 120.79 | 0 | 0 | 0 | 0 | 0 | [18 empty] | 0 | 0 | 0 |  |  |  |  | 117 | 74 |  |  |  |  | 1 |  | 1640984246 | 2 | 1 | 2 | 0 | 0 | 0 | 0 | 0 | 0 | 0 |  | 0 | 3 | 0 |  | 0 | 1 | 0 | 0 | 0 | 0 | Пр/812-018.0-1 | Пр/774-018.0 | Наружные сети водопровода, канализации, теплоснабжения, газопроводы | Наружные сети водопровода, канализации, теплоснабжения, газопроводы | 0 | 0
17 | 1 | 41 | 42 | 14 | 24-02-002-02 | Сварка полиэтиленовых труб при помощи соединительных деталей с закладными электронагревателями, диаметр труб: свыше 32 до 63 мм | соединение | 1 | 0 | 1 |  |  |  | 148.06 | 20.23 | 4.05 | 0 | 123.78 | 0 | 0.32 | 0 | 0 | 144.82 | 91.6 |  | 73938991 | 138.5663 | 12.0484 | 2.7419 | 0 | 123.776 | 0 | 0.32 | 0 | 0 | 138.5663 | 12.0484 | 2.7419 | 0 | 123.776 | 0 | 0.32 | 0 | 0 | 117 | 74 | 1 | 1 |  |  | 1 | 1 | 1 | 1 |  |  |  |  | 0 | 1 | ГЭСН-2022, 24-02-002-02, приказ Минстроя России от 18.05.2022 г. № 378/пр |  |  | 24001 | 0 |  | 0 | 2 | 0 | 1 | 1 | 1 | 1 | 1 | 1 |  | 117 | 74 |  |  |  | 0 | 0 | 0 | [5 empty] | 0 |  | 0 | 148.06 | 1094.1 | 18.15 | 0 | 386.8 | 0 | 0.32 | 0 | 0 | 144.8226 | 91.5972 | [13 empty] | 0 | 0 | 1 | 1 |  |  |  | 1013 | соединение | соединение | 1 | [6 empty] | 72340632 | 2 | Общестроительные работы | 18 | Наружные сети водопровода, канализации, теплоснабжения, газопроводы | 1 | 24001 | Наружные сети водопровода, канализации, теплоснабжения, газопроводы | ФЕР-24 |  |  |  | 0 | 0 | 0 | 0 | 0 | 0 | 0.32 | 0 | 0 | [17 empty] | 0 | 0 | 0 |  |  |  |  | 117 | 74 |  |  |  |  | 1 |  | -1363492276 | 2 | 1 | -2 | 0 | 0 | 0 | 384.48 | 384.48 | 0 | 0 |  | 0 | 3 | 0 |  | 0 | 1 | 0 | 0 | 0 | 0 | Пр/812-018.0-1 | Пр/774-018.0 | Наружные сети водопровода, канализации, теплоснабжения, газопроводы | Наружные сети водопровода, канализации, теплоснабжения, газопроводы | 0 | 0
18 | 1 | 41 |  | 14,1 | 24.3.05.07-0603 | Муфта полиэтиленовая электросварная, ПЭ100, SDR11, диаметр 63 мм | ШТ | 1 | 1 | 1 |  |  |  | 262.69 | 262.69 | 0 | 0 | 0 | 0 | 0 | 0 | 0 | 0 | 0 |  | 73938991 | 206.84 | 206.84 | 0 | 0 | 0 | 0 | 0 | 0 | 0 | 206.84 | 206.84 | 0 | 0 | 0 | 0 | 0 | 0 | 0 | 117 | 74 | 1 | 1 |  |  | 1 | 1 | 1 | 1.27 |  |  |  |  | 3 | 1 | ФСБЦ-2022, 24.3.05.07-0603, приказ Минстроя России от 18.05.2022 г. № 378/пр |  |  | 24001 | 0 | 24.3.05.07-0603 | 1 | 2 | 0 | 1 | 1 | 1 | 1 | 1 | 1 |  | 117 | 74 |  |  |  | 0 | 0 | 0 | [5 empty] | 0 |  | 0 | 262.69 | 262.69 | 0 | 0 | 0 | 0 | 0 | 0 | 0 | 0 | 0 | [13 empty] | 0 | 0 | 1 | 1 |  |  |  | 1013 | ШТ | ШТ | 1 | [6 empty] | 72340632 | 2 | Общестроительные работы | 18 | Наружные сети водопровода, канализации, теплоснабжения, газопроводы | 1 | 24001 | Наружные сети водопровода, канализации, теплоснабжения, газопроводы | ФЕР-24 |  |  |  | 0 | 206.84 | 206.84 | 0 | 0 | 0 | 0 | 0 | [18 empty] | 0 | 0 | 0 |  |  |  |  | 117 | 74 |  |  |  |  | 1 |  | -669902663 | 2 | 1 | 2 | 0 | 0 | 0 | 262.69 | 262.69 | 0 | 0 |  | 0 | 3 | 0 |  | 0 | 1 | 0 | 0 | 0 | 0 | Пр/812-018.0-1 | Пр/774-018.0 | Наружные сети водопровода, канализации, теплоснабжения, газопроводы | Наружные сети водопровода, канализации, теплоснабжения, газопроводы | 0 | 0
17 | 1 | 47 | 48 | 15 | 24-02-005-02 | Установка отвода с раструбным концом с закладными электронагревателями на газопроводе из полиэтиленовых труб, диаметр газопровода: свыше 32 до 63 мм | ШТ | 1 | 0 | 1 |  |  |  | 150.27 | 20.23 | 3.87 | 0 | 126.17 | 0 | 0.33 | 0 | 0 | 147.62 | 93.37 |  | 73938991 | 140.8501 | 12.0484 | 2.6361 | 0 | 126.1656 | 0 | 0.33 | 0 | 0 | 140.8501 | 12.0484 | 2.6361 | 0 | 126.1656 | 0 | 0.33 | 0 | 0 | 117 | 74 | 1 | 1 |  |  | 1 | 1 | 1 | 1 |  |  |  |  | 0 | 1 | ГЭСН-2022, 24-02-005-02, приказ Минстроя России от 18.05.2022 г. № 378/пр |  |  | 24001 | 0 |  | 0 | 2 | 0 | 1 | 1 | 1 | 1 | 1 | 1 |  | 117 | 74 |  |  |  | 0 | 0 | 0 | [5 empty] | 0 |  | 0 | 150.27 | 1094.1 | 18.15 | 0 | 382.32 | 0 | 0.33 | 0 | 0 | 147.6189 | 93.3658 | [13 empty] | 0 | 0 | 1 | 1 |  |  |  | 1013 | ШТ | ШТ | 1 | [6 empty] | 72340632 | 2 | Общестроительные работы | 18 | Наружные сети водопровода, канализации, теплоснабжения, газопроводы | 1 | 24001 | Наружные сети водопровода, канализации, теплоснабжения, газопроводы | ФЕР-24 |  |  |  | 0 | 0 | 0 | 0 | 0 | 0 | 0.33 | 0 | 0 | [17 empty] | 0 | 0 | 0 |  |  |  |  | 117 | 74 |  |  |  |  | 1 |  | -585343566 | 2 | 1 | -2 | 0 | 0 | 0 | 391.26 | 391.26 | 0 | 0 |  | 0 | 3 | 0 |  | 0 | 1 | 0 | 0 | 0 | 0 | Пр/812-018.0-1 | Пр/774-018.0 | Наружные сети водопровода, канализации, теплоснабжения, газопроводы | Наружные сети водопровода, канализации, теплоснабжения, газопроводы | 0 | 0
18 | 1 | 47 |  | 15,1 | 24.3.05.08 | Отводы полимерные с закладными электронагревателями | ШТ | 1 | 1 | 1 |  |  |  | 0 | 0 | 0 | 0 | 0 | 0 | 0 | 0 | 0 | 0 | 0 |  | 73938991 | 0 | 0 | 0 | 0 | 0 | 0 | 0 | 0 | 0 | 0 | 0 | 0 | 0 | 0 | 0 | 0 | 0 | 0 | 117 | 74 | 1 | 1 |  |  | 1 | 1 | 1 | 1 |  |  |  |  | 3 | 1 |  |  |  | 24001 | 0 |  | 0 | 2 | 0 | 1 | 1 | 1 | 1 | 1 | 1 |  | 117 | 74 |  |  |  | 0 | 0 | 0 | [5 empty] | 0 |  | 0 | 0 | 0 | 0 | 0 | 0 | 0 | 0 | 0 | 0 | 0 | 0 | [13 empty] | 0 | 0 | 1 | 1 |  |  |  | 1013 | ШТ | ШТ | 1 | [6 empty] | 72340632 | 2 | Общестроительные работы | 18 | Наружные сети водопровода, канализации, теплоснабжения, газопроводы | 1 | 24001 | Наружные сети водопровода, канализации, теплоснабжения, газопроводы | ФЕР-24 |  |  |  | 0 | 0 | 0 | 0 | 0 | 0 | 0 | 0 | [18 empty] | 0 | 0 | 0 |  |  |  |  | 117 | 74 |  |  |  |  | 1 |  | -70841237 | 2 | 1 | -2 | 0 | 0 | 0 | 0 | 0 | 0 | 0 |  | 0 | 3 | 0 |  | 0 | 1 | 0 | 0 | 0 | 0 | Пр/812-018.0-1 | Пр/774-018.0 | Наружные сети водопровода, канализации, теплоснабжения, газопроводы | Наружные сети водопровода, канализации, теплоснабжения, газопроводы | 0 | 0
17 | 1 |  |  | 16 | 24.3.05.08-0223 | Отвод 90° полиэтиленовый литой, электросварной, диаметр 63 мм | ШТ | 1 | 0 | 1 |  |  |  | 999.81 | 999.81 | 0 | 0 | 0 | 0 | 0 | 0 | 0 | 0 | 0 |  | 73938991 | 1009.91 | 1009.91 | 0 | 0 | 0 | 0 | 0 | 0 | 0 | 1009.91 | 1009.91 | 0 | 0 | 0 | 0 | 0 | 0 | 0 | 0 | 0 | 1 | 1 |  |  | 1 | 1 | 1 | 0.99 |  |  |  |  | 3 | 1 | ФСБЦ-2022, 24.3.05.08-0223, приказ Минстроя России от 18.05.2022 г. № 378/пр |  |  | 500001 | 0 | 24.3.05.08-0223 | 1 | 8 | 0 | 1 | 1 | 1 | 1 | 1 | 1 |  | 0 | 0 |  |  |  | 0 | 0 | 0 | [5 empty] | 0 |  | 0 | 999.81 | 999.81 | 0 | 0 | 0 | 0 | 0 | 0 | 0 | 0 | 0 | [13 empty] | 0 | 0 | 1 | 1 |  |  |  | 1013 | ШТ | ШТ | 1 | [6 empty] | 72340530 | 8 | Материалы строительные | 0 |  | 1 | 500001 | Материалы и конструкции ( строительные ) по ценникам и каталогом | ФССЦст |  |  |  | 0 | 1009.91 | 1009.91 | 0 | 0 | 0 | 0 | 0 | 0 | [17 empty] | 0 | 0 | 0 |  |  |  |  | 0 | 0 |  |  |  |  | 1 |  | 1486426103 | 2 | 1 | 2 | 0 | 0 | 0 | 999.81 | 999.81 | 0 | 0 |  | 0 | 3 | 0 |  | 0 | 1 | 0 | 0 | 0 | 0 |  |  |  |  | 0 | 0
17 | 1 | 51 | 52 | 17 | 24-02-007-01 | Установка седловых отводов полиэтиленовых с закладными нагревателями на газопроводе из полиэтиленовых труб диаметром: до 63 мм | соединение | 0 | 0 | 0 |  |  |  | 0 | 0 | 0 | 0 | 0 | 0 | 0 | 0 | 0 | 0 | 0 |  | 73938991 | 439.1944 | 23.8724 | 2.4164 | 0 | 412.9056 | 0 | 0.96 | 0 | 0 | 439.1944 | 23.8724 | 2.4164 | 0 | 412.9056 | 0 | 0.96 | 0 | 0 | 117 | 74 | 1 | 1 |  |  | 1 | 1 | 1 | 1 |  |  |  |  | 0 | 1 | ГЭСН-2022, 24-02-007-01, приказ Минстроя России от 18.05.2022 г. № 378/пр |  |  | 24001 | 0 |  | 0 | 2 | 0 | 1 | 1 | 1 | 1 | 1 | 1 |  | 117 | 74 |  |  |  | 0 | 0 | 0 | [5 empty] | 0 |  | 0 | 0 | 1002.64 | 13.81 | 0 | 430.11 | 0 | 0.96 | 0 | 0 | 0 | 0 | [13 empty] | 0 | 0 | 1 | 1 |  |  |  | 1013 | соединение | соединение | 1 | [6 empty] | 72340632 | 2 | Общестроительные работы | 18 | Наружные сети водопровода, канализации, теплоснабжения, газопроводы | 1 | 24001 | Наружные сети водопровода, канализации, теплоснабжения, газопроводы | ФЕР-24 |  |  |  | 0 | 0 | 0 | 0 | 0 | 0 | 0.96 | 0 | 0 | [17 empty] | 0 | 0 | 0 |  |  |  |  | 117 | 74 |  |  |  |  | 1 |  | 910638984 | 2 | 1 | -2 | 0 | 0 | 0 | 0 | 0 | 0 | 0 |  | 0 | 3 | 0 |  | 0 | 1 | 0 | 0 | 0 | 0 | Пр/812-018.0-1 | Пр/774-018.0 | Наружные сети водопровода, канализации, теплоснабжения, газопроводы | Наружные сети водопровода, канализации, теплоснабжения, газопроводы | 0 | 0
18 | 1 | 51 |  | 17,1 | 24.3.05.13-0073 | Седелка поворотная 360° электросварная с ответной нижней частью, ПЭ100, SDR11, диаметр 63х32 мм | ШТ | 0 | 1 | 1 |  |  |  | 0 | 0 | 0 | 0 | 0 | 0 | 0 | 0 | 0 | 0 | 0 |  | 73938991 | 1829.75 | 1829.75 | 0 | 0 | 0 | 0 | 0 | 0 | 0 | 1829.75 | 1829.75 | 0 | 0 | 0 | 0 | 0 | 0 | 0 | 117 | 74 | 1 | 1 |  |  | 1 | 1 | 1 | 0.99 |  |  |  |  | 3 | 1 | ФСБЦ-2022, 24.3.05.13-0073, приказ Минстроя России от 18.05.2022 г. № 378/пр |  |  | 24001 | 0 | 24.3.05.13-0073 | 1 | 2 | 0 | 1 | 1 | 1 | 1 | 1 | 1 |  | 117 | 74 |  |  |  | 0 | 0 | 0 | [5 empty] | 0 |  | 0 | 0 | 1811.45 | 0 | 0 | 0 | 0 | 0 | 0 | 0 | 0 | 0 | [13 empty] | 0 | 0 | 1 | 1 |  |  |  | 1013 | ШТ | ШТ | 1 | [6 empty] | 72340632 | 2 | Общестроительные работы | 18 | Наружные сети водопровода, канализации, теплоснабжения, газопроводы | 1 | 24001 | Наружные сети водопровода, канализации, теплоснабжения, газопроводы | ФЕР-24 |  |  |  | 0 | 1829.75 | 1829.75 | 0 | 0 | 0 | 0 | 0 | [18 empty] | 0 | 0 | 0 |  |  |  |  | 117 | 74 |  |  |  |  | 1 |  | 747666951 | 2 | 1 | 2 | 0 | 0 | 0 | 0 | 0 | 0 | 0 |  | 0 | 3 | 0 |  | 0 | 1 | 0 | 0 | 0 | 0 | Пр/812-018.0-1 | Пр/774-018.0 | Наружные сети водопровода, канализации, теплоснабжения, газопроводы | Наружные сети водопровода, канализации, теплоснабжения, газопроводы | 0 | 0
17 | 1 | 61 | 68 | 18 | 24-02-063-03 | Устройство цокольного газового ввода на наружных сетях полиэтиленовых газопроводов с соединением "сталь-полиэтилен", диаметр газопровода: 63 мм | 10 узлов | 0.1 | 0 | 0.1 |  |  |  | 2837.94 | 5.55 | 30.65 | 3.6 | 2798.14 | 0 | 6.993 | 0.009 | 0 | 3278.04 | 2073.29 |  | 73938991 | 28301.5754 | 50.6927 | 269.5665 | 36.0216 | 27981.3162 | 0 | 69.93 | 0.09 | 0 | 28337.597 | 50.6927 | 269.5665 | 36.0216 | 27981.3162 | 0 | 69.93 | 0.09 | 0 | 117 | 74 | 1 | 1 |  |  | 1 | 1 | 1 | 1 |  |  |  |  | 0 | 1 | ГЭСН-2022 доп.7, 24-02-063-03, приказ Минстроя России от 02.08.2023 г. № 551/пр |  |  | 24001 | 0 |  | 0 | 2 | 0 | 1 | 1 | 1 | 1 | 1 | 1 |  | 117 | 74 |  |  |  | 0 | 0 | 0 | [5 empty] | 0 |  | 0 | 2837.94 | 325.12 | 717.97 | 400.24 | 725.81 | 0 | 69.93 | 0.09 | 0 | 3278.0358 | 2073.2876 | [13 empty] | 0 | 0 | 1 | 1 |  |  |  | 1013 | 10 узлов | 10 узлов | 1 | [6 empty] | 72340632 | 2 | Общестроительные работы | 18 | Наружные сети водопровода, канализации, теплоснабжения, газопроводы | 1 | 24001 | Наружные сети водопровода, канализации, теплоснабжения, газопроводы | ФЕР-24 |  |  |  | 0 | 0 | 0 | 0 | 0 | 0 | 69.93 | 0.09 | 0 | [17 empty] | 0 | 0 | 0 |  |  |  |  | 117 | 74 |  |  |  |  | 1 |  | 2103600629 | 2 | 1 | -2 | 0 | 0 | 0 | 8189.27 | 8189.27 | 0 | 0 |  | 0 | 3 | 0 |  | 0 | 1 | 0 | 0 | 0 | 0 | Пр/812-018.0-1 | Пр/774-018.0 | Наружные сети водопровода, канализации, теплоснабжения, газопроводы | Наружные сети водопровода, канализации, теплоснабжения, газопроводы | 0 | 0
17 | 1 |  |  | 19 | 18.4.01.09-0116 | Ввод цокольный полиэтилен-сталь Г-образный для полиэтиленового газопровода низкого, среднего и высокого давления, ПЭ100, SDR 11, со стальным футляром и защитным ленточно-полимерным покрытием, диаметр полиэтиленового патрубка 63 мм, диаметр стального патрубка 57 мм, габаритные размеры 2000х1500 мм | ШТ | 1 | 0 | 1 |  |  |  | 7636.51 | 7636.51 | 0 | 0 | 0 | 0 | 0 | 0 | 0 | 0 | 0 |  | 73938991 | 7414.09 | 7414.09 | 0 | 0 | 0 | 0 | 0 | 0 | 0 | 7414.09 | 7414.09 | 0 | 0 | 0 | 0 | 0 | 0 | 0 | 0 | 0 | 1 | 1 |  |  | 1 | 1 | 1 | 1.03 |  |  |  |  | 3 | 1 | ФСБЦ-2022 доп.17, 18.4.01.09-0116, приказ Минстроя России от 17.02.2026 г. № 91/пр |  |  | 500001 | 0 | 18.4.01.09-0116 | 1 | 8 | 0 | 1 | 1 | 1 | 1 | 1 | 1 |  | 0 | 0 |  |  |  | 0 | 0 | 0 | [5 empty] | 0 |  | 0 | 7636.51 | 7636.51 | 0 | 0 | 0 | 0 | 0 | 0 | 0 | 0 | 0 | [13 empty] | 0 | 0 | 1 | 1 |  |  |  | 1013 | ШТ | ШТ | 1 | [6 empty] | 72340530 | 8 | Материалы строительные | 0 |  | 1 | 500001 | Материалы и конструкции ( строительные ) по ценникам и каталогом | ФССЦст |  |  |  | 0 | 7414.09 | 7414.09 | 0 | 0 | 0 | 0 | 0 | 0 | [17 empty] | 0 | 0 | 0 |  |  |  |  | 0 | 0 |  |  |  |  | 1 |  | 521127076 | 2 | 1 | 2 | 0 | 0 | 0 | 7636.51 | 7636.51 | 0 | 0 |  | 0 | 3 | 0 |  | 0 | 1 | 0 | 0 | 0 | 0 |  |  |  |  | 0 | 0
17 | 1 | 77 | 85 | 20 | 24-02-051-01 | Монтаж крана стального фланцевого для надземной установки на стальных газопроводах диаметром: 50 мм | ШТ | 1 | 0 | 1 |  |  |  | 4393.74 | 1591.92 | 203.84 | 56.03 | 2541.95 | 0 | 5.91 | 0.14 | 0 | 3039.64 | 1922.51 |  | 73938991 | 4295.2856 | 1550.541 | 202.7945 | 56.0336 | 2541.9501 | 0 | 5.91 | 0.14 | 0 | 4351.3192 | 1550.541 | 202.7945 | 56.0336 | 2541.9501 | 0 | 5.91 | 0.14 | 0 | 117 | 74 | 1 | 1 |  |  | 1 | 1 | 1 | 1 |  |  |  |  | 0 | 1 | ГЭСН-2022 доп.12, 24-02-051-01, приказ Минстроя России от 07.11.2024 г. № 747/пр |  |  | 24001 | 0 |  | 0 | 2 | 0 | 1 | 1 | 1 | 1 | 1 | 1 |  | 117 | 74 |  |  |  | 0 | 0 | 0 | [5 empty] | 0 |  | 0 | 4393.74 | 725440.17 | 705.48 | 400.24 | 430.11 | 0 | 5.91 | 0.14 | 0 | 3039.6366 | 1922.5052 | [13 empty] | 0 | 0 | 1 | 1 |  |  |  | 1013 | ШТ | ШТ | 1 | [6 empty] | 72340632 | 2 | Общестроительные работы | 18 | Наружные сети водопровода, канализации, теплоснабжения, газопроводы | 1 | 24001 | Наружные сети водопровода, канализации, теплоснабжения, газопроводы | ФЕР-24 |  |  |  | 0 | 0 | 0 | 0 | 0 | 0 | 5.91 | 0.14 | 0 | [17 empty] | 0 | 0 | 0 |  |  |  |  | 117 | 74 |  |  |  |  | 1 |  | -256154684 | 2 | 1 | -2 | 0 | 0 | 0 | 9355.89 | 9355.89 | 0 | 0 |  | 0 | 3 | 0 |  | 0 | 1 | 0 | 0 | 0 | 0 | Пр/812-018.0-1 | Пр/774-018.0 | Наружные сети водопровода, канализации, теплоснабжения, газопроводы | Наружные сети водопровода, канализации, теплоснабжения, газопроводы | 0 | 0
17 | 1 |  |  | 21 | 18.1.09.04-0001 | Кран шаровой газовый стальной, присоединение к трубопроводу фланцевое, с комплектом ответных фланцев, прокладками и крепежом, номинальное давление 1,6 МПа, номинальный диаметр 50 мм | ШТ | 1 | 0 | 1 |  |  |  | 10322.4 | 10322.4 | 0 | 0 | 0 | 0 | 0 | 0 | 0 | 0 | 0 |  | 73938991 | 8460.98 | 8460.98 | 0 | 0 | 0 | 0 | 0 | 0 | 0 | 8460.98 | 8460.98 | 0 | 0 | 0 | 0 | 0 | 0 | 0 | 0 | 0 | 1 | 1 |  |  | 1 | 1 | 1 | 1.22 |  |  |  |  | 3 | 1 | ФСБЦ-2022 доп.3, 18.1.09.04-0001, приказ Минстроя России от 26.10.2022 г. № 905/пр |  |  | 500001 | 0 | 18.1.09.04-0001 | 1 | 8 | 0 | 1 | 1 | 1 | 1 | 1 | 1 |  | 0 | 0 |  |  |  | 0 | 0 | 0 | [5 empty] | 0 |  | 0 | 10322.4 | 10322.4 | 0 | 0 | 0 | 0 | 0 | 0 | 0 | 0 | 0 | [13 empty] | 0 | 0 | 1 | 1 |  |  |  | 1013 | ШТ | ШТ | 1 | [6 empty] | 72340530 | 8 | Материалы строительные | 0 |  | 1 | 500001 | Материалы и конструкции ( строительные ) по ценникам и каталогом | ФССЦст |  |  |  | 0 | 8460.98 | 8460.98 | 0 | 0 | 0 | 0 | 0 | 0 | [17 empty] | 0 | 0 | 0 |  |  |  |  | 0 | 0 |  |  |  |  | 1 |  | -1359572944 | 2 | 1 | 2 | 0 | 0 | 0 | 10322.4 | 10322.4 | 0 | 0 |  | 0 | 3 | 0 |  | 0 | 1 | 0 | 0 | 0 | 0 |  |  |  |  | 0 | 0
17 | 1 | 81 | 90 | 22 | 22-03-014-01 | Изолирующее соединение приварное диаметром: 50 мм | ШТ | 1 | 0 | 1 |  |  |  | 512.59 | 13.19 | 269.41 | 82.8 | 147.19 | 0 | 0.32 | 0.18 | 0 | 269.09 | 170.19 |  | 73938991 | 352.813 | 13.185 | 192.4344 | 82.7964 | 147.1936 | 0 | 0.32 | 0.18 | 0 | 435.6094 | 13.185 | 192.4344 | 82.7964 | 147.1936 | 0 | 0.32 | 0.18 | 0 | 117 | 74 | 1 | 1 |  |  | 1 | 1 | 1 | 1 |  |  |  |  | 0 | 1 | ГЭСН-2022, 22-03-014-01, приказ Минстроя России от 18.05.2022 г. № 378/пр |  |  | 22001 | 0 |  | 0 | 2 | 0 | 1 | 1 | 1 | 1 | 1 | 1 |  | 117 | 74 |  |  |  | 0 | 0 | 0 | [5 empty] | 0 |  | 0 | 512.59 | 131.85 | 1496.71 | 459.98 | 459.98 | 0 | 0.32 | 0.18 | 0 | 269.0883 | 170.1926 | [13 empty] | 0 | 0 | 1 | 1 |  |  |  | 1013 | ШТ | ШТ | 1 | [6 empty] | 72340630 | 2 | Общестроительные работы | 18 | Наружные сети водопровода, канализации, теплоснабжения, газопроводы | 1 | 22001 | Наружные сети водопровода, канализации, теплоснабжения, газопроводы | ФЕР-22 |  |  |  | 0 | 0 | 0 | 0 | 0 | 0 | 0.32 | 0.18 | 0 | [17 empty] | 0 | 0 | 0 |  |  |  |  | 117 | 74 |  |  |  |  | 1 |  | 21539010 | 2 | 1 | -2 | 0 | 0 | 0 | 951.87 | 951.87 | 0 | 0 |  | 0 | 3 | 0 |  | 0 | 1 | 0 | 0 | 0 | 0 | Пр/812-018.0-1 | Пр/774-018.0 | Наружные сети водопровода, канализации, теплоснабжения, газопроводы | Наружные сети водопровода, канализации, теплоснабжения, газопроводы | 0 | 0
17 | 1 |  |  | 23 | 23.8.03.07-0025 | Соединение изолирующее неразъемное (вставка диэлектрическая) под приварку, номинальный диаметр трубы 50 мм | ШТ | 1 | 0 | 1 |  |  |  | 3356.26 | 3356.26 | 0 | 0 | 0 | 0 | 0 | 0 | 0 | 0 | 0 |  | 73938991 | 3136.69 | 3136.69 | 0 | 0 | 0 | 0 | 0 | 0 | 0 | 3136.69 | 3136.69 | 0 | 0 | 0 | 0 | 0 | 0 | 0 | 0 | 0 | 1 | 1 |  |  | 1 | 1 | 1 | 1.07 |  |  |  |  | 3 | 1 | ФСБЦ-2022, 23.8.03.07-0025, приказ Минстроя России от 18.05.2022 г. № 378/пр |  |  | 500001 | 0 | 23.8.03.07-0025 | 1 | 8 | 0 | 1 | 1 | 1 | 1 | 1 | 1 |  | 0 | 0 |  |  |  | 0 | 0 | 0 | [5 empty] | 0 |  | 0 | 3356.26 | 3356.26 | 0 | 0 | 0 | 0 | 0 | 0 | 0 | 0 | 0 | [13 empty] | 0 | 0 | 1 | 1 |  |  |  | 1013 | ШТ | ШТ | 1 | [6 empty] | 72340530 | 8 | Материалы строительные | 0 |  | 1 | 500001 | Материалы и конструкции ( строительные ) по ценникам и каталогом | ФССЦст |  |  |  | 0 | 3136.69 | 3136.69 | 0 | 0 | 0 | 0 | 0 | 0 | [17 empty] | 0 | 0 | 0 |  |  |  |  | 0 | 0 |  |  |  |  | 1 |  | 770484041 | 2 | 1 | 2 | 0 | 0 | 0 | 3356.26 | 3356.26 | 0 | 0 |  | 0 | 3 | 0 |  | 0 | 1 | 0 | 0 | 0 | 0 |  |  |  |  | 0 | 0
17 | 1 | 89 | 101 | 24 | 24-02-013-02 | Установка перехода на газопроводе из полиэтиленовых труб с приваркой муфтами с закладными нагревателями, диаметр: 63/32 мм | 100 ШТ | 0.01 | 0 | 0.01 |  |  |  | 628.05 | 0.6 | 7.73 | 2.44 | 617.28 | 0 | 1.544 | 0.0061 | 0 | 725.07 | 458.59 |  | 73938991 | 62443.4954 | 35.911 | 679.9715 | 244.1464 | 61727.6129 | 0 | 154.4 | 0.61 | 0 | 62687.6418 | 35.911 | 679.9715 | 244.1464 | 61727.6129 | 0 | 154.4 | 0.61 | 0 | 117 | 74 | 1 | 1 |  |  | 1 | 1 | 1 | 1 |  |  |  |  | 0 | 1 | ГЭСН-2022 доп.7, 24-02-013-02, приказ Минстроя России от 02.08.2023 г. № 551/пр |  |  | 24001 | 0 |  | 0 | 2 | 0 | 1 | 1 | 1 | 1 | 1 | 1 |  | 117 | 74 |  |  |  | 0 | 0 | 0 | [5 empty] | 0 |  | 0 | 628.05 | 193.27 | 674.1 | 400.24 | 725.81 | 0 | 154.4 | 0.61 | 0 | 725.0724 | 458.5928 | [13 empty] | 0 | 0 | 1 | 1 |  |  |  | 1013 | 100 ШТ | 100 ШТ | 1 | [6 empty] | 72340632 | 2 | Общестроительные работы | 18 | Наружные сети водопровода, канализации, теплоснабжения, газопроводы | 1 | 24001 | Наружные сети водопровода, канализации, теплоснабжения, газопроводы | ФЕР-24 |  |  |  | 0 | 0 | 0 | 0 | 0 | 0 | 154.4 | 0.61 | 0 | [17 empty] | 0 | 0 | 0 |  |  |  |  | 117 | 74 |  |  |  |  | 1 |  | -969692631 | 2 | 1 | -2 | 0 | 0 | 0 | 1811.71 | 1811.71 | 0 | 0 |  | 0 | 3 | 0 |  | 0 | 1 | 0 | 0 | 0 | 0 | Пр/812-018.0-1 | Пр/774-018.0 | Наружные сети водопровода, канализации, теплоснабжения, газопроводы | Наружные сети водопровода, канализации, теплоснабжения, газопроводы | 0 | 0
17 | 1 |  |  | 25 | 24.3.05.07-0213 | Муфта полиэтиленовая переходная электросварная, номинальный наружный диаметр 63х32 мм | ШТ | 1 | 0 | 1 |  |  |  | 438.72 | 438.72 | 0 | 0 | 0 | 0 | 0 | 0 | 0 | 0 | 0 |  | 73938991 | 443.15 | 443.15 | 0 | 0 | 0 | 0 | 0 | 0 | 0 | 443.15 | 443.15 | 0 | 0 | 0 | 0 | 0 | 0 | 0 | 0 | 0 | 1 | 1 |  |  | 1 | 1 | 1 | 0.99 |  |  |  |  | 3 | 1 | ФСБЦ-2022, 24.3.05.07-0213, приказ Минстроя России от 18.05.2022 г. № 378/пр |  |  | 500001 | 0 | 24.3.05.07-0213 | 1 | 8 | 0 | 1 | 1 | 1 | 1 | 1 | 1 |  | 0 | 0 |  |  |  | 0 | 0 | 0 | [5 empty] | 0 |  | 0 | 438.72 | 438.72 | 0 | 0 | 0 | 0 | 0 | 0 | 0 | 0 | 0 | [13 empty] | 0 | 0 | 1 | 1 |  |  |  | 1013 | ШТ | ШТ | 1 | [6 empty] | 72340530 | 8 | Материалы строительные | 0 |  | 1 | 500001 | Материалы и конструкции ( строительные ) по ценникам и каталогом | ФССЦст |  |  |  | 0 | 443.15 | 443.15 | 0 | 0 | 0 | 0 | 0 | 0 | [17 empty] | 0 | 0 | 0 |  |  |  |  | 0 | 0 |  |  |  |  | 1 |  | 1517527450 | 2 | 1 | 2 | 0 | 0 | 0 | 438.72 | 438.72 | 0 | 0 |  | 0 | 3 | 0 |  | 0 | 1 | 0 | 0 | 0 | 0 |  |  |  |  | 0 | 0
17 | 1 | 94 | 106 | 26 | м10-06-003-01 | Прокладка ленты сигнальной желтого цвета в траншее | км кабеля | 0.096 | 0 | 0.096 |  |  |  | 2307.72 | 0 | 1000.71 | 327.65 | 979.36 | 0 | 2.592 | 0.71232 | 0 | 1450.78 | 679.65 |  | 73938991 | 17843.6864 | 0 | 7642.0064 | 3413.0516 | 10201.68 | 0 | 27 | 7.42 | 0 | 21256.738 | 0 | 7642.0064 | 3413.0516 | 10201.68 | 0 | 27 | 7.42 | 0 | 111 | 52 | 1 | 1 |  |  | 1 | 1 | 1 | 1 |  |  |  |  | 0 | 2 | ГЭСНм-2022, м10-06-003-01, приказ Минстроя России от 18.05.2022 г. № 378/пр |  |  | 110005 | 0 |  | 0 | 3 | 0 | 1 | 1 | 1 | 1 | 1 | 1 |  | 111 | 52 |  |  |  | 0 | 0 | 0 | [5 empty] | 0 |  | 0 | 2307.72 | 0 | 1404.85 | 459.98 | 377.84 | 0 | 27 | 7.42 | 0 | 1450.7811 | 679.6452 | [13 empty] | 0 | 0 | 1 | 1 |  |  |  | 30717392 | км кабеля | км кабеля | 1 | [6 empty] | 72340517 | 3 | Монтажные работы | 0 |  | 2 | 110005 | Оборудование связи: прокладка и монтаж междугородных линий связи | мФЕР-10 |  |  |  | 0 | 0 | 0 | 0 | 0 | 0 | 27 | 7.42 | 0 | [17 empty] | 0 | 0 | 0 |  |  |  |  | 111 | 52 |  |  |  |  | 1 |  | -359692194 | 2 | 1 | -2 | 0 | 0 | 0 | 4438.15 | 0 | 4438.15 | 0 |  | 0 | 3 | 0 |  | 0 | 1 | 0 | 0 | 0 | 0 | Пр/812-051.3-1 | Пр/774-051.3 | Оборудование связи: прокладка и монтаж междугородных линий связи | Оборудование связи: прокладка и монтаж междугородных линий связи | 0 | 0
18 | 1 | 94 |  | 26,1 | 421/пр_2020_п.75_пп.а | Сметная стоимость вспомогательных ненормируемых материальных ресурсов, не учтенная в сметной норме, 2% | % | 2 | 2 | 2 |  |  |  | 19.59 | 19.59 | 0 | 0 | 0 | 0 | 0 | 0 | 0 | 0 | 0 |  | 73938991 | 0 | 0 | 0 | 0 | 0 | 0 | 0 | 0 | 0 | 0 | 0 | 0 | 0 | 0 | 0 | 0 | 0 | 0 | 111 | 52 | 1 | 1 |  |  | 1 | 1 | 1 | 1 |  |  |  |  | 3 | 2 |  |  |  | 110005 | 0 |  | 0 | 3 | 0 | 1 | 1 | 1 | 1 | 1 | 1 |  | 111 | 52 |  |  |  | 0 | 0 | 0 | [5 empty] | 0 |  | 0 | 0 | 0 | 0 | 0 | 0 | 0 | 0 | 0 | 0 | 0 | 0 | [13 empty] | 0 | 0 | 1 | 1 |  |  |  | 1013 | % | % | 1 | [6 empty] | 72340517 | 3 | Монтажные работы | 0 |  | 2 | 110005 | Оборудование связи: прокладка и монтаж междугородных линий связи | мФЕР-10 |  |  |  | 0 | 0 | 0 | 0 | 0 | 0 | 0 | 0 | [18 empty] | 0 | 0 | 0 |  |  |  |  | 111 | 52 |  |  |  |  | 1 |  | 274903907 | 2 | 1 | -2 | 0 | 0 | 0 | 19.59 | 0 | 19.59 | 0 |  | 0 | 3 | 0 |  | 0 | 1 | 0 | 0 | 0 | 0 | Пр/812-051.3-1 | Пр/774-051.3 | Оборудование связи: прокладка и монтаж междугородных линий связи | Оборудование связи: прокладка и монтаж междугородных линий связи | 0 | 0
17 | 1 |  |  | 27 | 01.7.06.08-0007 | Ленты сигнальные из полиэтилена высокого давления «ГАЗ», фон желтый, надпись красная, ширина 200 мм, толщина 0,05 мм | 100 м | 0.96 | 0 | 0.96 |  |  |  | 224 | 224 | 0 | 0 | 0 | 0 | 0 | 0 | 0 | 0 | 0 |  | 73938991 | 151.51 | 151.51 | 0 | 0 | 0 | 0 | 0 | 0 | 0 | 151.51 | 151.51 | 0 | 0 | 0 | 0 | 0 | 0 | 0 | 0 | 0 | 1 | 1 |  |  | 1 | 1 | 1 | 1.54 |  |  |  |  | 3 | 1 | ФСБЦ-2022, 01.7.06.08-0007, приказ Минстроя России от 18.05.2022 г. № 378/пр |  |  | 500001 | 0 | 01.7.06.08-0007 | 1 | 8 | 0 | 1 | 1 | 1 | 1 | 1 | 1 |  | 0 | 0 |  |  |  | 0 | 0 | 0 | [5 empty] | 0 |  | 0 | 224 | 233.33 | 0 | 0 | 0 | 0 | 0 | 0 | 0 | 0 | 0 | [13 empty] | 0 | 0 | 1 | 1 |  |  |  | 1003 | 100 м | 100 м | 100 | [6 empty] | 72340530 | 8 | Материалы строительные | 0 |  | 1 | 500001 | Материалы и конструкции ( строительные ) по ценникам и каталогом | ФССЦст |  |  |  | 0 | 151.51 | 151.51 | 0 | 0 | 0 | 0 | 0 | 0 | [17 empty] | 0 | 0 | 0 |  |  |  |  | 0 | 0 |  |  |  |  | 1 |  | 465333347 | 2 | 1 | 2 | 0 | 0 | 0 | 224 | 224 | 0 | 0 |  | 0 | 3 | 0 |  | 0 | 1 | 0 | 0 | 0 | 0 |  |  |  |  | 0 | 0
17 | 1 | 99 | 111 | 28 | м10-06-003-01 | Кабель, прокладываемый в траншее, масса 1м кабеля: до 0,6 кг | км кабеля | 0.099 | 0 | 0.099 |  |  |  | 2379.83 | 0 | 1031.97 | 337.89 | 1009.97 | 0 | 2.673 | 0.73458 | 0 | 1496.12 | 700.89 |  | 73938991 | 17843.6864 | 0 | 7642.0064 | 3413.0516 | 10201.68 | 0 | 27 | 7.42 | 0 | 21256.738 | 0 | 7642.0064 | 3413.0516 | 10201.68 | 0 | 27 | 7.42 | 0 | 111 | 52 | 1 | 1 |  |  | 1 | 1 | 1 | 1 |  |  |  |  | 0 | 2 | ГЭСНм-2022, м10-06-003-01, приказ Минстроя России от 18.05.2022 г. № 378/пр |  |  | 110005 | 0 |  | 0 | 3 | 0 | 1 | 1 | 1 | 1 | 1 | 1 |  | 111 | 52 |  |  |  | 0 | 0 | 0 | [5 empty] | 0 |  | 0 | 2379.83 | 0 | 1404.85 | 459.98 | 377.84 | 0 | 27 | 7.42 | 0 | 1496.1246 | 700.8872 | [13 empty] | 0 | 0 | 1 | 1 |  |  |  | 30717392 | км кабеля | км кабеля | 1 | [6 empty] | 72340517 | 3 | Монтажные работы | 0 |  | 2 | 110005 | Оборудование связи: прокладка и монтаж междугородных линий связи | мФЕР-10 |  |  |  | 0 | 0 | 0 | 0 | 0 | 0 | 27 | 7.42 | 0 | [17 empty] | 0 | 0 | 0 |  |  |  |  | 111 | 52 |  |  |  |  | 1 |  | 1356055473 | 2 | 1 | -2 | 0 | 0 | 0 | 4576.84 | 0 | 4576.84 | 0 |  | 0 | 3 | 0 |  | 0 | 1 | 0 | 0 | 0 | 0 | Пр/812-051.3-1 | Пр/774-051.3 | Оборудование связи: прокладка и монтаж междугородных линий связи | Оборудование связи: прокладка и монтаж междугородных линий связи | 0 | 0
18 | 1 | 99 |  | 28,1 | 421/пр_2020_п.75_пп.а | Сметная стоимость вспомогательных ненормируемых материальных ресурсов, не учтенная в сметной норме, 2% | % | 2 | 2 | 2 |  |  |  | 20.2 | 20.2 | 0 | 0 | 0 | 0 | 0 | 0 | 0 | 0 | 0 |  | 73938991 | 0 | 0 | 0 | 0 | 0 | 0 | 0 | 0 | 0 | 0 | 0 | 0 | 0 | 0 | 0 | 0 | 0 | 0 | 111 | 52 | 1 | 1 |  |  | 1 | 1 | 1 | 1 |  |  |  |  | 3 | 2 |  |  |  | 110005 | 0 |  | 0 | 3 | 0 | 1 | 1 | 1 | 1 | 1 | 1 |  | 111 | 52 |  |  |  | 0 | 0 | 0 | [5 empty] | 0 |  | 0 | 0 | 0 | 0 | 0 | 0 | 0 | 0 | 0 | 0 | 0 | 0 | [13 empty] | 0 | 0 | 1 | 1 |  |  |  | 1013 | % | % | 1 | [6 empty] | 72340517 | 3 | Монтажные работы | 0 |  | 2 | 110005 | Оборудование связи: прокладка и монтаж междугородных линий связи | мФЕР-10 |  |  |  | 0 | 0 | 0 | 0 | 0 | 0 | 0 | 0 | [18 empty] | 0 | 0 | 0 |  |  |  |  | 111 | 52 |  |  |  |  | 1 |  | 274903907 | 2 | 1 | -2 | 0 | 0 | 0 | 20.2 | 0 | 20.2 | 0 |  | 0 | 3 | 0 |  | 0 | 1 | 0 | 0 | 0 | 0 | Пр/812-051.3-1 | Пр/774-051.3 | Оборудование связи: прокладка и монтаж междугородных линий связи | Оборудование связи: прокладка и монтаж междугородных линий связи | 0 | 0
17 | 1 |  |  | 29 | 21.2.03.05-0002 | Провод АПВ 1х2,5-450/750 | 1000 м | 0.099 | 0 | 0.099 |  |  |  | 384.27 | 384.27 | 0 | 0 | 0 | 0 | 0 | 0 | 0 | 0 | 0 |  | 73938991 | 3080.58 | 3080.58 | 0 | 0 | 0 | 0 | 0 | 0 | 0 | 3080.58 | 3080.58 | 0 | 0 | 0 | 0 | 0 | 0 | 0 | 0 | 0 | 1 | 1 |  |  | 1 | 1 | 1 | 1.26 |  |  |  |  | 3 | 2 | ФСБЦ-2022 доп.18, 21.2.03.05-0002, приказ Минстроя России от 15.05.2026 г. № 301/пр |  |  | 500002 | 0 | 21.2.03.05-0002 | 1 | 12 | 0 | 1 | 1 | 1 | 1 | 1 | 1 |  | 0 | 0 |  |  |  | 0 | 0 | 0 | [5 empty] | 0 |  | 0 | 384.27 | 3881.53 | 0 | 0 | 0 | 0 | 0 | 0 | 0 | 0 | 0 | [13 empty] | 0 | 0 | 1 | 1 |  |  |  | 1013 | 1000 м | 1000 М | 1 | [6 empty] | 72340531 | 12 | Материалы монтажные | 0 |  | 2 | 500002 | Материалы и конструкции ( монтажные ) по ценникам и каталогам | ФССЦм |  |  |  | 0 | 3080.58 | 3080.58 | 0 | 0 | 0 | 0 | 0 | 0 | [17 empty] | 0 | 0 | 0 |  |  |  |  | 0 | 0 |  |  |  |  | 1 |  | -1564319187 | 2 | 1 | 2 | 0 | 0 | 0 | 384.27 | 0 | 384.27 | 0 |  | 0 | 3 | 0 |  | 0 | 1 | 0 | 0 | 0 | 0 |  |  |  |  | 0 | 0
17 | 1 | 104 | 116 | 30 | 27-09-004-02 | Установка столбиков сигнальных: пластиковых | 100 ШТ | 0.04 | 0 | 0.04 |  |  |  | 218.66 | 0 | 50.38 | 15.05 | 153.23 | 0 | 0.454 | 0.0376 | 0 | 247.37 | 225.5 |  | 73938991 | 4773.1532 | 0 | 942.3012 | 376.2256 | 3830.852 | 0 | 11.35 | 0.94 | 0 | 5149.3788 | 0 | 942.3012 | 376.2256 | 3830.852 | 0 | 11.35 | 0.94 | 0 | 147 | 134 | 1 | 1 |  |  | 1 | 1 | 1 | 1 |  |  |  |  | 0 | 1 | ГЭСН-2022 доп.19, 27-09-004-02, приказ Минстроя России от 12.08.2026 г. № 527/пр |  |  | 27001 | 0 |  | 0 | 2 | 0 | 1 | 1 | 1 | 1 | 1 | 1 |  | 147 | 134 |  |  |  | 0 | 0 | 0 | [5 empty] | 0 |  | 0 | 218.66 | 0 | 1233.36 | 400.24 | 337.52 | 0 | 11.35 | 0.94 | 0 | 247.3716 | 225.4952 | [13 empty] | 0 | 0 | 1 | 1 |  |  |  | 1013 | 100 ШТ | 100 ШТ | 1 | [6 empty] | 72340638 | 2 | Общестроительные работы | 21 | Автомобильные дороги | 1 | 27001 | Автомобильные дороги | ФЕР-27 |  |  |  | 0 | 0 | 0 | 0 | 0 | 0 | 11.35 | 0.94 | 0 | [17 empty] | 0 | 0 | 0 |  |  |  |  | 147 | 134 |  |  |  |  | 1 |  | 2100829410 | 2 | 1 | -2 | 0 | 0 | 0 | 691.53 | 691.53 | 0 | 0 |  | 0 | 3 | 0 |  | 0 | 1 | 0 | 0 | 0 | 0 | Пр/812-021.0-1 | Пр/774-021.0 | Автомобильные дороги | Автомобильные дороги | 0 | 0
18 | 1 | 104 |  | 30,1 | 01.5.03.06 | Столбик сигнальный дорожный пластиковый | ШТ | 4 | 100 | 100 |  |  |  | 0 | 0 | 0 | 0 | 0 | 0 | 0 | 0 | 0 | 0 | 0 |  | 73938991 | 0 | 0 | 0 | 0 | 0 | 0 | 0 | 0 | 0 | 0 | 0 | 0 | 0 | 0 | 0 | 0 | 0 | 0 | 147 | 134 | 1 | 1 |  |  | 1 | 1 | 1 | 1 |  |  |  |  | 3 | 1 |  |  |  | 27001 | 0 |  | 0 | 2 | 0 | 1 | 1 | 1 | 1 | 1 | 1 |  | 147 | 134 |  |  |  | 0 | 0 | 0 | [5 empty] | 0 |  | 0 | 0 | 0 | 0 | 0 | 0 | 0 | 0 | 0 | 0 | 0 | 0 | [13 empty] | 0 | 0 | 1 | 1 |  |  |  | 1013 | ШТ | ШТ | 1 | [6 empty] | 72340638 | 2 | Общестроительные работы | 21 | Автомобильные дороги | 1 | 27001 | Автомобильные дороги | ФЕР-27 |  |  |  | 0 | 0 | 0 | 0 | 0 | 0 | 0 | 0 | [18 empty] | 0 | 0 | 0 |  |  |  |  | 147 | 134 |  |  |  |  | 1 |  | 1558787212 | 2 | 1 | -2 | 0 | 0 | 0 | 0 | 0 | 0 | 0 |  | 0 | 3 | 0 |  | 0 | 1 | 0 | 0 | 0 | 0 | Пр/812-021.0-1 | Пр/774-021.0 | Автомобильные дороги | Автомобильные дороги | 0 | 0
17 | 1 |  |  | 31 | 22.2.02.23-0302 | Таблички-указатели кабельных трасс пластиковые односторонние, размеры 300х400х5 мм | 100 ШТ | 0.04 | 0 | 0.04 |  |  |  | 3848.93 | 3848.93 | 0 | 0 | 0 | 0 | 0 | 0 | 0 | 0 | 0 |  | 73938991 | 69225.4 | 69225.4 | 0 | 0 | 0 | 0 | 0 | 0 | 0 | 69225.4 | 69225.4 | 0 | 0 | 0 | 0 | 0 | 0 | 0 | 0 | 0 | 1 | 1 |  |  | 1 | 1 | 1 | 1.39 |  |  |  |  | 3 | 2 | ФСБЦ-2022, 22.2.02.23-0302, приказ Минстроя России от 18.05.2022 г. № 378/пр |  |  | 500002 | 0 | 22.2.02.23-0302 | 1 | 12 | 0 | 1 | 1 | 1 | 1 | 1 | 1 |  | 0 | 0 |  |  |  | 0 | 0 | 0 | [5 empty] | 0 |  | 0 | 3848.93 | 96223.31 | 0 | 0 | 0 | 0 | 0 | 0 | 0 | 0 | 0 | [13 empty] | 0 | 0 | 1 | 1 |  |  |  | 1013 | 100 ШТ | 100 ШТ | 1 | [6 empty] | 72340531 | 12 | Материалы монтажные | 0 |  | 2 | 500002 | Материалы и конструкции ( монтажные ) по ценникам и каталогам | ФССЦм |  |  |  | 0 | 69225.4 | 69225.4 | 0 | 0 | 0 | 0 | 0 | 0 | [17 empty] | 0 | 0 | 0 |  |  |  |  | 0 | 0 |  |  |  |  | 1 |  | 1134049418 | 2 | 1 | 2 | 0 | 0 | 0 | 3848.93 | 0 | 3848.93 | 0 |  | 0 | 3 | 0 |  | 0 | 1 | 0 | 0 | 0 | 0 |  |  |  |  | 0 | 0
17 | 1 |  |  | 32 | 20.1.02.23-0174 | Столбик замерный, опознавательный, пластиковый для подземных кабельных линий связи, диаметр 83 мм, высота 2200 мм | ШТ | 4 | 0 | 4 |  |  |  | 3965.68 | 3965.68 | 0 | 0 | 0 | 0 | 0 | 0 | 0 | 0 | 0 |  | 73938991 | 713.25 | 713.25 | 0 | 0 | 0 | 0 | 0 | 0 | 0 | 713.25 | 713.25 | 0 | 0 | 0 | 0 | 0 | 0 | 0 | 0 | 0 | 1 | 1 |  |  | 1 | 1 | 1 | 1.39 |  |  |  |  | 3 | 2 | ФСБЦ-2022, 20.1.02.23-0174, приказ Минстроя России от 18.05.2022 г. № 378/пр |  |  | 500002 | 0 | 20.1.02.23-0174 | 1 | 12 | 0 | 1 | 1 | 1 | 1 | 1 | 1 |  | 0 | 0 |  |  |  | 0 | 0 | 0 | [5 empty] | 0 |  | 0 | 3965.68 | 991.42 | 0 | 0 | 0 | 0 | 0 | 0 | 0 | 0 | 0 | [13 empty] | 0 | 0 | 1 | 1 |  |  |  | 1013 | ШТ | ШТ | 1 | [6 empty] | 72340531 | 12 | Материалы монтажные | 0 |  | 2 | 500002 | Материалы и конструкции ( монтажные ) по ценникам и каталогам | ФССЦм |  |  |  | 0 | 713.25 | 713.25 | 0 | 0 | 0 | 0 | 0 | 0 | [17 empty] | 0 | 0 | 0 |  |  |  |  | 0 | 0 |  |  |  |  | 1 |  | -10111022 | 2 | 1 | 2 | 0 | 0 | 0 | 3965.68 | 0 | 3965.68 | 0 |  | 0 | 3 | 0 |  | 0 | 1 | 0 | 0 | 0 | 0 |  |  |  |  | 0 | 0
17 | 1 | 112 | 124 | 33 | 06-01-001-01 | Устройство бетонной подготовки | 100 м3 | 0.00104 | 0 | 0.00104 |  |  |  | 78.34 | 3.69 | 18.83 | 10.11 | 45.71 | 0 | 0.1404 | 0.018845 | 0 | 56.94 | 32.38 |  | 73938991 | 58558.4587 | 3269.9925 | 11336.5162 | 9725.5488 | 43951.95 | 0 | 135 | 18.12 | 0 | 68284.0075 | 3269.9925 | 11336.5162 | 9725.5488 | 43951.95 | 0 | 135 | 18.12 | 0 | 102 | 58 | 1 | 1 |  |  | 1 | 1 | 1 | 1 |  |  |  |  | 0 | 1 | ГЭСН-2022 доп.18, 06-01-001-01, приказ Минстроя России от 15.05.2026 г. № 301/пр |  |  | 6001 | 0 |  | 0 | 2 | 0 | 1 | 1 | 1 | 1 | 1 | 1 |  | 102 | 58 |  |  |  | 0 | 0 | 0 | [5 empty] | 0 |  | 0 | 78.34 | 45.4 | 1668.45 | 937.88 | 325.57 | 0 | 135 | 18.12 | 0 | 56.9364 | 32.3756 | [13 empty] | 0 | 0 | 1 | 1 |  |  |  | 1007 | 100 м3 | 100 м3 | 100 | [6 empty] | 72340584 | 2 | Общестроительные работы | 6 | Бетонные и железобетонные монолитные конструкции и работы в строительстве | 1 | 6001 | Бетонные и железобетонные монолитные конструкции и работы в строительстве | ФЕР-06 |  |  |  | 0 | 0 | 0 | 0 | 0 | 0 | 135 | 18.12 | 0 | [17 empty] | 0 | 0 | 0 |  |  |  |  | 102 | 58 |  |  |  |  | 1 |  | -1561135117 | 2 | 1 | -2 | 0 | 0 | 0 | 167.66 | 167.66 | 0 | 0 |  | 0 | 3 | 0 |  | 0 | 1 | 0 | 0 | 0 | 0 | Пр/812-006.0-1 | Пр/774-006.0 | Бетонные и железобетонные монолитные конструкции и работы в строительстве | Бетонные и железобетонные монолитные конструкции и работы в строительстве | 0 | 0
18 | 1 | 112 |  | 33,1 | 04.1.02.05-0110 | Смеси бетонные тяжелого бетона (БСТ) на щебне из гравия, класс В7,5, F(1)50, W2 | м3 | 0.104 | 100 | 100 |  |  |  | 609.93 | 609.93 | 0 | 0 | 0 | 0 | 0 | 0 | 0 | 0 | 0 |  | 73938991 | 4044.61 | 4044.61 | 0 | 0 | 0 | 0 | 0 | 0 | 0 | 4044.61 | 4044.61 | 0 | 0 | 0 | 0 | 0 | 0 | 0 | 102 | 58 | 1 | 1 |  |  | 1 | 1 | 1 | 1.45 |  |  |  |  | 3 | 1 | ФСБЦ-2022 доп.14, 04.1.02.05-0110, приказ Минстроя России от 19.05.2025 г. № 299/пр |  |  | 6001 | 0 | 04.1.02.05-0110 | 1 | 2 | 0 | 1 | 1 | 1 | 1 | 1 | 1 |  | 102 | 58 |  |  |  | 0 | 0 | 0 | [5 empty] | 0 |  | 0 | 609.93 | 5864.68 | 0 | 0 | 0 | 0 | 0 | 0 | 0 | 0 | 0 | [13 empty] | 0 | 0 | 1 | 1 |  |  |  | 1007 | м3 | м3 | 1 | [6 empty] | 72340584 | 2 | Общестроительные работы | 6 | Бетонные и железобетонные монолитные конструкции и работы в строительстве | 1 | 6001 | Бетонные и железобетонные монолитные конструкции и работы в строительстве | ФЕР-06 |  |  |  | 0 | 4044.61 | 4044.61 | 0 | 0 | 0 | 0 | 0 | [18 empty] | 0 | 0 | 0 |  |  |  |  | 102 | 58 |  |  |  |  | 1 |  | -993322229 | 2 | 1 | 2 | 0 | 0 | 0 | 609.93 | 609.93 | 0 | 0 |  | 0 | 3 | 0 |  | 0 | 1 | 0 | 0 | 0 | 0 | Пр/812-006.0-1 | Пр/774-006.0 | Бетонные и железобетонные монолитные конструкции и работы в строительстве | Бетонные и железобетонные монолитные конструкции и работы в строительстве | 0 | 0
17 | 1 | 118 | 130 | 34 | 06-03-004-01 | Установка анкерных болтов: в готовые гнезда с заделкой длиной до 1 м | т | 0.001 | 0 | 0.001 |  |  |  | 108.38 | 0.82 | 0.68 | 0.27 | 106.61 | 0 | 0.289 | 0.00059 | 0 | 109.02 | 61.99 |  | 73938991 | 107898.5406 | 610.1576 | 682.063 | 270.4916 | 106606.32 | 0 | 289 | 0.59 | 0 | 108169.0322 | 610.1576 | 682.063 | 270.4916 | 106606.32 | 0 | 289 | 0.59 | 0 | 102 | 58 | 1 | 1 |  |  | 1 | 1 | 1 | 1 |  |  |  |  | 0 | 1 | ГЭСН-2022 доп.16, 06-03-004-01, приказ Минстроя России от 12.11.2025 г. № 696/пр |  |  | 6001 | 0 |  | 0 | 2 | 0 | 1 | 1 | 1 | 1 | 1 | 1 |  | 102 | 58 |  |  |  | 0 | 0 | 0 | [5 empty] | 0 |  | 0 | 108.38 | 82371.28 | 2492.11 | 937.88 | 368.88 | 0 | 289 | 0.59 | 0 | 109.0176 | 61.9904 | [13 empty] | 0 | 0 | 1 | 1 |  |  |  | 1009 | т | т | 1000 | [6 empty] | 72340584 | 2 | Общестроительные работы | 6 | Бетонные и железобетонные монолитные конструкции и работы в строительстве | 1 | 6001 | Бетонные и железобетонные монолитные конструкции и работы в строительстве | ФЕР-06 |  |  |  | 0 | 0 | 0 | 0 | 0 | 0 | 289 | 0.59 | 0 | [17 empty] | 0 | 0 | 0 |  |  |  |  | 102 | 58 |  |  |  |  | 1 |  | -1181679143 | 2 | 1 | -2 | 0 | 0 | 0 | 279.39 | 279.39 | 0 | 0 |  | 0 | 3 | 0 |  | 0 | 1 | 0 | 0 | 0 | 0 | Пр/812-006.0-1 | Пр/774-006.0 | Бетонные и железобетонные монолитные конструкции и работы в строительстве | Бетонные и железобетонные монолитные конструкции и работы в строительстве | 0 | 0
18 | 1 | 118 |  | 34,1 | 08.4.01.01-0025 | Болты анкерные фундаментные стальные в комплекте с двумя гайками М12 и шайбами М12, тип 1, диаметр М12 | т | 0.001 | 1 | 1 |  |  |  | 214.72 | 214.72 | 0 | 0 | 0 | 0 | 0 | 0 | 0 | 0 | 0 |  | 73938991 | 191710.91 | 191710.91 | 0 | 0 | 0 | 0 | 0 | 0 | 0 | 191710.91 | 191710.91 | 0 | 0 | 0 | 0 | 0 | 0 | 0 | 102 | 58 | 1 | 1 |  |  | 1 | 1 | 1 | 1.12 |  |  |  |  | 3 | 1 | ФСБЦ-2022 доп.2, 08.4.01.01-0025, приказ Минстроя России от 26.08.2022 г. № 703/пр |  |  | 6001 | 0 | 08.4.01.01-0025 | 1 | 2 | 0 | 1 | 1 | 1 | 1 | 1 | 1 |  | 102 | 58 |  |  |  | 0 | 0 | 0 | [5 empty] | 0 |  | 0 | 214.72 | 214716.22 | 0 | 0 | 0 | 0 | 0 | 0 | 0 | 0 | 0 | [13 empty] | 0 | 0 | 1 | 1 |  |  |  | 1009 | т | т | 1000 | [6 empty] | 72340584 | 2 | Общестроительные работы | 6 | Бетонные и железобетонные монолитные конструкции и работы в строительстве | 1 | 6001 | Бетонные и железобетонные монолитные конструкции и работы в строительстве | ФЕР-06 |  |  |  | 0 | 191710.91 | 191710.91 | 0 | 0 | 0 | 0 | 0 | [18 empty] | 0 | 0 | 0 |  |  |  |  | 102 | 58 |  |  |  |  | 1 |  | -853630379 | 2 | 1 | 2 | 0 | 0 | 0 | 214.72 | 214.72 | 0 | 0 |  | 0 | 3 | 0 |  | 0 | 1 | 0 | 0 | 0 | 0 | Пр/812-006.0-1 | Пр/774-006.0 | Бетонные и железобетонные монолитные конструкции и работы в строительстве | Бетонные и железобетонные монолитные конструкции и работы в строительстве | 0 | 0
17 | 1 | 121 | 133 | 35 | 24-02-120-01 | Очистка полости трубопровода продувкой воздухом, номинальный диаметр газопровода: 50 мм | 100 м | 1.02 | 0 | 1.02 |  |  |  | 334.12 | 0 | 85.09 | 81.65 | 167.38 | 0 | 0.4182 | 0.204 | 0 | 291.37 | 184.28 |  | 73938991 | 247.5224 | 0 | 83.424 | 80.048 | 164.0984 | 0 | 0.41 | 0.2 | 0 | 327.5704 | 0 | 83.424 | 80.048 | 164.0984 | 0 | 0.41 | 0.2 | 0 | 117 | 74 | 1 | 1 |  |  | 1 | 1 | 1 | 1 |  |  |  |  | 0 | 1 | ГЭСН-2022, 24-02-120-01, приказ Минстроя России от 18.05.2022 г. № 378/пр |  |  | 24001 | 0 |  | 0 | 2 | 0 | 1 | 1 | 1 | 1 | 1 | 1 |  | 117 | 74 |  |  |  | 0 | 0 | 0 | [5 empty] | 0 |  | 0 | 334.12 | 0 | 417.12 | 400.24 | 400.24 | 0 | 0.41 | 0.2 | 0 | 291.3651 | 184.2822 | [13 empty] | 0 | 0 | 1 | 1 |  |  |  | 1003 | 100 м | 100 м | 100 | [6 empty] | 72340632 | 2 | Общестроительные работы | 18 | Наружные сети водопровода, канализации, теплоснабжения, газопроводы | 1 | 24001 | Наружные сети водопровода, канализации, теплоснабжения, газопроводы | ФЕР-24 |  |  |  | 0 | 0 | 0 | 0 | 0 | 0 | 0.41 | 0.2 | 0 | [17 empty] | 0 | 0 | 0 |  |  |  |  | 117 | 74 |  |  |  |  | 1 |  | -414317655 | 2 | 1 | -2 | 0 | 0 | 0 | 809.77 | 809.77 | 0 | 0 |  | 0 | 3 | 0 |  | 0 | 1 | 0 | 0 | 0 | 0 | Пр/812-018.0-1 | Пр/774-018.0 | Наружные сети водопровода, канализации, теплоснабжения, газопроводы | Наружные сети водопровода, канализации, теплоснабжения, газопроводы | 0 | 0
17 | 1 | 127 | 140 | 36 | 24-02-035-01 | Опрессовка газопровода из полиэтиленовых труб, диаметром: 32 мм | км | 0.006 | 0 | 0.006 |  |  |  | 51.93 | 0.04 | 0.26 | 0.02 | 51.61 | 0 | 0.12 | 6e-05 | 0 | 60.41 | 38.21 |  | 73938991 | 8633.8626 | 7.2121 | 24.4505 | 4.0024 | 8602.2 | 0 | 20 | 0.01 | 0 | 8637.865 | 7.2121 | 24.4505 | 4.0024 | 8602.2 | 0 | 20 | 0.01 | 0 | 117 | 74 | 1 | 1 |  |  | 1 | 1 | 1 | 1 |  |  |  |  | 0 | 1 | ГЭСН-2022 доп.7, 24-02-035-01, приказ Минстроя России от 02.08.2023 г. № 551/пр |  |  | 24001 | 0 |  | 0 | 2 | 0 | 1 | 1 | 1 | 1 | 1 | 1 |  | 117 | 74 |  |  |  | 0 | 0 | 0 | [5 empty] | 0 |  | 0 | 51.93 | 145.67 | 4327.74 | 400.24 | 860.22 | 0 | 20 | 0.01 | 0 | 60.4071 | 38.2062 | [13 empty] | 0 | 0 | 1 | 1 |  |  |  | 1003 | км | км | 1000 | [6 empty] | 72340632 | 2 | Общестроительные работы | 18 | Наружные сети водопровода, канализации, теплоснабжения, газопроводы | 1 | 24001 | Наружные сети водопровода, канализации, теплоснабжения, газопроводы | ФЕР-24 |  |  |  | 0 | 0 | 0 | 0 | 0 | 0 | 20 | 0.01 | 0 | [17 empty] | 0 | 0 | 0 |  |  |  |  | 117 | 74 |  |  |  |  | 1 |  | -254105150 | 2 | 1 | -2 | 0 | 0 | 0 | 150.55 | 150.55 | 0 | 0 |  | 0 | 3 | 0 |  | 0 | 1 | 0 | 0 | 0 | 0 | Пр/812-018.0-1 | Пр/774-018.0 | Наружные сети водопровода, канализации, теплоснабжения, газопроводы | Наружные сети водопровода, канализации, теплоснабжения, газопроводы | 0 | 0
17 | 1 | 133 | 147 | 37 | 24-02-035-03 | Опрессовка газопровода из полиэтиленовых труб, диаметром: 63 мм | км | 0.093 | 0 | 0.093 |  |  |  | 1596.79 | 0.4 | 4.02 | 0.37 | 1592 | 0 | 3.7014 | 0.00093 | 0 | 1863.07 | 1178.35 |  | 73938991 | 17147.542 | 4.7135 | 24.4505 | 4.0024 | 17118.378 | 0 | 39.8 | 0.01 | 0 | 17151.5444 | 4.7135 | 24.4505 | 4.0024 | 17118.378 | 0 | 39.8 | 0.01 | 0 | 117 | 74 | 1 | 1 |  |  | 1 | 1 | 1 | 1 |  |  |  |  | 0 | 1 | ГЭСН-2022 доп.7, 24-02-035-03, приказ Минстроя России от 02.08.2023 г. № 551/пр |  |  | 24001 | 0 |  | 0 | 2 | 0 | 1 | 1 | 1 | 1 | 1 | 1 |  | 117 | 74 |  |  |  | 0 | 0 | 0 | [5 empty] | 0 |  | 0 | 1596.79 | 145.67 | 4327.74 | 400.24 | 860.22 | 0 | 39.8 | 0.01 | 0 | 1863.0729 | 1178.3538 | [13 empty] | 0 | 0 | 1 | 1 |  |  |  | 1003 | км | км | 1000 | [6 empty] | 72340632 | 2 | Общестроительные работы | 18 | Наружные сети водопровода, канализации, теплоснабжения, газопроводы | 1 | 24001 | Наружные сети водопровода, канализации, теплоснабжения, газопроводы | ФЕР-24 |  |  |  | 0 | 0 | 0 | 0 | 0 | 0 | 39.8 | 0.01 | 0 | [17 empty] | 0 | 0 | 0 |  |  |  |  | 117 | 74 |  |  |  |  | 1 |  | -714333159 | 2 | 1 | -2 | 0 | 0 | 0 | 4638.21 | 4638.21 | 0 | 0 |  | 0 | 3 | 0 |  | 0 | 1 | 0 | 0 | 0 | 0 | Пр/812-018.0-1 | Пр/774-018.0 | Наружные сети водопровода, канализации, теплоснабжения, газопроводы | Наружные сети водопровода, канализации, теплоснабжения, газопроводы | 0 | 0
17 | 1 | 137 | 151 | 38 | 24-02-124-01 | Выдержка под давлением до 0,6 МПа при испытании на прочность и герметичность участка газопровода номинальным диаметром: 50-300 мм | участок | 1 | 0 | 1 |  |  |  | 17298.45 | 0 | 7388.02 | 4307.07 | 5603.36 | 0 | 14 | 9.8 | 0 | 11595.2 | 7333.72 |  | 73938991 | 11521.972 | 0 | 5918.612 | 4307.072 | 5603.36 | 0 | 14 | 9.8 | 0 | 15829.044 | 0 | 5918.612 | 4307.072 | 5603.36 | 0 | 14 | 9.8 | 0 | 117 | 74 | 1 | 1 |  |  | 1 | 1 | 1 | 1 |  |  |  |  | 0 | 1 | ГЭСН-2022, 24-02-124-01, приказ Минстроя России от 18.05.2022 г. № 378/пр |  |  | 24001 | 0 |  | 0 | 2 | 0 | 1 | 1 | 1 | 1 | 1 | 1 |  | 117 | 74 |  |  |  | 0 | 0 | 0 | [5 empty] | 0 |  | 0 | 17298.45 | 0 | 2012.9 | 937.88 | 400.24 | 0 | 14 | 9.8 | 0 | 11595.2031 | 7333.7182 | [13 empty] | 0 | 0 | 1 | 1 |  |  |  | 1013 | участок | участок | 1 | [6 empty] | 72340632 | 2 | Общестроительные работы | 18 | Наружные сети водопровода, канализации, теплоснабжения, газопроводы | 1 | 24001 | Наружные сети водопровода, канализации, теплоснабжения, газопроводы | ФЕР-24 |  |  |  | 0 | 0 | 0 | 0 | 0 | 0 | 14 | 9.8 | 0 | [17 empty] | 0 | 0 | 0 |  |  |  |  | 117 | 74 |  |  |  |  | 1 |  | -884602627 | 2 | 1 | -2 | 0 | 0 | 0 | 36227.37 | 36227.37 | 0 | 0 |  | 0 | 0 | 0 |  | 0 | 1 | 0 | 0 | 0 | 0 | Пр/812-018.0-1 | Пр/774-018.0 | Наружные сети водопровода, канализации, теплоснабжения, газопроводы | Наружные сети водопровода, канализации, теплоснабжения, газопроводы | 0 | 0
51 | 1 | 4 | 66 |  | Новый раздел | Укладка трубы | 0 | [6 empty] | 112106.52 | 76976.1 | 10953.35 | 5389.06 | 18788.01 | 0 | 46.0633 | 12.2028 | 0 | 28153.96 | 17381.92 |  |  | 112106.52 | 76976.1 | 10953.35 | 5389.06 | 18788.01 | 0 | 46.0633 | 12.2028 | 0 | 28153.96 | 17381.92 |  |  | 0 | 0 | 0 | 157642.4 | 140388.74 | 17253.66 | 0 | 76976.1 | 76976.1 | 0 | 76976.1 | 0 | 0 | 0 | 0 | 0 | [19 empty] | 0 | 0 | 0 | 157642.4 | 140388.74 | 17253.66 | 0 | 76976.1 | 76976.1 | 0 | 76976.1 | 0 | 0 | 0 | 0 | 0 | [114 empty] | 0
50 | 0 | 0 | 1 | 201 | 112106.52 | ПЗ | Прямые затраты |  |  | 201 | 1 | 3 |  | 2 | [7 empty] | 112106.52 | 1 | 112106.52
50 | 0 | 0 | 1 | 202 | 76976.1 | СтМатОб | Стоимость материальных ресурсов (всего) |  |  | 202 | 2 | 3 |  | 2 | [7 empty] | 76976.1 | 1 | 76976.1
50 | 0 | 0 | 1 | 222 | 0 | СтМатОбЗак | Стоимость материалов и оборудования заказчика |  |  | 222 | 3 | 3 |  | 2 | [7 empty] | 0 | 1 | 0
50 | 0 | 0 | 1 | 225 | 76976.1 | СтМатОбПод | Стоимость материалов и оборудования подрядчика |  |  | 225 | 4 | 3 |  | 2 | [7 empty] | 76976.1 | 1 | 76976.1
50 | 0 | 0 | 1 | 226 | 76976.1 | СтМат | Стоимость материалов (всего) |  |  | 226 | 5 | 3 |  | 2 | [7 empty] | 76976.1 | 1 | 76976.1
50 | 0 | 0 | 1 | 227 | 0 | СтМатЗак | Стоимость материалов заказчика |  |  | 227 | 6 | 3 |  | 2 | [7 empty] | 0 | 1 | 0
50 | 0 | 0 | 1 | 228 | 76976.1 | СтМатПод | Стоимость материалов подрядчика |  |  | 228 | 7 | 3 |  | 2 | [7 empty] | 76976.1 | 1 | 76976.1
50 | 0 | 0 | 1 | 216 | 0 | Оборуд | Стоимость оборудования (всего) |  |  | 216 | 8 | 3 |  | 2 | [7 empty] | 0 | 1 | 0
50 | 0 | 0 | 1 | 223 | 0 | ОборудЗак | Стоимость оборудования заказчика |  |  | 223 | 9 | 3 |  | 2 | [7 empty] | 0 | 1 | 0
50 | 0 | 0 | 1 | 229 | 0 | ОборудПод | Стоимость оборудования подрядчика |  |  | 229 | 10 | 3 |  | 2 | [7 empty] | 0 | 1 | 0
50 | 0 | 0 | 1 | 203 | 10953.35 | ЭММ | Эксплуатация машин |  |  | 203 | 11 | 3 |  | 2 | [7 empty] | 10953.35 | 1 | 10953.35
50 | 0 | 0 | 1 | 231 | 0 | ЭММсНРиСП | Эксплуатация машин по ТСН-2001.16 |  |  | 231 | 12 | 3 |  | 2 | [7 empty] | 0 | 1 | 0
50 | 0 | 0 | 1 | 204 | 5389.06 | ЗПМ | ЗП машинистов |  |  | 204 | 13 | 3 |  | 2 | [7 empty] | 5389.06 | 1 | 5389.06
50 | 0 | 0 | 1 | 205 | 18788.01 | ОЗП | Основная ЗП рабочих |  |  | 205 | 14 | 3 |  | 2 | [7 empty] | 18788.01 | 1 | 18788.01
50 | 0 | 0 | 1 | 232 | 0 | ОЗПсНРиСП | Основная ЗП рабочих по ТСН-2001.16 |  |  | 232 | 15 | 3 |  | 2 | [7 empty] | 0 | 1 | 0
50 | 0 | 0 | 1 | 214 | 140388.74 | Строит | Строительные работы с НР и СП |  |  | 214 | 16 | 3 |  | 2 | [7 empty] | 140388.74 | 1 | 140388.74
50 | 0 | 0 | 1 | 215 | 17253.66 | Монтаж | Монтажные работы с НР и СП |  |  | 215 | 17 | 3 |  | 2 | [7 empty] | 17253.66 | 1 | 17253.66
50 | 0 | 0 | 1 | 217 | 0 | Прочие | Прочие работы с НР и СП |  |  | 217 | 18 | 3 |  | 2 | [7 empty] | 0 | 1 | 0
50 | 0 | 0 | 1 | 230 | 0 | ПрочиеЗатр | Прочие затраты по ТСН-2001.16 |  |  | 230 | 19 | 3 |  | 2 | [7 empty] | 0 | 1 | 0
50 | 0 | 0 | 1 | 206 | 0 | ВозврМат | Возврат материалов |  |  | 206 | 20 | 3 |  | 2 | [7 empty] | 0 | 1 | 0
50 | 0 | 0 | 1 | 207 | 46.0633 | ТрудСтр | Трудозатраты строителей |  |  | 207 | 21 | 3 |  | 7 | [7 empty] | 46.0633 | 1 | 46.0633
50 | 0 | 0 | 1 | 208 | 12.2028 | ТрудМаш | Трудозатраты машинистов |  |  | 208 | 22 | 3 |  | 7 | [7 empty] | 12.2028 | 1 | 12.2028
50 | 0 | 0 | 1 | 209 | 0 | ТранспМат | Транспорт материалов |  |  | 209 | 23 | 3 |  | 2 | [7 empty] | 0 | 1 | 0
50 | 0 | 0 | 1 | 233 | 0 | Перевозка | Перевозка грузов |  |  | 233 | 24 | 3 |  | 2 | [7 empty] | 0 | 1 | 0
50 | 0 | 0 | 1 | 210 | 28153.96 | НР | Накладные расходы |  |  | 210 | 25 | 3 |  | 2 | [7 empty] | 28153.96 | 1 | 28153.96
50 | 0 | 0 | 1 | 211 | 17381.92 | СмПриб | Сметная прибыль |  |  | 211 | 26 | 3 |  | 2 | [7 empty] | 17381.92 | 1 | 17381.92
50 | 0 | 0 | 1 | 224 | 157642.4 | Всего | Всего с НР и СП |  |  | 224 | 27 | 3 |  | 2 | [7 empty] | 157642.4 | 1 | 157642.4
4 | 1 |  | 163 |  | Новый раздел | Переход газопровода под проезжей частью автомобильной дороги в футляре ПЭ100ГАЗ SDR11 д.110*10мм-1шт*4,5м |  | 0 |  | -1 | [7 empty] | 0 |  |  | 0 | [53 empty] | 0 | [11 empty] | 0
52 | 1 | 4 | 143 | 0 | Новый раздел | Переход газопровода под проезжей частью автомобильной дороги в футляре ПЭ100ГАЗ SDR11 д.110*10мм-1шт*4,5м | [7 empty] | 0 | 0 | 0 | 0 | 0 | 0 | 0 | 0 | 0 | 0 | 0 | 0 | 0 | 0 | 0 | 0 | 0 | 0 | 0 | 0 | 0 | 0 | 0 | 0 | 0 | 0 | 0 | 0 | 0 | 0 | 0 | 0 | 0 | 0 | 0 | 0 | 0 | 0 | 0 | 0 | 0 | 0 | 0 | 0 | 0 | 0 | 0 | 0 | 0 | 0 | 0 | 0 | 0 | 0 | 0 | 0 | 0 | 0 | 0 | 0 | 0 | 0 | 0 | 0 | 0 | 0 | 0 | 0 | 0 | 0 | 0 | 0 | 0 | 0 | 0 | 0 | 0 | 0 | 0 | 0 | 0 | 0 | 0 | 0 | 0 | 0 | 0 | 0 | 0 | 0 | 0 | 0 | 0 | 0 | 0 | 0 | 0 | 0 | 0 | 0 | 0 | 0 | 0 | 0 | 0 | 0 | 0 | 0 | 0 | 0 | 0 | 0 | 0 | 0 | 0 | 0 | 0 | 0 | 0 | 0 | 0 | 0 | 0 | 0 | 0 | 0 | 0 | 0 | 0 | 0 | 0 | 0 | 0 | 0 | 0 | 0 | 0 | 0 | 0 | 0 | 0 | 0 | 0 | 0 | 0 | 0 | 0 | 0 | 0 | 0 | 0 | 0 | 0 | 0 | 0 | 0 | 0 | 0 | 0 | 0 | 0 | 0 | 0 | 0 | 0 | 0 | 0 | 0 | 0 | 0 | 0 | 0 | 0 | 0 | 0 | 0 | 0 | 0 | 0 | 0 | 0 | 0 | 0 | 0 | 0 | 0 | 0 | 0 | 0 | 0 | 0 | 0
17 | 1 | 139 | 153 | 39 | 24-02-034-01 | Укладка футляров из полиэтиленовых труб газопроводов в траншею, диаметр газопровода: до 110 мм | 100 м | 0 | 0 | 0 |  |  |  | 0 | 0 | 0 | 0 | 0 | 0 | 0 | 0 | 0 | 0 | 0 |  | 73938991 | 376.2576 | 0 | 0 | 0 | 376.2576 | 0 | 1.02 | 0 | 0 | 376.2576 | 0 | 0 | 0 | 376.2576 | 0 | 1.02 | 0 | 0 | 117 | 74 | 1 | 1 |  |  | 1 | 1 | 1 | 1 |  |  |  |  | 0 | 1 | ГЭСН-2022, 24-02-034-01, приказ Минстроя России от 18.05.2022 г. № 378/пр |  |  | 24001 | 0 |  | 0 | 2 | 0 | 1 | 1 | 1 | 1 | 1 | 1 |  | 117 | 74 |  |  |  | 0 | 0 | 0 | [5 empty] | 0 |  | 0 | 0 | 0 | 0 | 0 | 368.88 | 0 | 1.02 | 0 | 0 | 0 | 0 | [13 empty] | 0 | 0 | 1 | 1 |  |  |  | 1003 | 100 м | 100 м | 100 | [6 empty] | 72340632 | 2 | Общестроительные работы | 18 | Наружные сети водопровода, канализации, теплоснабжения, газопроводы | 1 | 24001 | Наружные сети водопровода, канализации, теплоснабжения, газопроводы | ФЕР-24 |  |  |  | 0 | 0 | 0 | 0 | 0 | 0 | 1.02 | 0 | 0 | [17 empty] | 0 | 0 | 0 |  |  |  |  | 117 | 74 |  |  |  |  | 1 |  | 2357545 | 2 | 1 | -2 | 0 | 0 | 0 | 0 | 0 | 0 | 0 |  | 0 | 3 | 0 |  | 0 | 1 | 0 | 0 | 0 | 0 | Пр/812-018.0-1 | Пр/774-018.0 | Наружные сети водопровода, канализации, теплоснабжения, газопроводы | Наружные сети водопровода, канализации, теплоснабжения, газопроводы | 0 | 0
18 | 1 | 139 |  | 39,1 | 24.3.03.11-0072 | Трубы напорные полиэтиленовые газопроводные с защитным покрытием ПЭ100, стандартное размерное отношение SDR11, номинальный наружный диаметр 110 мм, толщина стенки 10,0 мм | м | 0 | 100 | 100 |  |  |  | 0 | 0 | 0 | 0 | 0 | 0 | 0 | 0 | 0 | 0 | 0 |  | 73938991 | 1339.03 | 1339.03 | 0 | 0 | 0 | 0 | 0 | 0 | 0 | 1339.03 | 1339.03 | 0 | 0 | 0 | 0 | 0 | 0 | 0 | 117 | 74 | 1 | 1 |  |  | 1 | 1 | 1 | 1 |  |  |  |  | 3 | 1 | ФСБЦ-2022, 24.3.03.11-0072, приказ Минстроя России от 18.05.2022 г. № 378/пр |  |  | 24001 | 0 |  | 0 | 2 | 0 | 1 | 1 | 1 | 1 | 1 | 1 |  | 117 | 74 |  |  |  | 0 | 0 | 0 | [5 empty] | 0 |  | 0 | 0 | 1339.03 | 0 | 0 | 0 | 0 | 0 | 0 | 0 | 0 | 0 | [13 empty] | 0 | 0 | 1 | 1 |  |  |  | 1003 | м | м | 1 | [6 empty] | 72340632 | 2 | Общестроительные работы | 18 | Наружные сети водопровода, канализации, теплоснабжения, газопроводы | 1 | 24001 | Наружные сети водопровода, канализации, теплоснабжения, газопроводы | ФЕР-24 |  |  |  | 0 | 1339.03 | 1339.03 | 0 | 0 | 0 | 0 | 0 | [18 empty] | 0 | 0 | 0 |  |  |  |  | 117 | 74 |  |  |  |  | 1 | 1070.37 | -300760766 | 2 | 1 | -2 | 0 | 0 | 0 | 0 | 0 | 0 | 0 |  | 3 | 3 | 0 |  | 0 | 1 | 0 | 0 | 0 | 0 | Пр/812-018.0-1 | Пр/774-018.0 | Наружные сети водопровода, канализации, теплоснабжения, газопроводы | Наружные сети водопровода, канализации, теплоснабжения, газопроводы | 0 | 0
17 | 1 | 145 | 160 | 40 | 22-05-005-01 | Протаскивание в футляр полиэтиленовых труб диаметром: 110 мм | 100 м трубы, уложенной в футляр | 0 | 0 | 0 |  |  |  | 0 | 0 | 0 | 0 | 0 | 0 | 0 | 0 | 0 | 0 | 0 |  | 73938991 | 33203.255 | 4276.4454 | 241.6088 | 16.1292 | 28685.2008 | 0 | 71.67 | 0.03 | 0 | 33219.3842 | 4276.4454 | 241.6088 | 16.1292 | 28685.2008 | 0 | 71.67 | 0.03 | 0 | 117 | 74 | 1 | 1 |  |  | 1 | 1 | 1 | 1 |  |  |  |  | 0 | 1 | ГЭСН-2022 доп.9, 22-05-005-01, приказ Минстроя России от 16.02.2024 г. № 102/пр |  |  | 22001 | 0 |  | 0 | 2 | 0 | 1 | 1 | 1 | 1 | 1 | 1 |  | 117 | 74 |  |  |  | 0 | 0 | 0 | [5 empty] | 0 |  | 0 | 0 | 75556.94 | 1850.57 | 537.64 | 400.24 | 0 | 71.67 | 0.03 | 0 | 0 | 0 | [13 empty] | 0 | 0 | 1 | 1 |  |  |  | 1013 | 100 м трубы, уложенной в футляр | 100 м трубы, уложенной в футляр | 1 | [6 empty] | 72340630 | 2 | Общестроительные работы | 18 | Наружные сети водопровода, канализации, теплоснабжения, газопроводы | 1 | 22001 | Наружные сети водопровода, канализации, теплоснабжения, газопроводы | ФЕР-22 |  |  |  | 0 | 0 | 0 | 0 | 0 | 0 | 71.67 | 0.03 | 0 | [17 empty] | 0 | 0 | 0 |  |  |  |  | 117 | 74 |  |  |  |  | 1 |  | 932495619 | 2 | 1 | -2 | 0 | 0 | 0 | 0 | 0 | 0 | 0 |  | 0 | 3 | 0 |  | 0 | 1 | 0 | 0 | 0 | 0 | Пр/812-018.0-1 | Пр/774-018.0 | Наружные сети водопровода, канализации, теплоснабжения, газопроводы | Наружные сети водопровода, канализации, теплоснабжения, газопроводы | 0 | 0
17 | 1 | 157 | 175 | 41 | 24-02-081-01 | Устройство контрольной трубки на кожухе перехода газопровода | установка | 0 | 0 | 0 |  |  |  | 0 | 0 | 0 | 0 | 0 | 0 | 0 | 0 | 0 | 0 | 0 |  | 73938991 | 1406.2312 | 175.7213 | 627.9387 | 226.4652 | 602.5712 | 0 | 1.54 | 0.48 | 0 | 1632.6964 | 175.7213 | 627.9387 | 226.4652 | 602.5712 | 0 | 1.54 | 0.48 | 0 | 117 | 74 | 1 | 1 |  |  | 1 | 1 | 1 | 1 |  |  |  |  | 0 | 1 | ГЭСН-2022 доп.14, 24-02-081-01, приказ Минстроя России от 19.05.2025 г. № 299/пр |  |  | 24001 | 0 |  | 0 | 2 | 0 | 1 | 1 | 1 | 1 | 1 | 1 |  | 117 | 74 |  |  |  | 0 | 0 | 0 | [5 empty] | 0 |  | 0 | 0 | 8774.01 | 2541.64 | 937.88 | 391.28 | 0 | 1.54 | 0.48 | 0 | 0 | 0 | [13 empty] | 0 | 0 | 1 | 1 |  |  |  | 1013 | установка | установка | 1 | [6 empty] | 72340632 | 2 | Общестроительные работы | 18 | Наружные сети водопровода, канализации, теплоснабжения, газопроводы | 1 | 24001 | Наружные сети водопровода, канализации, теплоснабжения, газопроводы | ФЕР-24 |  |  |  | 0 | 0 | 0 | 0 | 0 | 0 | 1.54 | 0.48 | 0 | [17 empty] | 0 | 0 | 0 |  |  |  |  | 117 | 74 |  |  |  |  | 1 |  | 353539658 | 2 | 1 | -2 | 0 | 0 | 0 | 0 | 0 | 0 | 0 |  | 0 | 3 | 0 |  | 0 | 1 | 0 | 0 | 0 | 0 | Пр/812-018.0-1 | Пр/774-018.0 | Наружные сети водопровода, канализации, теплоснабжения, газопроводы | Наружные сети водопровода, канализации, теплоснабжения, газопроводы | 0 | 0
17 | 1 |  |  | 42 | 23.3.06.01-0004 | Трубы стальные сварные оцинкованные водогазопроводные с резьбой, легкие, номинальный диаметр 32 мм, толщина стенки 2,8 мм | м | 0 | 0 | 0 |  |  |  | 0 | 0 | 0 | 0 | 0 | 0 | 0 | 0 | 0 | 0 | 0 |  | 73938991 | 243.58 | 243.58 | 0 | 0 | 0 | 0 | 0 | 0 | 0 | 243.58 | 243.58 | 0 | 0 | 0 | 0 | 0 | 0 | 0 | 0 | 0 | 1 | 1 |  |  | 1 | 1 | 1 | 0.74 |  |  |  |  | 3 | 1 | ФСБЦ-2022, 23.3.06.01-0004, приказ Минстроя России от 18.05.2022 г. № 378/пр |  |  | 500001 | 0 | 23.3.06.01-0004 | 1 | 8 | 0 | 1 | 1 | 1 | 1 | 1 | 1 |  | 0 | 0 |  |  |  | 0 | 0 | 0 | [5 empty] | 0 |  | 0 | 0 | 180.25 | 0 | 0 | 0 | 0 | 0 | 0 | 0 | 0 | 0 | [13 empty] | 0 | 0 | 1 | 1 |  |  |  | 1003 | м | м | 1 | [6 empty] | 72340530 | 8 | Материалы строительные | 0 |  | 1 | 500001 | Материалы и конструкции ( строительные ) по ценникам и каталогом | ФССЦст |  |  |  | 0 | 243.58 | 243.58 | 0 | 0 | 0 | 0 | 0 | 0 | [17 empty] | 0 | 0 | 0 |  |  |  |  | 0 | 0 |  |  |  |  | 1 |  | -435574786 | 2 | 1 | 2 | 0 | 0 | 0 | 0 | 0 | 0 | 0 |  | 0 | 3 | 0 |  | 0 | 1 | 0 | 0 | 0 | 0 |  |  |  |  | 0 | 0
17 | 1 | 162 | 180 | 43 | 24-02-031-01 | Укладка полиэтиленовых труб газопроводов в траншею со стационарно установленного барабана, диаметр труб: до 63 мм | 100 м | 0 | 0 | 0 |  |  |  | 0 | 0 | 0 | 0 | 0 | 0 | 0 | 0 | 0 | 0 | 0 |  | 73938991 | 2857.7704 | 13.696 | 324.3324 | 0 | 2519.742 | 0 | 5.7 | 0 | 0 | 2857.7704 | 13.696 | 324.3324 | 0 | 2519.742 | 0 | 5.7 | 0 | 0 | 117 | 74 | 1 | 1 |  |  | 1 | 1 | 1 | 1 |  |  |  |  | 0 | 1 | ГЭСН-2022, 24-02-031-01, приказ Минстроя России от 18.05.2022 г. № 378/пр |  |  | 24001 | 0 |  | 0 | 2 | 0 | 1 | 1 | 1 | 1 | 1 | 1 |  | 117 | 74 |  |  |  | 0 | 0 | 0 | [5 empty] | 0 |  | 0 | 0 | 67.8 | 518.44 | 0 | 442.06 | 0 | 5.7 | 0 | 0 | 0 | 0 | [13 empty] | 0 | 0 | 1 | 1 |  |  |  | 1003 | 100 м | 100 м | 100 | [6 empty] | 72340632 | 2 | Общестроительные работы | 18 | Наружные сети водопровода, канализации, теплоснабжения, газопроводы | 1 | 24001 | Наружные сети водопровода, канализации, теплоснабжения, газопроводы | ФЕР-24 |  |  |  | 0 | 0 | 0 | 0 | 0 | 0 | 5.7 | 0 | 0 | [17 empty] | 0 | 0 | 0 |  |  |  |  | 117 | 74 |  |  |  |  | 1 |  | -705619183 | 2 | 1 | -2 | 0 | 0 | 0 | 0 | 0 | 0 | 0 |  | 0 | 3 | 0 |  | 0 | 1 | 0 | 0 | 0 | 0 | Пр/812-018.0-1 | Пр/774-018.0 | Наружные сети водопровода, канализации, теплоснабжения, газопроводы | Наружные сети водопровода, канализации, теплоснабжения, газопроводы | 0 | 0
18 | 1 | 161 |  | 43,1 | 24.3.03.11-0021 | Трубы напорные полиэтиленовые газопроводные ПЭ100, стандартное размерное отношение SDR11, номинальный наружный диаметр 32 мм, толщина стенки 3,0 мм | м | 0 | 100 | 100 |  |  |  | 0 | 0 | 0 | 0 | 0 | 0 | 0 | 0 | 0 | 0 | 0 |  | 73938991 | 56.15 | 56.15 | 0 | 0 | 0 | 0 | 0 | 0 | 0 | 56.15 | 56.15 | 0 | 0 | 0 | 0 | 0 | 0 | 0 | 117 | 74 | 1 | 1 |  |  | 1 | 1 | 1 | 1.03 |  |  |  |  | 3 | 1 | ФСБЦ-2022, 24.3.03.11-0021, приказ Минстроя России от 18.05.2022 г. № 378/пр |  |  | 24001 | 0 | 24.3.03.11-0021 | 1 | 2 | 0 | 1 | 1 | 1 | 1 | 1 | 1 |  | 117 | 74 |  |  |  | 0 | 0 | 0 | [5 empty] | 0 |  | 0 | 0 | 57.83 | 0 | 0 | 0 | 0 | 0 | 0 | 0 | 0 | 0 | [13 empty] | 0 | 0 | 1 | 1 |  |  |  | 1003 | м | м | 1 | [6 empty] | 72340632 | 2 | Общестроительные работы | 18 | Наружные сети водопровода, канализации, теплоснабжения, газопроводы | 1 | 24001 | Наружные сети водопровода, канализации, теплоснабжения, газопроводы | ФЕР-24 |  |  |  | 0 | 56.15 | 56.15 | 0 | 0 | 0 | 0 | 0 | [18 empty] | 0 | 0 | 0 |  |  |  |  | 117 | 74 |  |  |  |  | 1 |  | 54765842 | 2 | 1 | 2 | 0 | 0 | 0 | 0 | 0 | 0 | 0 |  | 0 | 3 | 0 |  | 0 | 1 | 0 | 0 | 0 | 0 | Пр/812-018.0-1 | Пр/774-018.0 | Наружные сети водопровода, канализации, теплоснабжения, газопроводы | Наружные сети водопровода, канализации, теплоснабжения, газопроводы | 0 | 0
17 | 1 | 176 | 194 | 44 | 22-01-012-03 | Укладка футляра из стальных труб диаметром: 100 мм | км | 0 | 0 | 0 |  |  |  | 0 | 0 | 0 | 0 | 0 | 0 | 0 | 0 | 0 | 0 | 0 |  | 73938991 | 211569.7844 | 9889.9236 | 53992.674 | 33203.2218 | 147687.1868 | 0 | 367.79 | 78.07 | 0 | 244773.0062 | 9889.9236 | 53992.674 | 33203.2218 | 147687.1868 | 0 | 367.79 | 78.07 | 0 | 117 | 74 | 1 | 1 |  |  | 1 | 1 | 1 | 1 |  |  |  |  | 0 | 1 | ГЭСН-2022 доп.10, 22-01-012-03, приказ Минстроя России от 13.05.2024 г. № 323/пр |  |  | 22001 | 0 |  | 0 | 2 | 0 | 1 | 1 | 1 | 1 | 1 | 1 |  | 117 | 74 |  |  |  | 0 | 0 | 0 | [5 empty] | 0 |  | 0 | 0 | 17257.15 | 2569.78 | 1260.46 | 2078.87 | 0 | 367.79 | 78.07 | 0 | 0 | 0 | [13 empty] | 0 | 0 | 1 | 1 |  |  |  | 1003 | км | км | 1000 | [6 empty] | 72340630 | 2 | Общестроительные работы | 18 | Наружные сети водопровода, канализации, теплоснабжения, газопроводы | 1 | 22001 | Наружные сети водопровода, канализации, теплоснабжения, газопроводы | ФЕР-22 |  |  |  | 0 | 0 | 0 | 0 | 0 | 0 | 367.79 | 78.07 | 0 | [17 empty] | 0 | 0 | 0 |  |  |  |  | 117 | 74 |  |  |  |  | 1 |  | 877270242 | 2 | 1 | -2 | 0 | 0 | 0 | 0 | 0 | 0 | 0 |  | 0 | 3 | 0 |  | 0 | 1 | 0 | 0 | 0 | 0 | Пр/812-018.0-1 | Пр/774-018.0 | Наружные сети водопровода, канализации, теплоснабжения, газопроводы | Наружные сети водопровода, канализации, теплоснабжения, газопроводы | 0 | 0
18 | 1 | 176 |  | 44,1 | 23.5.02.02-0050 | Трубы стальные электросварные прямошовные из стали марок Ст2, 10, наружный диаметр 89 мм, толщина стенки 4,5 мм | м | 0 | 1000 | 1000 |  |  |  | 0 | 0 | 0 | 0 | 0 | 0 | 0 | 0 | 0 | 0 | 0 |  | 73938991 | 460.59 | 460.59 | 0 | 0 | 0 | 0 | 0 | 0 | 0 | 460.59 | 460.59 | 0 | 0 | 0 | 0 | 0 | 0 | 0 | 117 | 74 | 1 | 1 |  |  | 1 | 1 | 1 | 0.88 |  |  |  |  | 3 | 1 | ФСБЦ-2022, 23.5.02.02-0050, приказ Минстроя России от 18.05.2022 г. № 378/пр |  |  | 22001 | 0 | 23.5.02.02-0050 | 1 | 2 | 0 | 1 | 1 | 1 | 1 | 1 | 1 |  | 117 | 74 |  |  |  | 0 | 0 | 0 | [5 empty] | 0 |  | 0 | 0 | 405.32 | 0 | 0 | 0 | 0 | 0 | 0 | 0 | 0 | 0 | [13 empty] | 0 | 0 | 1 | 1 |  |  |  | 1003 | м | м | 1 | [6 empty] | 72340630 | 2 | Общестроительные работы | 18 | Наружные сети водопровода, канализации, теплоснабжения, газопроводы | 1 | 22001 | Наружные сети водопровода, канализации, теплоснабжения, газопроводы | ФЕР-22 |  |  |  | 0 | 460.59 | 460.59 | 0 | 0 | 0 | 0 | 0 | [18 empty] | 0 | 0 | 0 |  |  |  |  | 117 | 74 |  |  |  |  | 1 |  | 341957667 | 2 | 1 | 2 | 0 | 0 | 0 | 0 | 0 | 0 | 0 |  | 0 | 3 | 0 |  | 0 | 1 | 0 | 0 | 0 | 0 | Пр/812-018.0-1 | Пр/774-018.0 | Наружные сети водопровода, канализации, теплоснабжения, газопроводы | Наружные сети водопровода, канализации, теплоснабжения, газопроводы | 0 | 0
17 | 1 | 183 | 203 | 45 | 24-02-010-01 | Установка неразъемного соединения "полиэтилен-сталь" на газопроводе, диаметр газопровода: до 32 мм | ШТ | 0 | 0 | 0 |  |  |  | 0 | 0 | 0 | 0 | 0 | 0 | 0 | 0 | 0 | 0 | 0 |  | 73938991 | 180.9917 | 7.6928 | 14.8731 | 0 | 158.4258 | 0 | 0.39 | 0 | 0 | 180.9917 | 7.6928 | 14.8731 | 0 | 158.4258 | 0 | 0.39 | 0 | 0 | 117 | 74 | 1 | 1 |  |  | 1 | 1 | 1 | 1 |  |  |  |  | 0 | 1 | ГЭСН-2022, 24-02-010-01, приказ Минстроя России от 18.05.2022 г. № 378/пр |  |  | 24001 | 0 |  | 0 | 2 | 0 | 1 | 1 | 1 | 1 | 1 | 1 |  | 117 | 74 |  |  |  | 0 | 0 | 0 | [5 empty] | 0 |  | 0 | 0 | 102629.18 | 125.46 | 0 | 406.22 | 0 | 0.39 | 0 | 0 | 0 | 0 | [13 empty] | 0 | 0 | 1 | 1 |  |  |  | 1013 | ШТ | ШТ | 1 | [6 empty] | 72340632 | 2 | Общестроительные работы | 18 | Наружные сети водопровода, канализации, теплоснабжения, газопроводы | 1 | 24001 | Наружные сети водопровода, канализации, теплоснабжения, газопроводы | ФЕР-24 |  |  |  | 0 | 0 | 0 | 0 | 0 | 0 | 0.39 | 0 | 0 | [17 empty] | 0 | 0 | 0 |  |  |  |  | 117 | 74 |  |  |  |  | 1 |  | 367453339 | 2 | 1 | -2 | 0 | 0 | 0 | 0 | 0 | 0 | 0 |  | 0 | 3 | 0 |  | 0 | 1 | 0 | 0 | 0 | 0 | Пр/812-018.0-1 | Пр/774-018.0 | Наружные сети водопровода, канализации, теплоснабжения, газопроводы | Наружные сети водопровода, канализации, теплоснабжения, газопроводы | 0 | 0
17 | 1 |  |  | 46 | 23.8.04.08-0011 | Соединение неразъемное полиэтилен-сталь, стандартное размерное отношение SDR11, наружный диаметр 32х32 мм | ШТ | 0 | 0 | 0 |  |  |  | 0 | 0 | 0 | 0 | 0 | 0 | 0 | 0 | 0 | 0 | 0 |  | 73938991 | 403.06 | 403.06 | 0 | 0 | 0 | 0 | 0 | 0 | 0 | 403.06 | 403.06 | 0 | 0 | 0 | 0 | 0 | 0 | 0 | 0 | 0 | 1 | 1 |  |  | 1 | 1 | 1 | 1.07 |  |  |  |  | 3 | 1 | ФСБЦ-2022 доп.7, 23.8.04.08-0011, приказ Минстроя России от 02.08.2023 г. № 551/пр |  |  | 500001 | 0 | 23.8.04.08-0011 | 1 | 8 | 0 | 1 | 1 | 1 | 1 | 1 | 1 |  | 0 | 0 |  |  |  | 0 | 0 | 0 | [5 empty] | 0 |  | 0 | 0 | 431.27 | 0 | 0 | 0 | 0 | 0 | 0 | 0 | 0 | 0 | [13 empty] | 0 | 0 | 1 | 1 |  |  |  | 1013 | ШТ | ШТ | 1 | [6 empty] | 72340530 | 8 | Материалы строительные | 0 |  | 1 | 500001 | Материалы и конструкции ( строительные ) по ценникам и каталогом | ФССЦст |  |  |  | 0 | 403.06 | 403.06 | 0 | 0 | 0 | 0 | 0 | 0 | [17 empty] | 0 | 0 | 0 |  |  |  |  | 0 | 0 |  |  |  |  | 1 |  | 1885568230 | 2 | 1 | 2 | 0 | 0 | 0 | 0 | 0 | 0 | 0 |  | 0 | 3 | 0 |  | 0 | 1 | 0 | 0 | 0 | 0 |  |  |  |  | 0 | 0
17 | 1 | 189 | 209 | 47 | 24-02-002-01 | Сварка полиэтиленовых труб при помощи соединительных деталей с закладными электронагревателями, диаметр труб: до 32 мм | соединение | 0 | 0 | 0 |  |  |  | 0 | 0 | 0 | 0 | 0 | 0 | 0 | 0 | 0 | 0 | 0 |  | 73938991 | 116.5913 | 6.0242 | 2.2631 | 0 | 108.304 | 0 | 0.28 | 0 | 0 | 116.5913 | 6.0242 | 2.2631 | 0 | 108.304 | 0 | 0.28 | 0 | 0 | 117 | 74 | 1 | 1 |  |  | 1 | 1 | 1 | 1 |  |  |  |  | 0 | 1 | ГЭСН-2022, 24-02-002-01, приказ Минстроя России от 18.05.2022 г. № 378/пр |  |  | 24001 | 0 |  | 0 | 2 | 0 | 1 | 1 | 1 | 1 | 1 | 1 |  | 117 | 74 |  |  |  | 0 | 0 | 0 | [5 empty] | 0 |  | 0 | 0 | 1094.1 | 18.15 | 0 | 386.8 | 0 | 0.28 | 0 | 0 | 0 | 0 | [13 empty] | 0 | 0 | 1 | 1 |  |  |  | 1013 | соединение | соединение | 1 | [6 empty] | 72340632 | 2 | Общестроительные работы | 18 | Наружные сети водопровода, канализации, теплоснабжения, газопроводы | 1 | 24001 | Наружные сети водопровода, канализации, теплоснабжения, газопроводы | ФЕР-24 |  |  |  | 0 | 0 | 0 | 0 | 0 | 0 | 0.28 | 0 | 0 | [17 empty] | 0 | 0 | 0 |  |  |  |  | 117 | 74 |  |  |  |  | 1 |  | -279115442 | 2 | 1 | -2 | 0 | 0 | 0 | 0 | 0 | 0 | 0 |  | 0 | 3 | 0 |  | 0 | 1 | 0 | 0 | 0 | 0 | Пр/812-018.0-1 | Пр/774-018.0 | Наружные сети водопровода, канализации, теплоснабжения, газопроводы | Наружные сети водопровода, канализации, теплоснабжения, газопроводы | 0 | 0
18 | 1 | 189 |  | 47,1 | 24.3.05.07-0512 | Муфта полиэтиленовая электросварная, ПЭ100, SDR11, диаметр 32 мм | ШТ | 0 | 1 | 1 |  |  |  | 0 | 0 | 0 | 0 | 0 | 0 | 0 | 0 | 0 | 0 | 0 |  | 73938991 | 120.79 | 120.79 | 0 | 0 | 0 | 0 | 0 | 0 | 0 | 120.79 | 120.79 | 0 | 0 | 0 | 0 | 0 | 0 | 0 | 117 | 74 | 1 | 1 |  |  | 1 | 1 | 1 | 1.27 |  |  |  |  | 3 | 1 | ФСБЦ-2022, 24.3.05.07-0512, приказ Минстроя России от 18.05.2022 г. № 378/пр |  |  | 24001 | 0 | 24.3.05.07-0512 | 1 | 2 | 0 | 1 | 1 | 1 | 1 | 1 | 1 |  | 117 | 74 |  |  |  | 0 | 0 | 0 | [5 empty] | 0 |  | 0 | 0 | 153.4 | 0 | 0 | 0 | 0 | 0 | 0 | 0 | 0 | 0 | [13 empty] | 0 | 0 | 1 | 1 |  |  |  | 1013 | ШТ | ШТ | 1 | [6 empty] | 72340632 | 2 | Общестроительные работы | 18 | Наружные сети водопровода, канализации, теплоснабжения, газопроводы | 1 | 24001 | Наружные сети водопровода, канализации, теплоснабжения, газопроводы | ФЕР-24 |  |  |  | 0 | 120.79 | 120.79 | 0 | 0 | 0 | 0 | 0 | [18 empty] | 0 | 0 | 0 |  |  |  |  | 117 | 74 |  |  |  |  | 1 |  | 1640984246 | 2 | 1 | 2 | 0 | 0 | 0 | 0 | 0 | 0 | 0 |  | 0 | 3 | 0 |  | 0 | 1 | 0 | 0 | 0 | 0 | Пр/812-018.0-1 | Пр/774-018.0 | Наружные сети водопровода, канализации, теплоснабжения, газопроводы | Наружные сети водопровода, канализации, теплоснабжения, газопроводы | 0 | 0
17 | 1 | 193 | 213 | 48 | 24-02-007-02 | Установка седловых отводов полиэтиленовых с закладными нагревателями на газопроводе из полиэтиленовых труб диаметром: свыше 63 до 110 мм | соединение | 0 | 0 | 0 |  |  |  | 0 | 0 | 0 | 0 | 0 | 0 | 0 | 0 | 0 | 0 | 0 |  | 73938991 | 629.3058 | 23.8724 | 3.2794 | 0 | 602.154 | 0 | 1.4 | 0 | 0 | 629.3058 | 23.8724 | 3.2794 | 0 | 602.154 | 0 | 1.4 | 0 | 0 | 117 | 74 | 1 | 1 |  |  | 1 | 1 | 1 | 1 |  |  |  |  | 0 | 1 | ГЭСН-2022, 24-02-007-02, приказ Минстроя России от 18.05.2022 г. № 378/пр |  |  | 24001 | 0 |  | 0 | 2 | 0 | 1 | 1 | 1 | 1 | 1 | 1 |  | 117 | 74 |  |  |  | 0 | 0 | 0 | [5 empty] | 0 |  | 0 | 0 | 1002.64 | 13.81 | 0 | 430.11 | 0 | 1.4 | 0 | 0 | 0 | 0 | [13 empty] | 0 | 0 | 1 | 1 |  |  |  | 1013 | соединение | соединение | 1 | [6 empty] | 72340632 | 2 | Общестроительные работы | 18 | Наружные сети водопровода, канализации, теплоснабжения, газопроводы | 1 | 24001 | Наружные сети водопровода, канализации, теплоснабжения, газопроводы | ФЕР-24 |  |  |  | 0 | 0 | 0 | 0 | 0 | 0 | 1.4 | 0 | 0 | [17 empty] | 0 | 0 | 0 |  |  |  |  | 117 | 74 |  |  |  |  | 1 |  | -785323531 | 2 | 1 | -2 | 0 | 0 | 0 | 0 | 0 | 0 | 0 |  | 0 | 3 | 0 |  | 0 | 1 | 0 | 0 | 0 | 0 | Пр/812-018.0-1 | Пр/774-018.0 | Наружные сети водопровода, канализации, теплоснабжения, газопроводы | Наружные сети водопровода, канализации, теплоснабжения, газопроводы | 0 | 0
18 | 1 | 193 |  | 48,1 | 24.3.05.13-0002 | Седелка крановая полиэтиленовая электросварная, стандартное размерное отношение SDR11, номинальный наружный диаметр 110х32 мм | ШТ | 0 | 1 | 1 |  |  |  | 0 | 0 | 0 | 0 | 0 | 0 | 0 | 0 | 0 | 0 | 0 |  | 73938991 | 3106.43 | 3106.43 | 0 | 0 | 0 | 0 | 0 | 0 | 0 | 3106.43 | 3106.43 | 0 | 0 | 0 | 0 | 0 | 0 | 0 | 117 | 74 | 1 | 1 |  |  | 1 | 1 | 1 | 0.99 |  |  |  |  | 3 | 1 | ФСБЦ-2022, 24.3.05.13-0002, приказ Минстроя России от 18.05.2022 г. № 378/пр |  |  | 24001 | 0 | 24.3.05.13-0002 | 1 | 2 | 0 | 1 | 1 | 1 | 1 | 1 | 1 |  | 117 | 74 |  |  |  | 0 | 0 | 0 | [5 empty] | 0 |  | 0 | 0 | 3075.37 | 0 | 0 | 0 | 0 | 0 | 0 | 0 | 0 | 0 | [13 empty] | 0 | 0 | 1 | 1 |  |  |  | 1013 | ШТ | ШТ | 1 | [6 empty] | 72340632 | 2 | Общестроительные работы | 18 | Наружные сети водопровода, канализации, теплоснабжения, газопроводы | 1 | 24001 | Наружные сети водопровода, канализации, теплоснабжения, газопроводы | ФЕР-24 |  |  |  | 0 | 3106.43 | 3106.43 | 0 | 0 | 0 | 0 | 0 | [18 empty] | 0 | 0 | 0 |  |  |  |  | 117 | 74 |  |  |  |  | 1 |  | -1971811453 | 2 | 1 | 2 | 0 | 0 | 0 | 0 | 0 | 0 | 0 |  | 0 | 3 | 0 |  | 0 | 1 | 0 | 0 | 0 | 0 | Пр/812-018.0-1 | Пр/774-018.0 | Наружные сети водопровода, канализации, теплоснабжения, газопроводы | Наружные сети водопровода, канализации, теплоснабжения, газопроводы | 0 | 0
51 | 1 | 4 | 143 |  | Новый раздел | Переход газопровода под проезжей частью автомобильной дороги в футляре ПЭ100ГАЗ SDR11 д.110*10мм-1шт*4,5м | 0 | [6 empty] | 0 | 0 | 0 | 0 | 0 | 0 | 0 | 0 | 0 | 0 | 0 |  |  | 0 | 0 | 0 | 0 | 0 | 0 | 0 | 0 | 0 | 0 | 0 |  |  | 0 | 0 | 0 | 0 | 0 | 0 | 0 | 0 | 0 | 0 | 0 | 0 | 0 | 0 | 0 | 0 | [19 empty] | 0 | 0 | 0 | 0 | 0 | 0 | 0 | 0 | 0 | 0 | 0 | 0 | 0 | 0 | 0 | 0 | [114 empty] | 0
50 | 0 | 0 | 1 | 201 | 0 | ПЗ | Прямые затраты |  |  | 201 | 1 | 3 |  | 2 | [7 empty] | 0 | 1 | 0
50 | 0 | 0 | 1 | 202 | 0 | СтМатОб | Стоимость материальных ресурсов (всего) |  |  | 202 | 2 | 3 |  | 2 | [7 empty] | 0 | 1 | 0
50 | 0 | 0 | 1 | 222 | 0 | СтМатОбЗак | Стоимость материалов и оборудования заказчика |  |  | 222 | 3 | 3 |  | 2 | [7 empty] | 0 | 1 | 0
50 | 0 | 0 | 1 | 225 | 0 | СтМатОбПод | Стоимость материалов и оборудования подрядчика |  |  | 225 | 4 | 3 |  | 2 | [7 empty] | 0 | 1 | 0
50 | 0 | 0 | 1 | 226 | 0 | СтМат | Стоимость материалов (всего) |  |  | 226 | 5 | 3 |  | 2 | [7 empty] | 0 | 1 | 0
50 | 0 | 0 | 1 | 227 | 0 | СтМатЗак | Стоимость материалов заказчика |  |  | 227 | 6 | 3 |  | 2 | [7 empty] | 0 | 1 | 0
50 | 0 | 0 | 1 | 228 | 0 | СтМатПод | Стоимость материалов подрядчика |  |  | 228 | 7 | 3 |  | 2 | [7 empty] | 0 | 1 | 0
50 | 0 | 0 | 1 | 216 | 0 | Оборуд | Стоимость оборудования (всего) |  |  | 216 | 8 | 3 |  | 2 | [7 empty] | 0 | 1 | 0
50 | 0 | 0 | 1 | 223 | 0 | ОборудЗак | Стоимость оборудования заказчика |  |  | 223 | 9 | 3 |  | 2 | [7 empty] | 0 | 1 | 0
50 | 0 | 0 | 1 | 229 | 0 | ОборудПод | Стоимость оборудования подрядчика |  |  | 229 | 10 | 3 |  | 2 | [7 empty] | 0 | 1 | 0
50 | 0 | 0 | 1 | 203 | 0 | ЭММ | Эксплуатация машин |  |  | 203 | 11 | 3 |  | 2 | [7 empty] | 0 | 1 | 0
50 | 0 | 0 | 1 | 231 | 0 | ЭММсНРиСП | Эксплуатация машин по ТСН-2001.16 |  |  | 231 | 12 | 3 |  | 2 | [7 empty] | 0 | 1 | 0
50 | 0 | 0 | 1 | 204 | 0 | ЗПМ | ЗП машинистов |  |  | 204 | 13 | 3 |  | 2 | [7 empty] | 0 | 1 | 0
50 | 0 | 0 | 1 | 205 | 0 | ОЗП | Основная ЗП рабочих |  |  | 205 | 14 | 3 |  | 2 | [7 empty] | 0 | 1 | 0
50 | 0 | 0 | 1 | 232 | 0 | ОЗПсНРиСП | Основная ЗП рабочих по ТСН-2001.16 |  |  | 232 | 15 | 3 |  | 2 | [7 empty] | 0 | 1 | 0
50 | 0 | 0 | 1 | 214 | 0 | Строит | Строительные работы с НР и СП |  |  | 214 | 16 | 3 |  | 2 | [7 empty] | 0 | 1 | 0
50 | 0 | 0 | 1 | 215 | 0 | Монтаж | Монтажные работы с НР и СП |  |  | 215 | 17 | 3 |  | 2 | [7 empty] | 0 | 1 | 0
50 | 0 | 0 | 1 | 217 | 0 | Прочие | Прочие работы с НР и СП |  |  | 217 | 18 | 3 |  | 2 | [7 empty] | 0 | 1 | 0
50 | 0 | 0 | 1 | 230 | 0 | ПрочиеЗатр | Прочие затраты по ТСН-2001.16 |  |  | 230 | 19 | 3 |  | 2 | [7 empty] | 0 | 1 | 0
50 | 0 | 0 | 1 | 206 | 0 | ВозврМат | Возврат материалов |  |  | 206 | 20 | 3 |  | 2 | [7 empty] | 0 | 1 | 0
50 | 0 | 0 | 1 | 207 | 0 | ТрудСтр | Трудозатраты строителей |  |  | 207 | 21 | 3 |  | 7 | [7 empty] | 0 | 1 | 0
50 | 0 | 0 | 1 | 208 | 0 | ТрудМаш | Трудозатраты машинистов |  |  | 208 | 22 | 3 |  | 7 | [7 empty] | 0 | 1 | 0
50 | 0 | 0 | 1 | 209 | 0 | ТранспМат | Транспорт материалов |  |  | 209 | 23 | 3 |  | 2 | [7 empty] | 0 | 1 | 0
50 | 0 | 0 | 1 | 233 | 0 | Перевозка | Перевозка грузов |  |  | 233 | 24 | 3 |  | 2 | [7 empty] | 0 | 1 | 0
50 | 0 | 0 | 1 | 210 | 0 | НР | Накладные расходы |  |  | 210 | 25 | 3 |  | 2 | [7 empty] | 0 | 1 | 0
50 | 0 | 0 | 1 | 211 | 0 | СмПриб | Сметная прибыль |  |  | 211 | 26 | 3 |  | 2 | [7 empty] | 0 | 1 | 0
50 | 0 | 0 | 1 | 224 | 0 | Всего | Всего с НР и СП |  |  | 224 | 27 | 3 |  | 2 | [7 empty] | 0 | 1 | 0
4 | 1 |  | 211 |  | Новый раздел | Вывод провода-спутника под КИК-2шт |  | 0 |  | -1 | [7 empty] | 0 |  |  | 0 | [53 empty] | 0 | [11 empty] | 0
52 | 1 | 4 | 193 | 0 | Новый раздел | Вывод провода-спутника под КИК-2шт | [7 empty] | 4482.8 | 2965.66 | 787.13 | 257.78 | 472.23 | 0 | 1.1222 | 0.55839 | 0 | 846.53 | 532.12 | 0 | 0 | 4482.8 | 2965.66 | 787.13 | 257.78 | 472.23 | 0 | 1.1222 | 0.55839 | 0 | 846.53 | 532.12 | 0 | 0 | 0 | 0 | 0 | 5861.45 | 5861.45 | 0 | 0 | 2965.66 | 2965.66 | 0 | 2965.66 | 0 | 0 | 0 | 0 | 0 | 0 | 0 | 0 | 0 | 0 | 0 | 0 | 0 | 0 | 0 | 0 | 0 | 0 | 0 | 0 | 0 | 0 | 0 | 0 | 0 | 0 | 0 | 5861.45 | 5861.45 | 0 | 0 | 2965.66 | 2965.66 | 0 | 2965.66 | 0 | 0 | 0 | 0 | 0 | 0 | 0 | 0 | 0 | 0 | 0 | 0 | 0 | 0 | 0 | 0 | 0 | 0 | 0 | 0 | 0 | 0 | 0 | 0 | 0 | 0 | 0 | 0 | 0 | 0 | 0 | 0 | 0 | 0 | 0 | 0 | 0 | 0 | 0 | 0 | 0 | 0 | 0 | 0 | 0 | 0 | 0 | 0 | 0 | 0 | 0 | 0 | 0 | 0 | 0 | 0 | 0 | 0 | 0 | 0 | 0 | 0 | 0 | 0 | 0 | 0 | 0 | 0 | 0 | 0 | 0 | 0 | 0 | 0 | 0 | 0 | 0 | 0 | 0 | 0 | 0 | 0 | 0 | 0 | 0 | 0 | 0 | 0 | 0 | 0 | 0 | 0 | 0 | 0 | 0 | 0 | 0 | 0 | 0 | 0 | 0 | 0 | 0 | 0 | 0 | 0 | 0 | 0 | 0 | 0 | 0 | 0 | 0 | 0 | 0 | 0 | 0 | 0 | 0 | 0
17 | 1 | 207 | 228 | 49 | 24-02-041-01 | Надземная прокладка стальных газопроводов, диаметр газопровода: 50 мм | 100 м | 0.015 | 0 | 0.015 |  |  |  | 431.69 | 28.85 | 205.93 | 82.05 | 114.86 | 0 | 0.30765 | 0.1794 | 0 | 230.38 | 145.71 |  | 73938991 | 20759.7827 | 1420.631 | 11681.5381 | 5470.296 | 7657.6136 | 0 | 20.51 | 11.96 | 0 | 26230.0787 | 1420.631 | 11681.5381 | 5470.296 | 7657.6136 | 0 | 20.51 | 11.96 | 0 | 117 | 74 | 1 | 1 |  |  | 1 | 1 | 1 | 1 |  |  |  |  | 0 | 1 | ГЭСН-2022 доп.4, 24-02-041-01, приказ Минстроя России от 27.12.2022 г. № 1133/пр |  |  | 24001 | 0 |  | 0 | 2 | 0 | 1 | 1 | 1 | 1 | 1 | 1 |  | 117 | 74 |  |  |  | 0 | 0 | 0 | [5 empty] | 0 |  | 0 | 431.69 | 867589.44 | 1640.61 | 860.22 | 373.36 | 0 | 20.51 | 11.96 | 0 | 230.3847 | 145.7134 | [13 empty] | 0 | 0 | 1 | 1 |  |  |  | 1003 | 100 м | 100 м | 100 | [6 empty] | 72340632 | 2 | Общестроительные работы | 18 | Наружные сети водопровода, канализации, теплоснабжения, газопроводы | 1 | 24001 | Наружные сети водопровода, канализации, теплоснабжения, газопроводы | ФЕР-24 |  |  |  | 0 | 0 | 0 | 0 | 0 | 0 | 20.51 | 11.96 | 0 | [17 empty] | 0 | 0 | 0 |  |  |  |  | 117 | 74 |  |  |  |  | 1 |  | -46601497 | 2 | 1 | -2 | 0 | 0 | 0 | 807.78 | 807.78 | 0 | 0 |  | 0 | 3 | 0 |  | 0 | 1 | 0 | 0 | 0 | 0 | Пр/812-018.0-1 | Пр/774-018.0 | Наружные сети водопровода, канализации, теплоснабжения, газопроводы | Наружные сети водопровода, канализации, теплоснабжения, газопроводы | 0 | 0
17 | 1 |  |  | 50 | 23.3.06.01-0004 | Трубы стальные сварные оцинкованные водогазопроводные с резьбой, легкие, номинальный диаметр 32 мм, толщина стенки 2,8 мм | м | 1.5 | 0 | 1.5 |  |  |  | 270.38 | 270.38 | 0 | 0 | 0 | 0 | 0 | 0 | 0 | 0 | 0 |  | 73938991 | 243.58 | 243.58 | 0 | 0 | 0 | 0 | 0 | 0 | 0 | 243.58 | 243.58 | 0 | 0 | 0 | 0 | 0 | 0 | 0 | 0 | 0 | 1 | 1 |  |  | 1 | 1 | 1 | 0.74 |  |  |  |  | 3 | 1 | ФСБЦ-2022, 23.3.06.01-0004, приказ Минстроя России от 18.05.2022 г. № 378/пр |  |  | 500001 | 0 | 23.3.06.01-0004 | 1 | 8 | 0 | 1 | 1 | 1 | 1 | 1 | 1 |  | 0 | 0 |  |  |  | 0 | 0 | 0 | [5 empty] | 0 |  | 0 | 270.38 | 180.25 | 0 | 0 | 0 | 0 | 0 | 0 | 0 | 0 | 0 | [13 empty] | 0 | 0 | 1 | 1 |  |  |  | 1003 | м | м | 1 | [6 empty] | 72340530 | 8 | Материалы строительные | 0 |  | 1 | 500001 | Материалы и конструкции ( строительные ) по ценникам и каталогом | ФССЦст |  |  |  | 0 | 243.58 | 243.58 | 0 | 0 | 0 | 0 | 0 | 0 | [17 empty] | 0 | 0 | 0 |  |  |  |  | 0 | 0 |  |  |  |  | 1 |  | -435574786 | 2 | 1 | 2 | 0 | 0 | 0 | 270.38 | 270.38 | 0 | 0 |  | 0 | 3 | 0 |  | 0 | 1 | 0 | 0 | 0 | 0 |  |  |  |  | 0 | 0
17 | 1 | 212 | 233 | 51 | 22-03-014-01 | Приварка фланцев к стальным трубопроводам диаметром: 50 мм | ШТ | 2 | 0 | 2 |  |  |  | 1025.17 | 26.37 | 538.82 | 165.59 | 294.39 | 0 | 0.64 | 0.36 | 0 | 538.18 | 340.39 |  | 73938991 | 352.813 | 13.185 | 192.4344 | 82.7964 | 147.1936 | 0 | 0.32 | 0.18 | 0 | 435.6094 | 13.185 | 192.4344 | 82.7964 | 147.1936 | 0 | 0.32 | 0.18 | 0 | 117 | 74 | 1 | 1 |  |  | 1 | 1 | 1 | 1 |  |  |  |  | 0 | 1 | ГЭСН-2022, 22-03-014-01, приказ Минстроя России от 18.05.2022 г. № 378/пр |  |  | 22001 | 0 |  | 0 | 2 | 0 | 1 | 1 | 1 | 1 | 1 | 1 |  | 117 | 74 |  |  |  | 0 | 0 | 0 | [5 empty] | 0 |  | 0 | 1025.17 | 131.85 | 1496.71 | 459.98 | 459.98 | 0 | 0.32 | 0.18 | 0 | 538.1766 | 340.3852 | [13 empty] | 0 | 0 | 1 | 1 |  |  |  | 1013 | ШТ | ШТ | 1 | [6 empty] | 72340630 | 2 | Общестроительные работы | 18 | Наружные сети водопровода, канализации, теплоснабжения, газопроводы | 1 | 22001 | Наружные сети водопровода, канализации, теплоснабжения, газопроводы | ФЕР-22 |  |  |  | 0 | 0 | 0 | 0 | 0 | 0 | 0.32 | 0.18 | 0 | [17 empty] | 0 | 0 | 0 |  |  |  |  | 117 | 74 |  |  |  |  | 1 |  | -1258436095 | 2 | 1 | -2 | 0 | 0 | 0 | 1903.74 | 1903.74 | 0 | 0 |  | 0 | 3 | 0 |  | 0 | 1 | 0 | 0 | 0 | 0 | Пр/812-018.0-1 | Пр/774-018.0 | Наружные сети водопровода, канализации, теплоснабжения, газопроводы | Наружные сети водопровода, канализации, теплоснабжения, газопроводы | 0 | 0
18 | 1 | 212 |  | 51,1 | 23.8.03.11-0006 | Фланец приварной встык, марка стали 20, номинальное давление 1,6 МПа, номинальный диаметр 50 мм | ШТ | 2 | 1 | 1 |  |  |  | 896.46 | 896.46 | 0 | 0 | 0 | 0 | 0 | 0 | 0 | 0 | 0 |  | 73938991 | 418.91 | 418.91 | 0 | 0 | 0 | 0 | 0 | 0 | 0 | 418.91 | 418.91 | 0 | 0 | 0 | 0 | 0 | 0 | 0 | 117 | 74 | 1 | 1 |  |  | 1 | 1 | 1 | 1.07 |  |  |  |  | 3 | 1 | ФСБЦ-2022, 23.8.03.11-0006, приказ Минстроя России от 18.05.2022 г. № 378/пр |  |  | 22001 | 0 | 23.8.03.11-0006 | 1 | 2 | 0 | 1 | 1 | 1 | 1 | 1 | 1 |  | 117 | 74 |  |  |  | 0 | 0 | 0 | [5 empty] | 0 |  | 0 | 896.46 | 448.23 | 0 | 0 | 0 | 0 | 0 | 0 | 0 | 0 | 0 | [13 empty] | 0 | 0 | 1 | 1 |  |  |  | 1013 | ШТ | ШТ | 1 | [6 empty] | 72340630 | 2 | Общестроительные работы | 18 | Наружные сети водопровода, канализации, теплоснабжения, газопроводы | 1 | 22001 | Наружные сети водопровода, канализации, теплоснабжения, газопроводы | ФЕР-22 |  |  |  | 0 | 418.91 | 418.91 | 0 | 0 | 0 | 0 | 0 | [18 empty] | 0 | 0 | 0 |  |  |  |  | 117 | 74 |  |  |  |  | 1 |  | -1941735098 | 2 | 1 | 2 | 0 | 0 | 0 | 896.46 | 896.46 | 0 | 0 |  | 0 | 3 | 0 |  | 0 | 1 | 0 | 0 | 0 | 0 | Пр/812-018.0-1 | Пр/774-018.0 | Наружные сети водопровода, канализации, теплоснабжения, газопроводы | Наружные сети водопровода, канализации, теплоснабжения, газопроводы | 0 | 0
17 | 1 | 218 | 240 | 52 | 24-02-030-01 | Укладка стальных газопроводов диаметром: 50 мм | 100 м | 0.0012 | 0 | 0.0012 |  |  |  | 27 | 0.07 | 13.89 | 4.03 | 9.01 | 0 | 0.02412 | 0.0075 | 0 | 15.26 | 9.65 |  | 73938991 | 19139.1788 | 58.1805 | 11576.4623 | 3360.25 | 7504.536 | 0 | 20.1 | 6.25 | 0 | 22499.4288 | 58.1805 | 11576.4623 | 3360.25 | 7504.536 | 0 | 20.1 | 6.25 | 0 | 117 | 74 | 1 | 1 |  |  | 1 | 1 | 1 | 1 |  |  |  |  | 0 | 1 | ГЭСН-2022, 24-02-030-01, приказ Минстроя России от 18.05.2022 г. № 378/пр |  |  | 24001 | 0 |  | 0 | 2 | 0 | 1 | 1 | 1 | 1 | 1 | 1 |  | 117 | 74 |  |  |  | 0 | 0 | 0 | [5 empty] | 0 |  | 0 | 27 | 141.4 | 1880.03 | 537.64 | 373.36 | 0 | 20.1 | 6.25 | 0 | 15.2568 | 9.6496 | [13 empty] | 0 | 0 | 1 | 1 |  |  |  | 1003 | 100 м | 100 м | 100 | [6 empty] | 72340632 | 2 | Общестроительные работы | 18 | Наружные сети водопровода, канализации, теплоснабжения, газопроводы | 1 | 24001 | Наружные сети водопровода, канализации, теплоснабжения, газопроводы | ФЕР-24 |  |  |  | 0 | 0 | 0 | 0 | 0 | 0 | 20.1 | 6.25 | 0 | [17 empty] | 0 | 0 | 0 |  |  |  |  | 117 | 74 |  |  |  |  | 1 |  | 1172368297 | 2 | 1 | -2 | 0 | 0 | 0 | 51.91 | 51.91 | 0 | 0 |  | 0 | 3 | 0 |  | 0 | 1 | 0 | 0 | 0 | 0 | Пр/812-018.0-1 | Пр/774-018.0 | Наружные сети водопровода, канализации, теплоснабжения, газопроводы | Наружные сети водопровода, канализации, теплоснабжения, газопроводы | 0 | 0
17 | 1 |  |  | 53 | 23.5.02.02-0033 | Трубы стальные электросварные прямошовные из стали марок Ст2, 10, наружный диаметр 57 мм, толщина стенки 3 мм | м | 0.12 | 0 | 0.12 |  |  |  | 24.13 | 24.13 | 0 | 0 | 0 | 0 | 0 | 0 | 0 | 0 | 0 |  | 73938991 | 201.05 | 201.05 | 0 | 0 | 0 | 0 | 0 | 0 | 0 | 201.05 | 201.05 | 0 | 0 | 0 | 0 | 0 | 0 | 0 | 0 | 0 | 1 | 1 |  |  | 1 | 1 | 1 | 1 |  |  |  |  | 3 | 1 | ФСБЦ-2022, 23.5.02.02-0033, приказ Минстроя России от 18.05.2022 г. № 378/пр |  |  | 500001 | 0 |  | 0 | 8 | 0 | 1 | 1 | 1 | 1 | 1 | 1 |  | 0 | 0 |  |  |  | 0 | 0 | 0 | [5 empty] | 0 |  | 0 | 24.13 | 201.05 | 0 | 0 | 0 | 0 | 0 | 0 | 0 | 0 | 0 | [13 empty] | 0 | 0 | 1 | 1 |  |  |  | 1003 | м | м | 1 | [6 empty] | 72340530 | 8 | Материалы строительные | 0 |  | 1 | 500001 | Материалы и конструкции ( строительные ) по ценникам и каталогом | ФССЦст |  |  |  | 0 | 201.05 | 201.05 | 0 | 0 | 0 | 0 | 0 | 0 | [17 empty] | 0 | 0 | 0 |  |  |  |  | 0 | 0 |  |  |  |  | 1 | 225.92 | -1508418312 | 2 | 1 | -2 | 0 | 0 | 0 | 24.13 | 24.13 | 0 | 0 |  | 3 | 0 | 0 |  | 0 | 1 | 0 | 0 | 0 | 0 |  |  |  |  | 0 | 0
17 | 1 |  |  | 54 | 23.8.03.01-0011 | Заглушка стальная бесшовная приварная, номинальный диаметр 50 мм | ШТ | 2 | 0 | 2 |  |  |  | 88.94 | 88.94 | 0 | 0 | 0 | 0 | 0 | 0 | 0 | 0 | 0 |  | 73938991 | 41.56 | 41.56 | 0 | 0 | 0 | 0 | 0 | 0 | 0 | 41.56 | 41.56 | 0 | 0 | 0 | 0 | 0 | 0 | 0 | 0 | 0 | 1 | 1 |  |  | 1 | 1 | 1 | 1.07 |  |  |  |  | 3 | 1 | ФСБЦ-2022, 23.8.03.01-0011, приказ Минстроя России от 18.05.2022 г. № 378/пр |  |  | 500001 | 0 | 23.8.03.01-0011 | 1 | 8 | 0 | 1 | 1 | 1 | 1 | 1 | 1 |  | 0 | 0 |  |  |  | 0 | 0 | 0 | [5 empty] | 0 |  | 0 | 88.94 | 44.47 | 0 | 0 | 0 | 0 | 0 | 0 | 0 | 0 | 0 | [13 empty] | 0 | 0 | 1 | 1 |  |  |  | 1013 | ШТ | ШТ | 1 | [6 empty] | 72340530 | 8 | Материалы строительные | 0 |  | 1 | 500001 | Материалы и конструкции ( строительные ) по ценникам и каталогом | ФССЦст |  |  |  | 0 | 41.56 | 41.56 | 0 | 0 | 0 | 0 | 0 | 0 | [17 empty] | 0 | 0 | 0 |  |  |  |  | 0 | 0 |  |  |  |  | 1 |  | 926383608 | 2 | 1 | 2 | 0 | 0 | 0 | 88.94 | 88.94 | 0 | 0 |  | 0 | 3 | 0 |  | 0 | 1 | 0 | 0 | 0 | 0 |  |  |  |  | 0 | 0
17 | 1 | 236 | 259 | 55 | 06-01-005-01 | Устройство бетонных фундаментов общего назначения объемом: до 5 м3 | 100 м3 | 0.00032 | 0 | 0.00032 |  |  |  | 84.35 | 6.08 | 27.72 | 6.11 | 44.44 | 0 | 0.12608 | 0.011478 | 0 | 51.56 | 29.32 |  | 73938991 | 215165.9566 | 16329.63 | 59971.0266 | 19073.3718 | 138865.3 | 0 | 394 | 35.87 | 0 | 234239.3284 | 16329.63 | 59971.0266 | 19073.3718 | 138865.3 | 0 | 394 | 35.87 | 0 | 102 | 58 | 1 | 1 |  |  | 1 | 1 | 1 | 1 |  |  |  |  | 0 | 1 | ГЭСН-2022 доп.17, 06-01-005-01, приказ Минстроя России от 17.02.2026 г. № 91/пр |  |  | 6001 | 0 |  | 0 | 2 | 0 | 1 | 1 | 1 | 1 | 1 | 1 |  | 102 | 58 |  |  |  | 0 | 0 | 0 | [5 empty] | 0 |  | 0 | 84.35 | 180796.83 | 6691.05 | 1935.5 | 352.45 | 0 | 394 | 35.87 | 0 | 51.561 | 29.319 | [13 empty] | 0 | 0 | 1 | 1 |  |  |  | 1007 | 100 м3 | 100 м3 | 100 | [6 empty] | 72340584 | 2 | Общестроительные работы | 6 | Бетонные и железобетонные монолитные конструкции и работы в строительстве | 1 | 6001 | Бетонные и железобетонные монолитные конструкции и работы в строительстве | ФЕР-06 |  |  |  | 0 | 0 | 0 | 0 | 0 | 0 | 394 | 35.87 | 0 | [17 empty] | 0 | 0 | 0 |  |  |  |  | 102 | 58 |  |  |  |  | 1 |  | -883244974 | 2 | 1 | -2 | 0 | 0 | 0 | 165.23 | 165.23 | 0 | 0 |  | 0 | 3 | 0 |  | 0 | 1 | 0 | 0 | 0 | 0 | Пр/812-006.0-1 | Пр/774-006.0 | Бетонные и железобетонные монолитные конструкции и работы в строительстве | Бетонные и железобетонные монолитные конструкции и работы в строительстве | 0 | 0
18 | 1 | 231 |  | 55,1 | 04.1.02.05-0266 | Смеси бетонные тяжелого бетона (БСТ) на щебне из гравия, класс В15, F(1)200, W8 | м3 | 0.004 | 12.5 | 12.5 |  |  |  | 27.94 | 27.94 | 0 | 0 | 0 | 0 | 0 | 0 | 0 | 0 | 0 |  | 73938991 | 4817.85 | 4817.85 | 0 | 0 | 0 | 0 | 0 | 0 | 0 | 4817.85 | 4817.85 | 0 | 0 | 0 | 0 | 0 | 0 | 0 | 102 | 58 | 1 | 1 |  |  | 1 | 1 | 1 | 1.45 |  |  |  |  | 3 | 1 | ФСБЦ-2022 доп.14, 04.1.02.05-0266, приказ Минстроя России от 19.05.2025 г. № 299/пр |  |  | 6001 | 0 | 04.1.02.05-0266 | 1 | 2 | 0 | 1 | 1 | 1 | 1 | 1 | 1 |  | 102 | 58 |  |  |  | 0 | 0 | 0 | [5 empty] | 0 |  | 0 | 27.94 | 6985.88 | 0 | 0 | 0 | 0 | 0 | 0 | 0 | 0 | 0 | [13 empty] | 0 | 0 | 1 | 1 |  |  |  | 1007 | м3 | м3 | 1 | [6 empty] | 72340584 | 2 | Общестроительные работы | 6 | Бетонные и железобетонные монолитные конструкции и работы в строительстве | 1 | 6001 | Бетонные и железобетонные монолитные конструкции и работы в строительстве | ФЕР-06 |  |  |  | 0 | 4817.85 | 4817.85 | 0 | 0 | 0 | 0 | 0 | [18 empty] | 0 | 0 | 0 |  |  |  |  | 102 | 58 |  |  |  |  | 1 |  | -1939307896 | 2 | 1 | 2 | 0 | 0 | 0 | 27.94 | 27.94 | 0 | 0 |  | 0 | 3 | 0 |  | 0 | 1 | 0 | 0 | 0 | 0 | Пр/812-006.0-1 | Пр/774-006.0 | Бетонные и железобетонные монолитные конструкции и работы в строительстве | Бетонные и железобетонные монолитные конструкции и работы в строительстве | 0 | 0
17 | 1 |  |  | 56 | 05.1.08.09-0001 | Подушки опорные железобетонные, объем от 0,003 до 0,006 м3, бетон В15, расход арматуры от 150 до 200 кг/м3 | м3 | 0.028 | 0 | 0.028 |  |  |  | 1396 | 1396 | 0 | 0 | 0 | 0 | 0 | 0 | 0 | 0 | 0 |  | 73938991 | 34865.08 | 34865.08 | 0 | 0 | 0 | 0 | 0 | 0 | 0 | 34865.08 | 34865.08 | 0 | 0 | 0 | 0 | 0 | 0 | 0 | 0 | 0 | 1 | 1 |  |  | 1 | 1 | 1 | 1.43 |  |  |  |  | 3 | 1 | ФСБЦ-2022 доп.19, 05.1.08.09-0001, приказ Минстроя России от 12.08.2026 г. № 527/пр |  |  | 500001 | 0 | 05.1.08.09-0001 | 1 | 8 | 0 | 1 | 1 | 1 | 1 | 1 | 1 |  | 0 | 0 |  |  |  | 0 | 0 | 0 | [5 empty] | 0 |  | 0 | 1396 | 49857.06 | 0 | 0 | 0 | 0 | 0 | 0 | 0 | 0 | 0 | [13 empty] | 0 | 0 | 1 | 1 |  |  |  | 1007 | м3 | м3 | 1 | [6 empty] | 72340530 | 8 | Материалы строительные | 0 |  | 1 | 500001 | Материалы и конструкции ( строительные ) по ценникам и каталогом | ФССЦст |  |  |  | 0 | 34865.08 | 34865.08 | 0 | 0 | 0 | 0 | 0 | 0 | [17 empty] | 0 | 0 | 0 |  |  |  |  | 0 | 0 |  |  |  |  | 1 |  | 950403443 | 2 | 1 | 2 | 0 | 0 | 0 | 1396 | 1396 | 0 | 0 |  | 0 | 3 | 0 |  | 0 | 1 | 0 | 0 | 0 | 0 |  |  |  |  | 0 | 0
17 | 1 | 249 | 272 | 57 | 22-02-003-01 | Нанесение весьма усиленной антикоррозионной битумно-резиновой или битумно-полимерной изоляции на стальные трубопроводы диаметром: 50 мм | км | 0.00012 | 0 | 0.00012 |  |  |  | 13.48 | 3.18 | 0.77 | 0 | 9.53 | 0 | 0.02436 | 1.08e-05 | 0 | 11.15 | 7.05 |  | 73938991 | 113004.2397 | 29748.7782 | 3825.6214 | 41.3982 | 79429.84 | 0 | 203 | 0.09 | 0 | 113045.6378 | 29748.7783 | 3825.6214 | 41.3982 | 79429.84 | 0 | 203 | 0.09 | 0 | 117 | 74 | 1 | 1 |  |  | 1 | 1 | 1 | 1 |  |  |  |  | 0 | 1 | ГЭСН-2022 доп.16, 22-02-003-01, приказ Минстроя России от 12.11.2025 г. № 696/пр |  |  | 22001 | 0 |  | 0 | 2 | 0 | 1 | 1 | 1 | 1 | 1 | 1 |  | 117 | 74 |  |  |  | 0 | 0 | 0 | [5 empty] | 0 |  | 0 | 13.48 | 13563.22 | 1886.71 | 459.98 | 391.28 | 0 | 203 | 0.09 | 0 | 11.1501 | 7.0522 | [13 empty] | 0 | 0 | 1 | 1 |  |  |  | 1003 | км | км | 1000 | [6 empty] | 72340630 | 2 | Общестроительные работы | 18 | Наружные сети водопровода, канализации, теплоснабжения, газопроводы | 1 | 22001 | Наружные сети водопровода, канализации, теплоснабжения, газопроводы | ФЕР-22 |  |  |  | 0 | 0 | 0 | 0 | 0 | 0 | 203 | 0.09 | 0 | [17 empty] | 0 | 0 | 0 |  |  |  |  | 117 | 74 |  |  |  |  | 1 |  | 1086366995 | 2 | 1 | -2 | 0 | 0 | 0 | 31.68 | 31.68 | 0 | 0 |  | 0 | 3 | 0 |  | 0 | 1 | 0 | 0 | 0 | 0 | Пр/812-018.0-1 | Пр/774-018.0 | Наружные сети водопровода, канализации, теплоснабжения, газопроводы | Наружные сети водопровода, канализации, теплоснабжения, газопроводы | 0 | 0
18 | 1 | 242 |  | 57,1 | 01.2.03.02-0005 | Грунтовка (праймер) битумно-полимерная для нанесения на наружную поверхность подземных стальных трубопроводов, расход 0,1 кг/м2 | т | 0.001 | 8.3333 | 8.3333 |  |  |  | 190.54 | 190.54 | 0 | 0 | 0 | 0 | 0 | 0 | 0 | 0 | 0 |  | 73938991 | 112746.82 | 112746.82 | 0 | 0 | 0 | 0 | 0 | 0 | 0 | 112746.82 | 112746.82 | 0 | 0 | 0 | 0 | 0 | 0 | 0 | 117 | 74 | 1 | 1 |  |  | 1 | 1 | 1 | 1.69 |  |  |  |  | 3 | 1 | ФСБЦ-2022 доп.9, 01.2.03.02-0005, приказ Минстроя России от 16.02.2024 г. № 102/пр |  |  | 22001 | 0 | 01.2.03.02-0005 | 1 | 2 | 0 | 1 | 1 | 1 | 1 | 1 | 1 |  | 117 | 74 |  |  |  | 0 | 0 | 0 | [5 empty] | 0 |  | 0 | 190.54 | 190542.13 | 0 | 0 | 0 | 0 | 0 | 0 | 0 | 0 | 0 | [13 empty] | 0 | 0 | 1 | 1 |  |  |  | 1009 | т | т | 1000 | [6 empty] | 72340630 | 2 | Общестроительные работы | 18 | Наружные сети водопровода, канализации, теплоснабжения, газопроводы | 1 | 22001 | Наружные сети водопровода, канализации, теплоснабжения, газопроводы | ФЕР-22 |  |  |  | 0 | 112746.82 | 112746.82 | 0 | 0 | 0 | 0 | 0 | [18 empty] | 0 | 0 | 0 |  |  |  |  | 117 | 74 |  |  |  |  | 1 |  | -413789965 | 2 | 1 | 2 | 0 | 0 | 0 | 190.54 | 190.54 | 0 | 0 |  | 0 | 3 | 0 |  | 0 | 1 | 0 | 0 | 0 | 0 | Пр/812-018.0-1 | Пр/774-018.0 | Наружные сети водопровода, канализации, теплоснабжения, газопроводы | Наружные сети водопровода, канализации, теплоснабжения, газопроводы | 0 | 0
18 | 1 | 243 |  | 57,2 | 01.2.03.03-0063 | Мастика битумно-резиновая изоляционная МБР-65 | т | 0.0002076 | 1.73 | 1.73 |  |  |  | 6.72 | 6.72 | 0 | 0 | 0 | 0 | 0 | 0 | 0 | 0 | 0 |  | 73938991 | 19145.35 | 19145.35 | 0 | 0 | 0 | 0 | 0 | 0 | 0 | 19145.35 | 19145.35 | 0 | 0 | 0 | 0 | 0 | 0 | 0 | 117 | 74 | 1 | 1 |  |  | 1 | 1 | 1 | 1.69 |  |  |  |  | 3 | 1 | ФСБЦ-2022, 01.2.03.03-0063, приказ Минстроя России от 18.05.2022 г. № 378/пр |  |  | 22001 | 0 | 01.2.03.03-0063 | 1 | 2 | 0 | 1 | 1 | 1 | 1 | 1 | 1 |  | 117 | 74 |  |  |  | 0 | 0 | 0 | [5 empty] | 0 |  | 0 | 6.72 | 32355.64 | 0 | 0 | 0 | 0 | 0 | 0 | 0 | 0 | 0 | [13 empty] | 0 | 0 | 1 | 1 |  |  |  | 1009 | т | т | 1000 | [6 empty] | 72340630 | 2 | Общестроительные работы | 18 | Наружные сети водопровода, канализации, теплоснабжения, газопроводы | 1 | 22001 | Наружные сети водопровода, канализации, теплоснабжения, газопроводы | ФЕР-22 |  |  |  | 0 | 19145.35 | 19145.35 | 0 | 0 | 0 | 0 | 0 | [18 empty] | 0 | 0 | 0 |  |  |  |  | 117 | 74 |  |  |  |  | 1 |  | 1957526804 | 2 | 1 | 2 | 0 | 0 | 0 | 6.72 | 6.72 | 0 | 0 |  | 0 | 3 | 0 |  | 0 | 1 | 0 | 0 | 0 | 0 | Пр/812-018.0-1 | Пр/774-018.0 | Наружные сети водопровода, канализации, теплоснабжения, газопроводы | Наружные сети водопровода, канализации, теплоснабжения, газопроводы | 0 | 0
51 | 1 | 4 | 193 |  | Новый раздел | Вывод провода-спутника под КИК-2шт | 0 | [6 empty] | 4482.8 | 2965.66 | 787.13 | 257.78 | 472.23 | 0 | 1.1222 | 0.55839 | 0 | 846.53 | 532.12 |  |  | 4482.8 | 2965.66 | 787.13 | 257.78 | 472.23 | 0 | 1.1222 | 0.55839 | 0 | 846.53 | 532.12 |  |  | 0 | 0 | 0 | 5861.45 | 5861.45 | 0 | 0 | 2965.66 | 2965.66 | 0 | 2965.66 | 0 | 0 | 0 | 0 | 0 | [19 empty] | 0 | 0 | 0 | 5861.45 | 5861.45 | 0 | 0 | 2965.66 | 2965.66 | 0 | 2965.66 | 0 | 0 | 0 | 0 | 0 | [114 empty] | 0
50 | 0 | 0 | 1 | 201 | 4482.8 | ПЗ | Прямые затраты |  |  | 201 | 1 | 3 |  | 2 | [7 empty] | 4482.8 | 1 | 4482.8
50 | 0 | 0 | 1 | 202 | 2965.66 | СтМатОб | Стоимость материальных ресурсов (всего) |  |  | 202 | 2 | 3 |  | 2 | [7 empty] | 2965.66 | 1 | 2965.66
50 | 0 | 0 | 1 | 222 | 0 | СтМатОбЗак | Стоимость материалов и оборудования заказчика |  |  | 222 | 3 | 3 |  | 2 | [7 empty] | 0 | 1 | 0
50 | 0 | 0 | 1 | 225 | 2965.66 | СтМатОбПод | Стоимость материалов и оборудования подрядчика |  |  | 225 | 4 | 3 |  | 2 | [7 empty] | 2965.66 | 1 | 2965.66
50 | 0 | 0 | 1 | 226 | 2965.66 | СтМат | Стоимость материалов (всего) |  |  | 226 | 5 | 3 |  | 2 | [7 empty] | 2965.66 | 1 | 2965.66
50 | 0 | 0 | 1 | 227 | 0 | СтМатЗак | Стоимость материалов заказчика |  |  | 227 | 6 | 3 |  | 2 | [7 empty] | 0 | 1 | 0
50 | 0 | 0 | 1 | 228 | 2965.66 | СтМатПод | Стоимость материалов подрядчика |  |  | 228 | 7 | 3 |  | 2 | [7 empty] | 2965.66 | 1 | 2965.66
50 | 0 | 0 | 1 | 216 | 0 | Оборуд | Стоимость оборудования (всего) |  |  | 216 | 8 | 3 |  | 2 | [7 empty] | 0 | 1 | 0
50 | 0 | 0 | 1 | 223 | 0 | ОборудЗак | Стоимость оборудования заказчика |  |  | 223 | 9 | 3 |  | 2 | [7 empty] | 0 | 1 | 0
50 | 0 | 0 | 1 | 229 | 0 | ОборудПод | Стоимость оборудования подрядчика |  |  | 229 | 10 | 3 |  | 2 | [7 empty] | 0 | 1 | 0
50 | 0 | 0 | 1 | 203 | 787.13 | ЭММ | Эксплуатация машин |  |  | 203 | 11 | 3 |  | 2 | [7 empty] | 787.13 | 1 | 787.13
50 | 0 | 0 | 1 | 231 | 0 | ЭММсНРиСП | Эксплуатация машин по ТСН-2001.16 |  |  | 231 | 12 | 3 |  | 2 | [7 empty] | 0 | 1 | 0
50 | 0 | 0 | 1 | 204 | 257.78 | ЗПМ | ЗП машинистов |  |  | 204 | 13 | 3 |  | 2 | [7 empty] | 257.78 | 1 | 257.78
50 | 0 | 0 | 1 | 205 | 472.23 | ОЗП | Основная ЗП рабочих |  |  | 205 | 14 | 3 |  | 2 | [7 empty] | 472.23 | 1 | 472.23
50 | 0 | 0 | 1 | 232 | 0 | ОЗПсНРиСП | Основная ЗП рабочих по ТСН-2001.16 |  |  | 232 | 15 | 3 |  | 2 | [7 empty] | 0 | 1 | 0
50 | 0 | 0 | 1 | 214 | 5861.45 | Строит | Строительные работы с НР и СП |  |  | 214 | 16 | 3 |  | 2 | [7 empty] | 5861.45 | 1 | 5861.45
50 | 0 | 0 | 1 | 215 | 0 | Монтаж | Монтажные работы с НР и СП |  |  | 215 | 17 | 3 |  | 2 | [7 empty] | 0 | 1 | 0
50 | 0 | 0 | 1 | 217 | 0 | Прочие | Прочие работы с НР и СП |  |  | 217 | 18 | 3 |  | 2 | [7 empty] | 0 | 1 | 0
50 | 0 | 0 | 1 | 230 | 0 | ПрочиеЗатр | Прочие затраты по ТСН-2001.16 |  |  | 230 | 19 | 3 |  | 2 | [7 empty] | 0 | 1 | 0
50 | 0 | 0 | 1 | 206 | 0 | ВозврМат | Возврат материалов |  |  | 206 | 20 | 3 |  | 2 | [7 empty] | 0 | 1 | 0
50 | 0 | 0 | 1 | 207 | 1.1222 | ТрудСтр | Трудозатраты строителей |  |  | 207 | 21 | 3 |  | 7 | [7 empty] | 1.1222 | 1 | 1.1222
50 | 0 | 0 | 1 | 208 | 0.55839 | ТрудМаш | Трудозатраты машинистов |  |  | 208 | 22 | 3 |  | 7 | [7 empty] | 0.55839 | 1 | 0.55839
50 | 0 | 0 | 1 | 209 | 0 | ТранспМат | Транспорт материалов |  |  | 209 | 23 | 3 |  | 2 | [7 empty] | 0 | 1 | 0
50 | 0 | 0 | 1 | 233 | 0 | Перевозка | Перевозка грузов |  |  | 233 | 24 | 3 |  | 2 | [7 empty] | 0 | 1 | 0
50 | 0 | 0 | 1 | 210 | 846.53 | НР | Накладные расходы |  |  | 210 | 25 | 3 |  | 2 | [7 empty] | 846.53 | 1 | 846.53
50 | 0 | 0 | 1 | 211 | 532.12 | СмПриб | Сметная прибыль |  |  | 211 | 26 | 3 |  | 2 | [7 empty] | 532.12 | 1 | 532.12
50 | 0 | 0 | 1 | 224 | 5861.45 | Всего | Всего с НР и СП |  |  | 224 | 27 | 3 |  | 2 | [7 empty] | 5861.45 | 1 | 5861.45
51 | 1 | 3 | 20 |  | Новая локальная смета | Газопровод низкого давленияя | 0 | [6 empty] | 185651.92 | 129096.4 | 18339.82 | 8007.49 | 30208.21 | 0 | 79.7695 | 17.3724 | 0 | 43338.28 | 26312.17 | [15 empty] | 0 | 0 | 0 | 255302.37 | 238048.71 | 17253.66 | 0 | 129096.4 | 129096.4 | 0 | 129096.4 | 0 | 0 | 0 | 0 | 0 | [149 empty] | 0
50 | 0 | 0 | 1 | 201 | 185651.92 | ПЗ | Прямые затраты |  |  | 201 | 1 | 3 |  | 2 | [7 empty] | 185651.92 | 1 | 185651.92
50 | 0 | 0 | 1 | 202 | 129096.4 | СтМатОб | Стоимость материальных ресурсов (всего) |  |  | 202 | 2 | 3 |  | 2 | [7 empty] | 129096.4 | 1 | 129096.4
50 | 0 | 0 | 1 | 222 | 0 | СтМатОбЗак | Стоимость материалов и оборудования заказчика |  |  | 222 | 3 | 3 |  | 2 | [7 empty] | 0 | 1 | 0
50 | 0 | 0 | 1 | 225 | 129096.4 | СтМатОбПод | Стоимость материалов и оборудования подрядчика |  |  | 225 | 4 | 3 |  | 2 | [7 empty] | 129096.4 | 1 | 129096.4
50 | 0 | 0 | 1 | 226 | 129096.4 | СтМат | Стоимость материалов (всего) |  |  | 226 | 5 | 3 |  | 2 | [7 empty] | 129096.4 | 1 | 129096.4
50 | 0 | 0 | 1 | 227 | 0 | СтМатЗак | Стоимость материалов заказчика |  |  | 227 | 6 | 3 |  | 2 | [7 empty] | 0 | 1 | 0
50 | 0 | 0 | 1 | 228 | 129096.4 | СтМатПод | Стоимость материалов подрядчика |  |  | 228 | 7 | 3 |  | 2 | [7 empty] | 129096.4 | 1 | 129096.4
50 | 0 | 0 | 1 | 216 | 0 | Оборуд | Стоимость оборудования (всего) |  |  | 216 | 8 | 3 |  | 2 | [7 empty] | 0 | 1 | 0
50 | 0 | 0 | 1 | 223 | 0 | ОборудЗак | Стоимость оборудования заказчика |  |  | 223 | 9 | 3 |  | 2 | [7 empty] | 0 | 1 | 0
50 | 0 | 0 | 1 | 229 | 0 | ОборудПод | Стоимость оборудования подрядчика |  |  | 229 | 10 | 3 |  | 2 | [7 empty] | 0 | 1 | 0
50 | 0 | 0 | 1 | 203 | 18339.82 | ЭММ | Эксплуатация машин |  |  | 203 | 11 | 3 |  | 2 | [7 empty] | 18339.82 | 1 | 18339.82
50 | 0 | 0 | 1 | 231 | 0 | ЭММсНРиСП | Эксплуатация машин по ТСН-2001.16 |  |  | 231 | 12 | 3 |  | 2 | [7 empty] | 0 | 1 | 0
50 | 0 | 0 | 1 | 204 | 8007.49 | ЗПМ | ЗП машинистов |  |  | 204 | 13 | 3 |  | 2 | [7 empty] | 8007.49 | 1 | 8007.49
50 | 0 | 0 | 1 | 205 | 30208.21 | ОЗП | Основная ЗП рабочих |  |  | 205 | 14 | 3 |  | 2 | [7 empty] | 30208.21 | 1 | 30208.21
50 | 0 | 0 | 1 | 232 | 0 | ОЗПсНРиСП | Основная ЗП рабочих по ТСН-2001.16 |  |  | 232 | 15 | 3 |  | 2 | [7 empty] | 0 | 1 | 0
50 | 0 | 0 | 1 | 214 | 238048.71 | Строит | Строительные работы с НР и СП |  |  | 214 | 16 | 3 |  | 2 | [7 empty] | 238048.71 | 1 | 238048.71
50 | 0 | 0 | 1 | 215 | 17253.66 | Монтаж | Монтажные работы с НР и СП |  |  | 215 | 17 | 3 |  | 2 | [7 empty] | 17253.66 | 1 | 17253.66
50 | 0 | 0 | 1 | 217 | 0 | Прочие | Прочие работы с НР и СП |  |  | 217 | 18 | 3 |  | 2 | [7 empty] | 0 | 1 | 0
50 | 0 | 0 | 1 | 230 | 0 | ПрочиеЗатр | Прочие затраты по ТСН-2001.16 |  |  | 230 | 19 | 3 |  | 2 | [7 empty] | 0 | 1 | 0
50 | 0 | 0 | 1 | 206 | 0 | ВозврМат | Возврат материалов |  |  | 206 | 20 | 3 |  | 2 | [7 empty] | 0 | 1 | 0
50 | 0 | 0 | 1 | 207 | 79.7695 | ТрудСтр | Трудозатраты строителей |  |  | 207 | 21 | 3 |  | 7 | [7 empty] | 79.7695 | 1 | 79.7695
50 | 0 | 0 | 1 | 208 | 17.3724 | ТрудМаш | Трудозатраты машинистов |  |  | 208 | 22 | 3 |  | 7 | [7 empty] | 17.3724 | 1 | 17.3724
50 | 0 | 0 | 1 | 209 | 0 | ТранспМат | Транспорт материалов |  |  | 209 | 23 | 3 |  | 2 | [7 empty] | 0 | 1 | 0
50 | 0 | 0 | 1 | 233 | 0 | Перевозка | Перевозка грузов |  |  | 233 | 24 | 3 |  | 2 | [7 empty] | 0 | 1 | 0
50 | 0 | 0 | 1 | 210 | 43338.28 | НР | Накладные расходы |  |  | 210 | 25 | 3 |  | 2 | [7 empty] | 43338.28 | 1 | 43338.28
50 | 0 | 0 | 1 | 211 | 26312.17 | СмПриб | Сметная прибыль |  |  | 211 | 26 | 3 |  | 2 | [7 empty] | 26312.17 | 1 | 26312.17
50 | 0 | 0 | 1 | 224 | 255302.37 | Всего | Всего с НР и СП |  |  | 224 | 27 | 3 |  | 2 | [7 empty] | 255302.37 | 1 | 255302.37
51 | 336 | 1 | 12 |  | Новый объект_(Копия)_(Копия)_(Копия)_(Копия)_(Копия)_(Копия) | Газопровод низкого давления к жилому дому,расположенному по адресу: Пензенская область,Кузнецкий район,с.Радищево,ул.Кузнецкая,3 | 0 | [6 empty] | 185651.92 | 129096.4 | 18339.82 | 8007.49 | 30208.21 | 0 | 79.7695 | 17.3724 | 0 | 43338.28 | 26312.17 | [15 empty] | 0 | 0 | 0 | 255302.37 | 238048.71 | 17253.66 | 0 | 129096.4 | 129096.4 | 0 | 129096.4 | 0 | 0 | 0 | 0 | 0 | [149 empty] | 0
50 | 0 | 0 | 1 | 0 | 185651.92 | ПЗ | Прямые затраты |  |  | 201 | 1 | 3 |  | 2 | [7 empty] | 185651.92 | 1 | 185651.92
50 | 0 | 0 | 1 | 202 | 129096.4 | СтМатОб | Стоимость материальных ресурсов (всего) |  |  | 202 | 2 | 3 |  | 2 | [7 empty] | 129096.4 | 1 | 129096.4
50 | 0 | 0 | 1 | 222 | 0 | СтМатОбЗак | Стоимость материалов и оборудования заказчика |  |  | 222 | 3 | 3 |  | 2 | [7 empty] | 0 | 1 | 0
50 | 0 | 0 | 1 | 225 | 129096.4 | СтМатОбПод | Стоимость материалов и оборудования подрядчика |  |  | 225 | 4 | 3 |  | 2 | [7 empty] | 129096.4 | 1 | 129096.4
50 | 0 | 0 | 1 | 226 | 129096.4 | СтМат | Стоимость материалов (всего) |  |  | 226 | 5 | 3 |  | 2 | [7 empty] | 129096.4 | 1 | 129096.4
50 | 0 | 0 | 1 | 227 | 0 | СтМатЗак | Стоимость материалов заказчика |  |  | 227 | 6 | 3 |  | 2 | [7 empty] | 0 | 1 | 0
50 | 0 | 0 | 1 | 228 | 129096.4 | СтМатПод | Стоимость материалов подрядчика |  |  | 228 | 7 | 3 |  | 2 | [7 empty] | 129096.4 | 1 | 129096.4
50 | 0 | 0 | 1 | 216 | 0 | Оборуд | Стоимость оборудования (всего) |  |  | 216 | 8 | 3 |  | 2 | [7 empty] | 0 | 1 | 0
50 | 0 | 0 | 1 | 223 | 0 | ОборудЗак | Стоимость оборудования заказчика |  |  | 223 | 9 | 3 |  | 2 | [7 empty] | 0 | 1 | 0
50 | 0 | 0 | 1 | 229 | 0 | ОборудПод | Стоимость оборудования подрядчика |  |  | 229 | 10 | 3 |  | 2 | [7 empty] | 0 | 1 | 0
50 | 0 | 0 | 1 | 203 | 18339.82 | ЭММ | Эксплуатация машин |  |  | 203 | 11 | 3 |  | 2 | [7 empty] | 18339.82 | 1 | 18339.82
50 | 0 | 0 | 1 | 231 | 0 | ЭММсНРиСП | Эксплуатация машин по ТСН-2001.16 |  |  | 231 | 12 | 3 |  | 2 | [7 empty] | 0 | 1 | 0
50 | 0 | 0 | 1 | 204 | 8007.49 | ЗПМ | ЗП машинистов |  |  | 204 | 13 | 3 |  | 2 | [7 empty] | 8007.49 | 1 | 8007.49
50 | 0 | 0 | 1 | 205 | 30208.21 | ОЗП | Основная ЗП рабочих |  |  | 205 | 14 | 3 |  | 2 | [7 empty] | 30208.21 | 1 | 30208.21
50 | 0 | 0 | 1 | 232 | 0 | ОЗПсНРиСП | Основная ЗП рабочих по ТСН-2001.16 |  |  | 232 | 15 | 3 |  | 2 | [7 empty] | 0 | 1 | 0
50 | 0 | 0 | 1 | 214 | 238048.71 | Строит | Строительные работы с НР и СП |  |  | 214 | 16 | 3 |  | 2 | [7 empty] | 238048.71 | 1 | 238048.71
50 | 0 | 0 | 1 | 215 | 17253.66 | Монтаж | Монтажные работы с НР и СП |  |  | 215 | 17 | 3 |  | 2 | [7 empty] | 17253.66 | 1 | 17253.66
50 | 0 | 0 | 1 | 217 | 0 | Прочие | Прочие работы с НР и СП |  |  | 217 | 18 | 3 |  | 2 | [7 empty] | 0 | 1 | 0
50 | 0 | 0 | 1 | 230 | 0 | ПрочиеЗатр | Прочие затраты по ТСН-2001.16 |  |  | 230 | 19 | 3 |  | 2 | [7 empty] | 0 | 1 | 0
50 | 0 | 0 | 1 | 206 | 0 | ВозврМат | Возврат материалов |  |  | 206 | 20 | 3 |  | 2 | [7 empty] | 0 | 1 | 0
50 | 0 | 0 | 1 | 207 | 79.7695 | ТрудСтр | Трудозатраты строителей |  |  | 207 | 21 | 3 |  | 7 | [7 empty] | 79.7695 | 1 | 79.7695
50 | 0 | 0 | 1 | 208 | 17.3724 | ТрудМаш | Трудозатраты машинистов |  |  | 208 | 22 | 3 |  | 7 | [7 empty] | 17.3724 | 1 | 17.3724
50 | 0 | 0 | 1 | 209 | 0 | ТранспМат | Транспорт материалов |  |  | 209 | 23 | 3 |  | 2 | [7 empty] | 0 | 1 | 0
50 | 0 | 0 | 1 | 233 | 0 | Перевозка | Перевозка грузов |  |  | 233 | 24 | 3 |  | 2 | [7 empty] | 0 | 1 | 0
50 | 0 | 0 | 1 | 0 | 43338.28 | НР | Накладные расходы |  |  | 210 | 25 | 3 |  | 2 | [7 empty] | 43338.28 | 1 | 43338.28
50 | 0 | 0 | 1 | 0 | 26312.17 | СмПриб | Сметная прибыль |  |  | 211 | 26 | 3 |  | 2 | [7 empty] | 26312.17 | 1 | 26312.17
50 | 0 | 0 | 1 | 224 | 255302.37 | Всего | Всего с НР и СП |  |  | 224 | 27 | 3 |  | 2 | [7 empty] | 255302.37 | 1 | 255302.37
50 | 1 | 0 | 2 | 201 | 185652 | Итог1 | Итого прямые затраты |  |  | 212 | 28 | 0 |  | 0 | [7 empty] | 185652 | 1 | 185652
50 | 1 | 0 | 2 | 210 | 43338 | Итог2 | Накладные расходы |  |  | 212 | 29 | 0 |  | 0 | [7 empty] | 43338 | 1 | 43338
50 | 1 | 0 | 2 | 211 | 26312 | Итог3 | Сметная прибыль |  |  | 212 | 30 | 0 |  | 0 | [7 empty] | 26312 | 1 | 26312
50 | 1 | 0 | 2 | 0 | 255302 | Итог4 | Итого |  |  | 212 | 31 | 0 |  | 2 | [7 empty] | 255302 | 1 | 255302
50 | 1 | 0 | 2 | 0 | 3830 | Итог5 | Зимнее удорожание 1,5% |  |  | 212 | 32 | 0 |  | 0 | [7 empty] | 3830 | 1 | 3830
50 | 1 | 0 | 2 | 0 | 259132 | Итог6 | Итого |  |  | 212 | 33 | 0 |  | 2 | [7 empty] | 259132 | 1 | 259132
50 | 1 | 0 | 2 | 0 | 51826 | Итог7 | НДС 20% |  |  | 212 | 34 | 0 |  | 0 | [7 empty] | 51826 | 1 | 51826
50 | 1 | 0 | 2 | 213 | 310958 | Итог8 | Всего |  |  | 212 | 35 | 0 |  | 2 | [7 empty] | 310958 | 1 | 310958
70 | 1 |  | 1 | СТР_РЕК | СТРОИТЕЛЬСТВО и РЕКОНСТРУКЦИЯ зданий и сооружений всех назначений | 1 | 0 |  | 1 | 0 |  |  | 0 |  | Строительство и реконструкция
70 | 1 |  | 2 | РЕМ_ЖИЛ | КАП. РЕМ. ЖИЛЫХ И ОБЩЕСТВЕННЫХ ЗДАНИЙ | 0 | 0 |  | 1 | 0 |  |  | 0 |  | Капитальный ремонт жилых и общественных зданий
70 | 1 |  | 3 | РЕМ_ПР | КАП. РЕМ. ПРОИЗВОДСТВЕННЫХ ЗД. и СООРУЖЕНИЙ, НАРУЖНЫХ ИНЖЕНЕРНЫХ СЕТЕЙ, УЛИЦ И ДОРОГ МЕСТНОГО ЗНАЧЕНИЯ, ИНЖ,СООРУЖЕНИЙ ( ГИДРОТЕХ,СООРУЖ, МОСТОВ И ПУТЕПРОВОДОВ И Т.П.) | 0 | 0 |  | 1 | 0 |  |  | 0 |  | Капитальный ремонт прозводственных зданий
70 | 1 |  | 4 | Территория | для территории Российской Федерации, не относящейся к районам Крайнего Севера и приравненным к ним местностям | 1 | 0 |  | 2 | 0 |  |  | 0
70 | 1 |  | 5 | МПРКС | для территории Российской Федерации, относящейся к местностям, приравненным к районам Крайнего Севера | 0 | 0 |  | 2 | 0 |  |  | 0
70 | 1 |  | 6 | РКС | для территории Российской Федерации, относящейся к районам Крайнего Севера | 0 | 0 |  | 2 | 0 |  |  | 0
70 | 1 |  | 7 | СЛЖ | При определении сметной стоимости строительства объектов капитального строительства, относящихся к особо опасным и технически сложным. За исключением АЭС. | 0 | 0 | Для сборников ФЕР ( при производстве работ на технически сложных объектах ): · { СЛЖ } - (вкл.) - работа на сложных объектах (к=1,2 к НР) · { СЛЖ } - (выкл.) - работа на обычных объектах | 0 | 0 |  |  | 0 |  | Сложные объекты
70 | 1 |  | 8 | СТНДРТ | При определении сметной стоимости строительства объектов капитального строительства (за исключением АЭС). | 1 | 0 |  | 5 | 0 |  |  | 0
70 | 1 |  | 9 | АЭС_ПНР | При определении сметной стоимости строительства объектов капитального строительства АЭС. Пусконаладочные работы (за исключением технологического оборудования АЭС). | 0 | 0 |  | 5 | 0 |  |  | 0 |  | АЭС
70 | 1 |  | 10 | АЭС_ПНР_ТЕХ | При определении сметной стоимости строительства объектов капитального строительства АЭС. Пусконаладочные работы технологического оборудования АЭС. | 0 | 0 | Для сборника ФЕРм -39 и ФЕРМ-08 ( при работах по контролю сварных соединений) : {мАЭС} - ( вкл.) - при выполнении работ по на АЭС (HР=101%; СП= 68%; {мАЭС} - (выкл.) - при выполнении работ на обычных объектах | 5 | 0 |  |  | 0 |  | АЭС, ПНР технологического оборудования АЭС.
70 | 1 |  | 11 | ОПТ/В | {вкл} - Прокладка МЕЖДУГОРОДНЫХ ВОЛОКОННО-ОПТИЧЕСКИХ ЛИНИЙ (для ФЕРм10, отд. 6 разд.3) {выкл} - Прокладка ГОРОДСКИХ ВОЛОКОННО-ОПТИЧЕСКИХ ЛИНИЙ (для ФЕРм10, отд. 6 разд.3) | 0 | 0 | Для сборников ФЕРм-10 ( волоконно-оптические линии связи ): · {М_ГОР_опт} - ( вкл.) - междугородные сети связи ( НР=120% , СП=70% ) · {М_ГОР_опт} - ( выкл.) - городские сети связи ( НР=100%; СП=65%) | 0 | 0 |  |  | 0 |  | Прокладка междугородных в/опт. кабелей
70 | 1 |  | 12 | АВИ | (вкл) - При работах по ДИСПЕТЧЕРИЗАЦИИ управления движением АВИАТРАНСПОРТОМ {вкл} (монтажные работы ) | 0 | 0 | Для сборников ФЕРм 08;10;11 : · {мАВИА} - (вкл.) - производство монтажных работы по диспетчеризации управления движением авиатранспортном (НР=95%, СП=55%) ; · {мАВИА} - (выкл. ) - при производстве работ на прочих объектах , кром | 0 | 0 |  |  | 0 |  | Диспетчеризация авиатранспорта
70 | 1 |  | 13 | ЗАКР | {вкл} - Обслуживающие и сопутствующие работы в тоннелях при производстве работ ЗАКРЫТЫМ СПОСОБОМ {выкл} - Обслуживающие и сопутствующие работы в тоннелях при производстве работ ОТКРЫТЫМ | 0 | 0 | Для сборника ФЕР -29 ( сопутствующие работы в тоннелях и метро. ): · {ЗАКР} - (вкл.) - при выполнении работ в тоннелях и метро закрытым способом (НР=145% , СП=75%); · {ЗАКР} - (выкл.) - при выполнении работ в тоннелях и метро отк | 0 | 0 |  |  | 0 |  | Производство работ закрытым способом (обслуживающие процессы)
70 | 1 |  | 14 | АВТО_ДРГ | {вкл} - НР и СП по п.021.0 "Автомобильные дороги" (раздел 2 нормы 27-02-010-01:07) {выкл} - НР и СП по п.021.1 Устройство покрытий дорожек, тротуаров, мостовых и площадок и прочее (раздел 2 нормы 27-02-010-01:07) | 0 | 0 |  | 0 | 0 |  |  | 0
70 | 1 |  | 15 | ГОР | (вкл) - ФЕРм-08, выполнение работ на горнорудных объектах (выкл) - ФЕРм-08, выполнение работ на других объектах | 0 | 0 |  | 0 | 0 |  |  | 0 |  | Выполнение работ на горнорудных объектах
70 | 1 |  | 16 | ОБ_ПР | Объект производственного назначения | 0 | 0 |  | 3 | 0 |  |  | 0
70 | 1 |  | 17 | ОБ_НПР | Объект непроизводственного назначения | 1 | 0 |  | 3 | 0 |  |  | 0
70 | 1 |  | 1 | К_НР_РЕМ | при ремонте жилых и общественных зданий если ( если {РЕМ_ЖИЛ}= [вкл.] | 0.9 | 1 | Для сборников ФЕР и ФЕРмр : · Значение {_МДСрем_НР}= 0,90 - при ремонте зданий жилого и гражданского назначений ( 0,90 к НР) ; · Значение {_МДСрем_НР}= 1,00 - при строительстве и реконструкции объектов всех назначений | 0 | 0 |  |  | 0 |  | п.25
70 | 1 |  | 2 | К_СП_РЕМ | к нормам СП при капитальном ремонте зданий и сооружений всех назначений ( если или {РЕМ_ЖИЛ}=[вкл] , или (РЕМ_ПР}=[вкл] ) | 0.85 | 1 | Для сборников ФЕР и ФЕРмр : · Значение {_МДСрем_СП} = 0.85 - при ремонте зданий всех назначений ( 0,85 к СП); · Значение {_МДСрем_СП} = 1,00 - при строительстве и реконструкции объектов всех назначений | 0 | 0 |  |  | 0 |  | п.16
70 | 1 |  | 3 | К_НР_СЛЖ | При определении сметной стоимости строительства объектов капитального строительства, относящихся к особо опасным и технически сложным. За исключением объектов атомных электрических станций. ( если {СЛЖ} = [вкл] ) | 1.03 | 0 |  | 0 | 0 |  |  | 0 |  | п.27 СЛОЖН
70 | 1 |  | 4 | К_НР_АЭС | При определении сметной стоимости строительства объектов капитального строительства, относящихся к особо опасным и технически сложным. Для объектов атомных электрических станций. ( если {АЭС} = [вкл] ) | 1.15 | 0 |  | 0 | 0 |  |  | 0 |  | п.27 АЭС
70 | 1 |  | 5 | Р_ОКР | Разрядность округления результата расчета НР и СП (с 05.04.2020 - до семи знаков после запятой) | 7 | 0 |  | 0 | 0 |  |  | 0
70 | 1 |  | 6 | Лист_НРиСП |  | 2 | 0 |  | 0 | 0 |  |  | 0
-1
75 | Уровень цен | 2026 | 0 | 9 | 1 | 0 | 1 | 0 | 3 | 0 | 0 | 0 | 73938991 | 1
2 | Вид цен | Пензенская область, КТЦ к ФСНБ-2022, 3 квартал 2026 г | 0 | 0 | 0 | [33 empty] | 73938992
1 | Сборник индексов | Пензенская область к ФСНБ-2022 ФГИС ЦС | 2026 | 9 | 1 | 1 | 0 | 2 | 1 | 1 | 1 | 1 | 1 | 1 | 1 | 1 | [22 empty] | 73938993 | Письмо Минстроя России «О размещении индексов изменения сметной стоимости строительства по группам однородных строительных ресурсов на III квартал 2026 года» | Справочная информация | 46258 | 423 | Письмо Минстроя России от 24.08.2026 № 52419-ИФ/09 | Приказ Министерства градостроительства и архитектуры Пензенской области | Справочная информация | 46087 | 250 | Приказ Министерства градостроительства и архитектуры Пензенской области от 06.03.2026 г. № 250/оп
65 |  | 1 | 0 | 245

## SourceObSm (hidden)
0 | Smeta.RU (495) 974-1589 |  | _OBSM_ |  | 0 | 0 | 0 | Smeta.RU |  | 1 | 28180 | 10 | 12 | 1 | 0 | 5
1 | 59 | 0 |  | 0 | Новый объект_(Копия)_(Копия)_(Копия)_(Копия)_(Копия)_(Копия) | Газопровод низкого давления к жилому дому,расположенному по адресу: Пензенская область,Кузнецкий район,с.Радищево,ул.Кузнецкая,3 |  | 0 |  | 0 | 0 | 523 |  | 0 | 0 | 7 | 0 | 4 | 0 | [16 empty] | 0 | [5 empty] | Сметные нормы списания | Коды ценников | 1 | 1 | 0 | 0 | 1 | 0 | 6 | 2 | 1 | 1 | 0 | 0 | 0 | 0 | 0 | ФСНБ-2022_И19 | Версия 1.19.0 для ФСНБ-2022 И19 | ФСНБ-2022 - Изменения И19 | ФСНБ-2022 - Изменения И19 | ФСНБ-2022 - Изменения И19 | ФСНБ-2022 - Изменения И19 | Поправки для ФСНБ-2022 от 21.08.2026 г И19 (55/пр) Строительство | 0 | 0 | 487096328 | 19 | Приказ Минстроя России от 30.12.2021 г. № 1046/пр; Приказ Минстроя России от 04.08.2020 г. № 421/пр; Приказ Минстроя России от 21.12.2020 г. № 812/пр; Приказ Минстроя России от 11.12.2020 г. № 774/пр | ГСН | 46248 | 570 | 19 | Приказ Минстроя России от 18.05.2022 г. № 378/пр; Приказ Минстроя России от 26.08.2022 г. № 703/пр; Приказ Минстроя России от 26.10.2022 г. № 905/пр; Приказ Минстроя России от 27.12.2022 г. № 1133/пр; Приказ Минстроя России от 10.02.2023 г. № 84/пр; Приказ Минстроя России от 11.05.2023 г. № 335/пр; Приказ Минстроя России от 02.08.2023 г. № 551/пр; Приказ Минстроя России от 14.11.2023 г. № 817/пр; Приказ Минстроя России от 16.02.2024 г. № 102/пр; Приказ Минстроя России от 13.05.2024 г. № 323/пр; Приказ Минстроя России от 09.08.2024 г. № 524/пр; Приказ Минстроя России от 07.11.2024 г. № 747/пр; Приказ Минстроя России от 07.02.2025 г. № 69/пр; Приказ Минстроя России от 19.05.2025 г. № 299/пр; Приказ Минстроя России от 14.08.2025 г. № 490/пр; Приказ Минстроя России от 12.11.2025 г. № 696/пр; Приказ Минстроя России от 17.02.2026 г. № 91/пр; Приказ Минстроя России от 15.05.2026 г. № 301/пр; Приказ Минстроя России от 12.08.2026 г. № 527/пр; Приказ Минстроя России от 07.07.2022 г. № 557/пр; Приказ Минстроя России от 30.01.2024 г. № 55/пр; Приказ Минстроя России от 23.01.2025 г. № 30/пр; Приказ Минстроя России от 02.09.2021 г. № 636/пр; Приказ Минстроя России от 26.07.2022 г. № 611/пр; Приказ Минстроя России от 22.04.2022 г. № 317/пр | 0 | 0
22 | 1 | 0 | 73938991 | 0 | 2 | 1
3 | 1 | Новая локальная смета | Газопровод низкого давленияя | 238.05 | 17.25 | 0 | 0 | 255.3 | 38.22 | 314.75 | 0 | 0 | 255.3 | [6 empty] | 0 | -1 | 0 | [5 empty] | 185651.92 | 129096.4 | 0 | 0 | 0 | 18339.82 | 8007.49 | 30208.21 | 238048.71 | 17253.66 | 0 | 0 | 79.7695 | 17.3724 | 0 | 43338.28 | 26312.17 | 255302.37
51 |  |  |  | 238.05 | 17.25 | 0 | 0 | 255.3 | 38.22 | 314.75 | 0 | 0 | 255.3
50 | 0 | 0 | 1 | 0 | 185651.92 | ПЗ | Прямые затраты |  |  | 201 | 1 | 3 |  | 2
50 | 0 | 0 | 1 | 202 | 129096.4 | СтМатОб | Стоимость материальных ресурсов (всего) |  |  | 202 | 2 | 3 |  | 2
50 | 0 | 0 | 1 | 222 | 0 | СтМатОбЗак | Стоимость материалов и оборудования заказчика |  |  | 222 | 3 | 3 |  | 2
50 | 0 | 0 | 1 | 225 | 129096.4 | СтМатОбПод | Стоимость материалов и оборудования подрядчика |  |  | 225 | 4 | 3 |  | 2
50 | 0 | 0 | 1 | 226 | 129096.4 | СтМат | Стоимость материалов (всего) |  |  | 226 | 5 | 3 |  | 2
50 | 0 | 0 | 1 | 227 | 0 | СтМатЗак | Стоимость материалов заказчика |  |  | 227 | 6 | 3 |  | 2
50 | 0 | 0 | 1 | 228 | 129096.4 | СтМатПод | Стоимость материалов подрядчика |  |  | 228 | 7 | 3 |  | 2
50 | 0 | 0 | 1 | 216 | 0 | Оборуд | Стоимость оборудования (всего) |  |  | 216 | 8 | 3 |  | 2
50 | 0 | 0 | 1 | 223 | 0 | ОборудЗак | Стоимость оборудования заказчика |  |  | 223 | 9 | 3 |  | 2
50 | 0 | 0 | 1 | 229 | 0 | ОборудПод | Стоимость оборудования подрядчика |  |  | 229 | 10 | 3 |  | 2
50 | 0 | 0 | 1 | 203 | 18339.82 | ЭММ | Эксплуатация машин |  |  | 203 | 11 | 3 |  | 2
50 | 0 | 0 | 1 | 231 | 0 | ЭММсНРиСП | Эксплуатация машин по ТСН-2001.16 |  |  | 231 | 12 | 3 |  | 2
50 | 0 | 0 | 1 | 204 | 8007.49 | ЗПМ | ЗП машинистов |  |  | 204 | 13 | 3 |  | 2
50 | 0 | 0 | 1 | 205 | 30208.21 | ОЗП | Основная ЗП рабочих |  |  | 205 | 14 | 3 |  | 2
50 | 0 | 0 | 1 | 232 | 0 | ОЗПсНРиСП | Основная ЗП рабочих по ТСН-2001.16 |  |  | 232 | 15 | 3 |  | 2
50 | 0 | 0 | 1 | 214 | 238048.71 | Строит | Строительные работы с НР и СП |  |  | 214 | 16 | 3 |  | 2
50 | 0 | 0 | 1 | 215 | 17253.66 | Монтаж | Монтажные работы с НР и СП |  |  | 215 | 17 | 3 |  | 2
50 | 0 | 0 | 1 | 217 | 0 | Прочие | Прочие работы с НР и СП |  |  | 217 | 18 | 3 |  | 2
50 | 0 | 0 | 1 | 230 | 0 | ПрочиеЗатр | Прочие затраты по ТСН-2001.16 |  |  | 230 | 19 | 3 |  | 2
50 | 0 | 0 | 1 | 206 | 0 | ВозврМат | Возврат материалов |  |  | 206 | 20 | 3 |  | 2
50 | 0 | 0 | 1 | 207 | 79.7695 | ТрудСтр | Трудозатраты строителей |  |  | 207 | 21 | 3 |  | -1
50 | 0 | 0 | 1 | 208 | 17.3724 | ТрудМаш | Трудозатраты машинистов |  |  | 208 | 22 | 3 |  | -1
50 | 0 | 0 | 1 | 209 | 0 | ТранспМат | Транспорт материалов |  |  | 209 | 23 | 3 |  | 2
50 | 0 | 0 | 1 | 233 | 0 | Перевозка | Перевозка грузов |  |  | 233 | 24 | 3 |  | 2
50 | 0 | 0 | 1 | 0 | 43338.28 | НР | Накладные расходы |  |  | 210 | 25 | 3 |  | 2
50 | 0 | 0 | 1 | 0 | 26312.17 | СмПриб | Сметная прибыль |  |  | 211 | 26 | 3 |  | 2
50 | 0 | 0 | 1 | 224 | 255302.37 | Всего | Всего с НР и СП |  |  | 224 | 27 | 3 |  | 2
50 | 1 | 0 | 2 | 201 | 185652 | Итог1 | Итого прямые затраты |  |  | 212 | 28 | 0 |  | 0
50 | 1 | 0 | 2 | 210 | 43338 | Итог2 | Накладные расходы |  |  | 212 | 29 | 0 |  | 0
50 | 1 | 0 | 2 | 211 | 26312 | Итог3 | Сметная прибыль |  |  | 212 | 30 | 0 |  | 0
50 | 1 | 0 | 2 | 0 | 255302 | Итог4 | Итого |  |  | 212 | 31 | 0 |  | 2
50 | 1 | 0 | 2 | 0 | 3830 | Итог5 | Зимнее удорожание 1,5% |  |  | 212 | 32 | 0 |  | 0
50 | 1 | 0 | 2 | 0 | 259132 | Итог6 | Итого |  |  | 212 | 33 | 0 |  | 2
50 | 1 | 0 | 2 | 0 | 51826 | Итог7 | НДС 20% |  |  | 212 | 34 | 0 |  | 0
50 | 1 | 0 | 2 | 213 | 310958 | Итог8 | Всего |  |  | 212 | 35 | 0 |  | 2
-1
75 | Уровень цен | 2026 | 0 | 9 | 1 | 0 | 1 | 0 | 3 | 0 | 0 | 0 | 73938991 | 1
2 | Вид цен | Пензенская область, КТЦ к ФСНБ-2022, 3 квартал 2026 г | 0 | 0 | 0 | [16 empty] | 73938992
1 | Сборник индексов | Пензенская область к ФСНБ-2022 ФГИС ЦС | 2026 | 9 | 1 | 1 | 0 | 2 | 1 | 1 | 1 | 1 | 1 | 1 | 1 | 1 | [5 empty] | 73938993 | Письмо Минстроя России «О размещении индексов изменения сметной стоимости строительства по группам однородных строительных ресурсов на III квартал 2026 года» | Справочная информация | 46258 | 423 | Письмо Минстроя России от 24.08.2026 № 52419-ИФ/09 | Приказ Министерства градостроительства и архитектуры Пензенской области | Справочная информация | 46087 | 250 | Приказ Министерства градостроительства и архитектуры Пензенской области от 06.03.2026 г. № 250/оп

## SmtRes (hidden)
28 | 73938991 | 73939288 | 72518826 | 119 | 1 | 1 | 1 | 4-100-00 |  | Затраты труда машинистов | 1191 | 1013 | чел.-ч. | чел.-ч. | 1 | 0 | -1417349443 | 25.5 | 0 | 0 | 0 | 0 | 0 | 0 | 0 | 0 | 1 | 1 | 1 | 1 | -2 | 0 | 0 | 1 | 1 | 0 | 25.5 | 2 | 2 | 73939291 | 1 | 0 | 1 | 1 | 0 | 0 | 0 | 0 | 0 | 0 | 0 | 0 | 0 | 0 | 0 | 0 | 0 | 0 | 0 | 0 | 0 | 0 | 0 | 0 | 0 |  | 0 | 0 | 3.0855 | 0 | 0 | 1 | 0 | 0 | 0 | 0 | 0 | 0 | 0 | 0 |  | 0 |  | 0
28 | 73938991 | 73939288 | 72645652 | 1 | 1 | 1 | 2 | 91.01.05-085 | ФСЭМ-2022, 91.01.05-085, приказ Минстроя России от 18.05.2022 г. № 378/пр | Экскаваторы одноковшовые дизельные на гусеничном ходу, объем ковша 0,5 м3 | 1368 | 1011 | маш.-ч | маш.-ч | 1 | 0 | -1780628978 | 25.5 | 0 | 1433.48 | 537.64 | 0 | 0 | 1054.03 | 537.64 | 0 | 1 | 1.36 | 1 | 1 | 2 | 0 | 0 | 1 | 1 | 0 | 25.5 | 1 | 2 | 73939292 | 1 | 0 | 2 | 1 | 0 | 0 | 0 | 0 | 0 | 0 | 0 | 0 | 26877.765 | 13709.82 | 0 | 0 | 25.5 | 1 | 0 | 26877.765 | 13709.82 | 0 | 0 | 25.5 | 1 |  | 0 | 3.0855 | 3.0855 | 1433.48 | 1054.03 | 1.36 | 26877.77 | 13709.82 | 0 | 4423 | 1658.89 | 0 | 6081.89 | 0 | 4-100-060 | 6 | чел.-ч. | 1
29 | 73938991 | 73939293 | 72518592 | 119 | 1 | 1 | 1 | 1-100-20 |  | Средний разряд работы 2,0 | 1191 | 1013 | чел.-ч. | чел.-ч. | 1 | 0 | 370475345 | 154 | 0 | 0 | 0 | 325.57 | 0 | 0 | 0 | 325.57 | 1 | 1 | 1 | 1 | -2 | 0 | 0 | 1 | 1 | 0 | 154 | 1 | 2 | 73939295 | 1 | 0 | 3 | 1 | 0 | 0 | 0 | 0 | 0 | 0 | 0 | 0 | 0 | 0 | 50137.78 | 154 | 0 | 1 | 0 | 0 | 0 | 50137.78 | 154 | 0 | 1 | 2005.51 | 6.16 | 0 | 6.16 | 325.57 | 325.57 | 1 | 50137.78 | 0 | 0 | 0 | 0 | 2005.51 | 2005.51 | 1 |  | 0 |  | 0
30 | 73938991 | 73939296 | 72518612 | 119 | 1 | 1 | 1 | 1-100-25 |  | Средний разряд работы 2,5 | 1191 | 1013 | чел.-ч. | чел.-ч. | 1 | 0 | -1991603921 | 10.2 | 0 | 0 | 0 | 340.51 | 0 | 0 | 0 | 340.51 | 1 | 1 | 1 | 1 | -2 | 0 | 0 | 1 | 1 | 0 | 10.2 | 1 | 2 | 73939301 | 1 | 0 | 4 | 1 | 0 | 0 | 0 | 0 | 0 | 0 | 0 | 0 | 0 | 0 | 3473.202 | 10.2 | 0 | 1 | 0 | 0 | 0 | 3473.202 | 10.2 | 0 | 1 | 8335.68 | 24.48 | 0 | 24.48 | 340.51 | 340.51 | 1 | 3473.2 | 0 | 0 | 0 | 0 | 8335.68 | 8335.68 | 1 |  | 0 |  | 0
30 | 73938991 | 73939296 | 72518826 | 119 | 1 | 1 | 1 | 4-100-00 |  | Затраты труда машинистов | 1191 | 1013 | чел.-ч. | чел.-ч. | 1 | 0 | -1417349443 | 0.32 | 0 | 0 | 0 | 0 | 0 | 0 | 0 | 0 | 1 | 1 | 1 | 1 | -2 | 0 | 0 | 1 | 1 | 0 | 0.32 | 2 | 2 | 73939302 | 1 | 0 | 5 | 1 | 0 | 0 | 0 | 0 | 0 | 0 | 0 | 0 | 0 | 0 | 0 | 0 | 0 | 0 | 0 | 0 | 0 | 0 | 0 | 0 | 0 |  | 0 | 0 | 0.768 | 0 | 0 | 1 | 0 | 0 | 0 | 0 | 0 | 0 | 0 | 0 |  | 0 |  | 0
30 | 73938991 | 73939296 | 72646194 | 1 | 1 | 1 | 2 | 91.06.05-011 | ФСЭМ-2022, 91.06.05-011, приказ Минстроя России от 18.05.2022 г. № 378/пр | Погрузчики одноковшовые универсальные фронтальные пневмоколесные, номинальная вместимость основного ковша 2,6 м3, грузоподъемность 5 т | 1368 | 1011 | маш.-ч | маш.-ч | 1 | 0 | -1368259184 | 0.32 | 0 | 1681.82 | 459.98 | 0 | 0 | 1681.82 | 459.98 | 0 | 1 | 1 | 1 | 1 | -2 | 0 | 0 | 1 | 1 | 0 | 0.32 | 1 | 2 | 73939303 | 1 | 0 | 6 | 1 | 0 | 0 | 0 | 0 | 0 | 0 | 0 | 0 | 538.1824 | 147.1936 | 0 | 0 | 0.32 | 1 | 0 | 538.1824 | 147.1936 | 0 | 0 | 0.32 | 1 |  | 0 | 0.768 | 0.768 | 1681.82 | 1681.82 | 1 | 538.18 | 147.19 | 0 | 1291.64 | 353.26 | 0 | 1644.9 | 1 | 4-100-050 | 5 | чел.-ч. | 1
30 | 73938991 | 73939296 | 72519891 | 119 | 1 | 1 | 3 | 02.3.01.02 |  | Песок для строительных работ природный | 1339 | 1007 | м3 | м3 | 1 | 0 | 220090467 | 11 | 0 | 0 | 0 | 0 | 0 | 0 | 0 | 0 | 1 | 1 | 1 | 1 | 0 | 0 | 0 | 1 | 0 | 0 | 11 | 0 | 2 | 73939304 | 1 | 0 | 7 | 0 | 0 | 0 | 0 | 0 | 0 | 0 | 0 | 0 | 0 | 0 | 0 | 0 | 0 | 0 | 0 | 0 | 0 | 0 | 0 | 0 | 0 |  | 0 | 0 | 26.4 | 0 | 0 | 1 | 0 | 0 | 0 | 0 | 0 | 0 | 0 | 0 |  | 0 |  | 0
33 | 73938991 | 73939308 | 72518826 | 119 | 1 | 1 | 1 | 4-100-00 |  | Затраты труда машинистов | 1191 | 1013 | чел.-ч. | чел.-ч. | 1 | 0 | -1417349443 | 8.06 | 0 | 0 | 0 | 0 | 0 | 0 | 0 | 0 | 1 | 1 | 1 | 1 | -2 | 0 | 0 | 1 | 1 | 0 | 8.06 | 2 | 2 | 73939311 | 1 | 0 | 8 | 1 | 0 | 0 | 0 | 0 | 0 | 0 | 0 | 0 | 0 | 0 | 0 | 0 | 0 | 0 | 0 | 0 | 0 | 0 | 0 | 0 | 0 |  | 0 | 0 | 0.75764 | 0 | 0 | 1 | 0 | 0 | 0 | 0 | 0 | 0 | 0 | 0 |  | 0 |  | 0
33 | 73938991 | 73939308 | 72645603 | 1 | 1 | 1 | 2 | 91.01.01-034 | ФСЭМ-2022, 91.01.01-034, приказ Минстроя России от 18.05.2022 г. № 378/пр | Бульдозеры, мощность 59 кВт (80 л.с.) | 1368 | 1011 | маш.-ч | маш.-ч | 1 | 0 | 540934821 | 8.06 | 0 | 1167.71 | 459.98 | 0 | 0 | 828.16 | 459.98 | 0 | 1 | 1.41 | 1 | 1 | 2 | 0 | 0 | 1 | 1 | 0 | 8.06 | 1 | 2 | 73939312 | 1 | 0 | 9 | 1 | 0 | 0 | 0 | 0 | 0 | 0 | 0 | 0 | 6674.9696 | 3707.4388 | 0 | 0 | 8.06 | 1 | 0 | 6674.9696 | 3707.4388 | 0 | 0 | 8.06 | 1 |  | 0 | 0.75764 | 0.75764 | 1167.71 | 828.16 | 1.41 | 6674.97 | 3707.44 | 0 | 884.7 | 348.5 | 0 | 1233.2 | 0 | 4-100-050 | 5 | чел.-ч. | 1
34 | 73938991 | 73939313 | 72518582 | 119 | 1 | 1 | 1 | 1-100-15 |  | Средний разряд работы 1,5 | 1191 | 1013 | чел.-ч. | чел.-ч. | 1 | 0 | -267883188 | 97.2 | 0 | 0 | 0 | 312.13 | 0 | 0 | 0 | 312.13 | 1 | 1 | 1 | 1 | -2 | 0 | 0 | 1 | 1 | 0 | 97.2 | 1 | 2 | 73939315 | 1 | 0 | 10 | 1 | 0 | 0 | 0 | 0 | 0 | 0 | 0 | 0 | 0 | 0 | 30339.036 | 97.2 | 0 | 1 | 0 | 0 | 0 | 30339.036 | 97.2 | 0 | 1 | 606.78 | 1.944 | 0 | 1.944 | 312.13 | 312.13 | 1 | 30339.04 | 0 | 0 | 0 | 0 | 606.78 | 606.78 | 1 |  | 0 |  | 0
70 | 73938991 | 73939316 | 72518673 | 119 | 1 | 1 | 1 | 1-100-47 |  | Средний разряд работы 4,7 | 1191 | 1013 | чел.-ч. | чел.-ч. | 1 | 0 | 1521243167 | 5.7 | 0 | 0 | 0 | 442.06 | 0 | 0 | 0 | 442.06 | 1 | 1 | 1 | 1 | -2 | 0 | 0 | 1 | 1 | 0 | 5.7 | 1 | 2 | 73939321 | 1 | 0 | 11 | 1 | 0 | 0 | 0 | 0 | 0 | 0 | 0 | 0 | 0 | 0 | 2519.742 | 5.7 | 0 | 1 | 0 | 0 | 0 | 2519.742 | 5.7 | 0 | 1 | 2494.54 | 5.643 | 0 | 5.643 | 442.06 | 442.06 | 1 | 2519.74 | 0 | 0 | 0 | 0 | 2494.54 | 2494.54 | 1 |  | 0 |  | 0
70 | 73938991 | 73939316 | 72646149 | 1 | 1 | 1 | 2 | 91.06.03-001 | ФСЭМ-2022, 91.06.03-001, приказ Минстроя России от 18.05.2022 г. № 378/пр | Лебедки автономные гидравлические с двигателем внутреннего сгорания для бестраншейной замены трубопроводов и протяжки кабеля в комплекте с гидравлическим агрегатом, тяговое усилие 10 т | 1368 | 1011 | маш.-ч | маш.-ч | 1 | 0 | -322869027 | 0.9 | 0 | 470.42 | 0 | 0 | 0 | 345.9 | 0 | 0 | 1 | 1.36 | 1 | 1 | 2 | 0 | 0 | 1 | 1 | 0 | 0.9 | 1 | 2 | 73939322 | 1 | 0 | 12 | 1 | 0 | 0 | 0 | 0 | 0 | 0 | 0 | 0 | 311.31 | 0 | 0 | 0 | 0 | 1 | 0 | 311.31 | 0 | 0 | 0 | 0 | 1 |  | 0 | 0 | 0.891 | 470.42 | 345.9 | 1.36 | 311.31 | 0 | 0 | 419.14 | 0 | 0 | 419.14 | 0 |  | 0 |  | 0
70 | 73938991 | 73939316 | 72646970 | 1 | 1 | 1 | 2 | 91.14.05-021 | ФСЭМ-2022, 91.14.05-021, приказ Минстроя России от 18.05.2022 г. № 378/пр | Прицепы для барабанов полиэтиленовых труб, грузоподъемность до 4 т | 1368 | 1011 | маш.-ч | маш.-ч | 1 | 0 | -550484749 | 0.48 | 0 | 48.02 | 0 | 0 | 0 | 27.13 | 0 | 0 | 1 | 1.77 | 1 | 1 | 2 | 0 | 0 | 1 | 1 | 0 | 0.48 | 1 | 2 | 73939323 | 1 | 0 | 13 | 1 | 0 | 0 | 0 | 0 | 0 | 0 | 0 | 0 | 13.0224 | 0 | 0 | 0 | 0 | 1 | 0 | 13.0224 | 0 | 0 | 0 | 0 | 1 |  | 0 | 0 | 0.4752 | 48.02 | 27.13 | 1.77 | 13.02 | 0 | 0 | 22.82 | 0 | 0 | 22.82 | 0 |  | 0 |  | 0
70 | 73938991 | 73939316 | 72635017 | 1 | 1 | 1 | 3 | 24.3.05.02-0211 | ФСБЦ-2022, 24.3.05.02-0211, приказ Минстроя России от 18.05.2022 г. № 378/пр | Заглушка полиэтиленовая, ПЭ100, стандартное размерное отношение SDR11, номинальный наружный диаметр 63 мм | 1371 | 1013 | ШТ | ШТ | 1 | 0 | -1342207248 | 0 | 0 | 0 | 0 | 0 | 0 | 0 | 0 | 0 | 1 | 1 | 1 | 1 | 3 | 0 | 0 | 1 | 1 | 0 | 0 | 0 | 2 | 73939325 | 2 | 22528 | 15 | 1 | 0 | 0 | 0 | 0 | 0 | 0 | 0 | 0 | 0 | 0 | 0 | 0 | 0 | 0 | 0 | 0 | 0 | 0 | 0 | 0 | 0 |  | 0 | 0 | 0 | 0 | 0 | 1 | 0 | 0 | 0 | 0 | 0 | 0 | 0 | 2 |  | 0 |  | 0
75 | 73938991 | 73939330 | 72518640 | 119 | 1 | 1 | 1 | 1-100-34 |  | Средний разряд работы 3,4 | 1191 | 1013 | чел.-ч. | чел.-ч. | 1 | 0 | -1461236815 | 20.51 | 0 | 0 | 0 | 373.36 | 0 | 0 | 0 | 373.36 | 1 | 1 | 1 | 1 | -2 | 0 | 0 | 0 | 1 | 0 | 20.51 | 1 | 2 | 73939346 | 1 | 0 | 16 | 1 | 0 | 0 | 0 | 0 | 0 | 0 | 0 | 0 | 0 | 0 | 7657.6136 | 20.51 | 0 | 1 | 0 | 0 | 0 | 7657.6136 | 20.51 | 0 | 1 | 229.73 | 0.6153 | 0 | 0.6153 | 373.36 | 373.36 | 1 | 7657.61 | 0 | 0 | 0 | 0 | 229.73 | 229.73 | 1 |  | 0 |  | 0
75 | 73938991 | 73939330 | 72518826 | 119 | 1 | 1 | 1 | 4-100-00 |  | Затраты труда машинистов | 1191 | 1013 | чел.-ч. | чел.-ч. | 1 | 0 | -1417349443 | 11.96 | 0 | 0 | 0 | 0 | 0 | 0 | 0 | 0 | 1 | 1 | 1 | 1 | -2 | 0 | 0 | 0 | 1 | 0 | 11.96 | 2 | 2 | 73939347 | 1 | 0 | 17 | 1 | 0 | 0 | 0 | 0 | 0 | 0 | 0 | 0 | 0 | 0 | 0 | 0 | 0 | 0 | 0 | 0 | 0 | 0 | 0 | 0 | 0 |  | 0 | 0 | 0.3588 | 0 | 0 | 1 | 0 | 0 | 0 | 0 | 0 | 0 | 0 | 0 |  | 0 |  | 0
75 | 73938991 | 73939330 | 72646682 | 1 | 1 | 1 | 2 | 91.10.05-004 | ФСЭМ-2022, 91.10.05-004, приказ Минстроя России от 18.05.2022 г. № 378/пр | Трубоукладчики, номинальная грузоподъемность 6,3 т | 1368 | 1011 | маш.-ч | маш.-ч | 1 | 0 | -733090258 | 11.44 | 0 | 1172.93 | 459.98 | 0 | 0 | 994.01 | 459.98 | 0 | 1 | 1.18 | 1 | 1 | 2 | 0 | 0 | 0 | 1 | 0 | 11.44 | 1 | 2 | 73939348 | 1 | 0 | 18 | 1 | 0 | 0 | 0 | 0 | 0 | 0 | 0 | 0 | 11371.4744 | 5262.1712 | 0 | 0 | 11.44 | 1 | 0 | 11371.4744 | 5262.1712 | 0 | 0 | 11.44 | 1 |  | 0 | 0.3432 | 0.3432 | 1172.93 | 994.01 | 1.18 | 11371.47 | 5262.17 | 0 | 402.55 | 157.87 | 0 | 560.42 | 0 | 4-100-050 | 5 | чел.-ч. | 1
75 | 73938991 | 73939330 | 72647129 | 1 | 1 | 1 | 2 | 91.17.04-233 | ФСЭМ-2022, 91.17.04-233, приказ Минстроя России от 18.05.2022 г. № 378/пр | Аппараты сварочные для ручной дуговой сварки, сварочный ток до 350 А | 1368 | 1011 | маш.-ч | маш.-ч | 1 | 0 | 1678177714 | 2.07 | 0 | 43.87 | 0 | 0 | 0 | 43.87 | 0 | 0 | 1 | 1 | 1 | 1 | -2 | 0 | 0 | 0 | 1 | 0 | 2.07 | 1 | 2 | 73939349 | 1 | 0 | 19 | 1 | 0 | 0 | 0 | 0 | 0 | 0 | 0 | 0 | 90.8109 | 0 | 0 | 0 | 0 | 1 | 0 | 90.8109 | 0 | 0 | 0 | 0 | 1 |  | 0 | 0 | 0.0621 | 43.87 | 43.87 | 1 | 90.81 | 0 | 0 | 2.72 | 0 | 0 | 2.72 | 1 |  | 0 |  | 0
75 | 73938991 | 73939330 | 72647141 | 1 | 1 | 1 | 2 | 91.18.01-007 | ФСЭМ-2022 доп.13, 91.18.01-007, приказ Минстроя России от 07.02.2025 г. № 69/пр | Компрессоры винтовые передвижные с двигателем внутреннего сгорания, давление до 0,7 МПа (7 атм), производительность до 5,4 м3/мин | 1368 | 1011 | маш.-ч | маш.-ч | 1 | 0 | -2130331961 | 0.52 | 0 | 417.12 | 400.24 | 0 | 0 | 417.12 | 400.24 | 0 | 1 | 1 | 1 | 1 | -2 | 0 | 0 | 0 | 1 | 0 | 0.52 | 1 | 2 | 73939350 | 1 | 0 | 20 | 1 | 0 | 0 | 0 | 0 | 0 | 0 | 0 | 0 | 216.9024 | 208.1248 | 0 | 0 | 0.52 | 1 | 0 | 216.9024 | 208.1248 | 0 | 0 | 0.52 | 1 |  | 0 | 0.0156 | 0.0156 | 417.12 | 417.12 | 1 | 216.9 | 208.12 | 0 | 6.51 | 6.24 | 0 | 12.75 | 1 | 4-100-040 | 4 | чел.-ч. | 1
75 | 73938991 | 73939330 | 72647493 | 1 | 1 | 1 | 2 | 91.21.01-012 | ФСЭМ-2022 доп.11, 91.21.01-012, приказ Минстроя России от 09.08.2024 г. № 524/пр | Агрегаты окрасочные высокого давления для окраски поверхностей конструкций, мощность 1 кВт | 1368 | 1011 | маш.-ч | маш.-ч | 1 | 0 | 571220797 | 0.52 | 0 | 6.69 | 0 | 0 | 0 | 4.52 | 0 | 0 | 1 | 1.48 | 1 | 1 | 2 | 0 | 0 | 0 | 1 | 0 | 0.52 | 1 | 2 | 73939351 | 1 | 0 | 21 | 1 | 0 | 0 | 0 | 0 | 0 | 0 | 0 | 0 | 2.3504 | 0 | 0 | 0 | 0 | 1 | 0 | 2.3504 | 0 | 0 | 0 | 0 | 1 |  | 0 | 0 | 0.0156 | 6.69 | 4.52 | 1.48 | 2.35 | 0 | 0 | 0.1 | 0 | 0 | 0.1 | 0 |  | 0 |  | 0
75 | 73938991 | 73939330 | 72591353 | 1 | 1 | 1 | 3 | 01.7.03.04-0001 | ФСБЦ-2022, 01.7.03.04-0001, приказ Минстроя России от 18.05.2022 г. № 378/пр | Электроэнергия | 1383 | 1013 | КВТ-Ч | КВТ-Ч | 1 | 0 | 86017057 | 1.386 | 9.55 | 0 | 0 | 0 | 9.55 | 0 | 0 | 0 | 1 | 1 | 1 | 1 | -2 | 0 | 0 | 0 | 1 | 0 | 1.386 | 0 | 2 | 73939352 | 1 | 0 | 22 | 1 | 0 | 0 | 0 | 0 | 0 | 0 | 0 | 13.2363 | 0 | 0 | 0 | 0 | 0 | 1 | 13.2363 | 0 | 0 | 0 | 0 | 0 | 1 |  | 0 | 0 | 0.04158 | 9.55 | 9.55 | 1 | 13.24 | 0 | 0.4 | 0 | 0 | 0 | 0.4 | 1 |  | 0 |  | 0
75 | 73938991 | 73939330 | 72592092 | 1 | 1 | 1 | 3 | 01.7.11.07-0227 | ФСБЦ-2022, 01.7.11.07-0227, приказ Минстроя России от 18.05.2022 г. № 378/пр | Электроды сварочные для сварки низколегированных и углеродистых сталей УОНИ 13/45, Э42А, диаметр 4-5 мм | 1346 | 1009 | кг | кг | 1 | 0 | 743240341 | 0.7 | 131.85 | 0 | 0 | 0 | 131.85 | 0 | 0 | 0 | 1 | 1 | 1 | 1 | -2 | 0 | 0 | 0 | 1 | 0 | 0.7 | 0 | 2 | 73939353 | 1 | 0 | 23 | 1 | 0 | 0 | 0 | 0 | 0 | 0 | 0 | 92.295 | 0 | 0 | 0 | 0 | 0 | 1 | 92.295 | 0 | 0 | 0 | 0 | 0 | 1 |  | 0 | 0 | 0.021 | 131.85 | 131.85 | 1 | 92.3 | 0 | 2.77 | 0 | 0 | 0 | 2.77 | 1 |  | 0 |  | 0
75 | 73938991 | 73939330 | 72592880 | 1 | 1 | 1 | 3 | 01.7.15.05-0012 | ФСБЦ-2022, 01.7.15.05-0012, приказ Минстроя России от 18.05.2022 г. № 378/пр | Гайки стальные шестигранные, диаметр резьбы М8 (М10) | 1348 | 1009 | т | т | 1000 | 0 | -338788761 | 0.0004 | 122599.58 | 0 | 0 | 0 | 108495.2 | 0 | 0 | 0 | 1.13 | 1 | 1 | 1 | 2 | 0 | 0 | 0 | 1 | 0 | 0.0004 | 0 | 2 | 73939354 | 1 | 0 | 24 | 1 | 0 | 0 | 0 | 0 | 0 | 0 | 0 | 43.3981 | 0 | 0 | 0 | 0 | 0 | 1 | 43.3981 | 0 | 0 | 0 | 0 | 0 | 1 |  | 0 | 0 | 1.2e-05 | 122599.58 | 108495.2 | 1.13 | 43.4 | 0 | 1.47 | 0 | 0 | 0 | 1.47 | 0 |  | 0 |  | 0
75 | 73938991 | 73939330 | 72598246 | 1 | 1 | 1 | 3 | 07.2.07.13-0221 | ФСБЦ-2022, 07.2.07.13-0221, приказ Минстроя России от 18.05.2022 г. № 378/пр | Хомуты стальные | 1346 | 1009 | кг | кг | 1 | 0 | -225116568 | 1 | 63.71 | 0 | 0 | 0 | 44.55 | 0 | 0 | 0 | 1.43 | 1 | 1 | 1 | 2 | 0 | 0 | 0 | 1 | 0 | 1 | 0 | 2 | 73939355 | 1 | 0 | 25 | 1 | 0 | 0 | 0 | 0 | 0 | 0 | 0 | 44.55 | 0 | 0 | 0 | 0 | 0 | 1 | 44.55 | 0 | 0 | 0 | 0 | 0 | 1 |  | 0 | 0 | 0.03 | 63.71 | 44.55 | 1.43 | 44.55 | 0 | 1.91 | 0 | 0 | 0 | 1.91 | 0 |  | 0 |  | 0
75 | 73938991 | 73939330 | 72610535 | 1 | 1 | 1 | 3 | 14.4.01.18-0002 | ФСБЦ-2022 доп.9, 14.4.01.18-0002, приказ Минстроя России от 16.02.2024 г. № 102/пр | Грунтовка ФЛ-03К | 1348 | 1009 | т | т | 1000 | 0 | 2036013562 | 0.0014 | 104956.62 | 0 | 0 | 0 | 74437.32 | 0 | 0 | 0 | 1.41 | 1 | 1 | 1 | 2 | 0 | 0 | 0 | 1 | 0 | 0.0014 | 0 | 2 | 73939356 | 1 | 0 | 26 | 1 | 0 | 0 | 0 | 0 | 0 | 0 | 0 | 104.2122 | 0 | 0 | 0 | 0 | 0 | 1 | 104.2122 | 0 | 0 | 0 | 0 | 0 | 1 |  | 0 | 0 | 4.2e-05 | 104956.62 | 74437.32 | 1.41 | 104.21 | 0 | 4.41 | 0 | 0 | 0 | 4.41 | 0 |  | 0 |  | 0
75 | 73938991 | 73939330 | 72610660 | 1 | 1 | 1 | 3 | 14.4.04.04-0010 | ФСБЦ-2022 доп.4, 14.4.04.04-0010, приказ Минстроя России от 27.12.2022 г. № 1133/пр | Эмаль кремнийорганическая КО-811, КО-811К, цветная | 1348 | 1009 | т | т | 1000 | 0 | -1956910026 | 0.0036 | 346815.83 | 0 | 0 | 0 | 260763.78 | 0 | 0 | 0 | 1.33 | 1 | 1 | 1 | 2 | 0 | 0 | 0 | 1 | 0 | 0.0036 | 0 | 2 | 73939357 | 1 | 0 | 27 | 1 | 0 | 0 | 0 | 0 | 0 | 0 | 0 | 938.7496 | 0 | 0 | 0 | 0 | 0 | 1 | 938.7496 | 0 | 0 | 0 | 0 | 0 | 1 |  | 0 | 0 | 0.000108 | 346815.83 | 260763.78 | 1.33 | 938.75 | 0 | 37.46 | 0 | 0 | 0 | 37.46 | 0 |  | 0 |  | 0
75 | 73938991 | 73939330 | 72610910 | 1 | 1 | 1 | 3 | 14.5.09.02-0002 | ФСБЦ-2022, 14.5.09.02-0002, приказ Минстроя России от 18.05.2022 г. № 378/пр | Ксилол нефтяной, марка А | 1348 | 1009 | т | т | 1000 | 0 | -1562225454 | 0.00022 | 127487.86 | 0 | 0 | 0 | 75885.63 | 0 | 0 | 0 | 1.68 | 1 | 1 | 1 | 2 | 0 | 0 | 0 | 1 | 0 | 0.00022 | 0 | 2 | 73939358 | 1 | 0 | 28 | 1 | 0 | 0 | 0 | 0 | 0 | 0 | 0 | 16.6948 | 0 | 0 | 0 | 0 | 0 | 1 | 16.6948 | 0 | 0 | 0 | 0 | 0 | 1 |  | 0 | 0 | 6.6e-06 | 127487.86 | 75885.63 | 1.68 | 16.69 | 0 | 0.84 | 0 | 0 | 0 | 0.84 | 0 |  | 0 |  | 0
75 | 73938991 | 73939330 | 72610937 | 1 | 1 | 1 | 3 | 14.5.09.07-0030 | ФСБЦ-2022, 14.5.09.07-0030, приказ Минстроя России от 18.05.2022 г. № 378/пр | Растворитель Р-4 | 1348 | 1009 | т | т | 1000 | 0 | -1048603184 | 0.0017 | 165524.44 | 0 | 0 | 0 | 98526.45 | 0 | 0 | 0 | 1.68 | 1 | 1 | 1 | 2 | 0 | 0 | 0 | 1 | 0 | 0.0017 | 0 | 2 | 73939359 | 1 | 0 | 29 | 1 | 0 | 0 | 0 | 0 | 0 | 0 | 0 | 167.495 | 0 | 0 | 0 | 0 | 0 | 1 | 167.495 | 0 | 0 | 0 | 0 | 0 | 1 |  | 0 | 0 | 5.1e-05 | 165524.44 | 98526.45 | 1.68 | 167.49 | 0 | 8.44 | 0 | 0 | 0 | 8.44 | 0 |  | 0 |  | 0
75 | 73938991 | 73939330 | 72629460 | 1 | 1 | 1 | 3 | 23.5.02.02-0033 | ФСБЦ-2022, 23.5.02.02-0033, приказ Минстроя России от 18.05.2022 г. № 378/пр | Трубы стальные электросварные прямошовные из стали марок Ст2, 10, наружный диаметр 57 мм, толщина стенки 3 мм | 1301 | 1003 | м | м | 1 | 0 | 918212004 | 100 | 201.05 | 0 | 0 | 0 | 201.05 | 0 | 0 | 0 | 1 | 1 | 1 | 1 | 0 | 0 | 0 | 0 | 0 | 0 | 100 | 0 | 1 | -1 | 0 | 0 |  | 0 | 0 | 0 | 0 | 0 | 0 | 0 | 0 | 0 | 0 | 0 | 0 | 0 | 0 | 0 | 0 | 0 | 0 | 0 | 0 | 0 | 0 |  | 0 | 0 | 3 | 201.05 | 201.05 | 1 | 20105 | 0 | 603.15 | 0 | 0 | 0 | 603.15 | 1 |  | 0 |  | 0
77 | 73938991 | 73939362 | 72518646 | 119 | 1 | 1 | 1 | 1-100-37 |  | Средний разряд работы 3,7 | 1191 | 1013 | чел.-ч. | чел.-ч. | 1 | 0 | -1105933552 | 0.28 | 0 | 0 | 0 | 386.8 | 0 | 0 | 0 | 386.8 | 1 | 1 | 1 | 1 | -2 | 0 | 0 | 1 | 1 | 0 | 0.28 | 1 | 2 | 73939369 | 1 | 0 | 31 | 1 | 0 | 0 | 0 | 0 | 0 | 0 | 0 | 0 | 0 | 0 | 108.304 | 0.28 | 0 | 1 | 0 | 0 | 0 | 108.304 | 0.28 | 0 | 1 | 0 | 0 | 0 | 0 | 386.8 | 386.8 | 1 | 108.3 | 0 | 0 | 0 | 0 | 0 | 0 | 1 |  | 0 |  | 0
77 | 73938991 | 73939362 | 72647089 | 1 | 1 | 1 | 2 | 91.17.04-039 | ФСЭМ-2022 доп.15, 91.17.04-039, приказ Минстроя России от 14.08.2025 г. № 490/пр | Аппараты для муфтовой сварки пластмассовых труб диаметром до 200 мм | 1368 | 1011 | маш.-ч | маш.-ч | 1 | 0 | 860887119 | 0.15 | 0 | 13.81 | 0 | 0 | 0 | 8.63 | 0 | 0 | 1 | 1.6 | 1 | 1 | 2 | 0 | 0 | 1 | 1 | 0 | 0.15 | 1 | 2 | 73939370 | 1 | 0 | 32 | 1 | 0 | 0 | 0 | 0 | 0 | 0 | 0 | 0 | 1.2945 | 0 | 0 | 0 | 0 | 1 | 0 | 1.2945 | 0 | 0 | 0 | 0 | 1 |  | 0 | 0 | 0 | 13.81 | 8.63 | 1.6 | 1.29 | 0 | 0 | 0 | 0 | 0 | 0 | 0 |  | 0 |  | 0
77 | 73938991 | 73939362 | 72647111 | 1 | 1 | 1 | 2 | 91.17.04-152 | ФСЭМ-2022, 91.17.04-152, приказ Минстроя России от 18.05.2022 г. № 378/пр | Позиционеры-центраторы для сборки и сварки полиэтиленовых труб диаметром до 63 мм | 1368 | 1011 | маш.-ч | маш.-ч | 1 | 0 | 1391482573 | 0.29 | 0 | 4.34 | 0 | 0 | 0 | 3.34 | 0 | 0 | 1 | 1.3 | 1 | 1 | 2 | 0 | 0 | 1 | 1 | 0 | 0.29 | 1 | 2 | 73939371 | 1 | 0 | 33 | 1 | 0 | 0 | 0 | 0 | 0 | 0 | 0 | 0 | 0.9686 | 0 | 0 | 0 | 0 | 1 | 0 | 0.9686 | 0 | 0 | 0 | 0 | 1 |  | 0 | 0 | 0 | 4.34 | 3.34 | 1.3 | 0.97 | 0 | 0 | 0 | 0 | 0 | 0 | 0 |  | 0 |  | 0
77 | 73938991 | 73939362 | 72589277 | 1 | 1 | 1 | 3 | 01.3.01.07-0009 | ФСБЦ-2022, 01.3.01.07-0009, приказ Минстроя России от 18.05.2022 г. № 378/пр | Спирт этиловый ректификованный технический, сорт I | 1346 | 1009 | кг | кг | 1 | 0 | 478489546 | 0.01 | 1002.64 | 0 | 0 | 0 | 596.81 | 0 | 0 | 0 | 1.68 | 1 | 1 | 1 | 2 | 0 | 0 | 1 | 1 | 0 | 0.01 | 0 | 2 | 73939372 | 1 | 0 | 34 | 1 | 0 | 0 | 0 | 0 | 0 | 0 | 0 | 5.9681 | 0 | 0 | 0 | 0 | 0 | 1 | 5.9681 | 0 | 0 | 0 | 0 | 0 | 1 |  | 0 | 0 | 0 | 1002.64 | 596.81 | 1.68 | 5.97 | 0 | 0 | 0 | 0 | 0 | 0 | 0 |  | 0 |  | 0
77 | 73938991 | 73939362 | 72594025 | 1 | 1 | 1 | 3 | 01.7.20.08-0051 | ФСБЦ-2022 доп.8, 01.7.20.08-0051, приказ Минстроя России от 14.11.2023 г. № 817/пр | Ветошь хлопчатобумажная цветная | 1346 | 1009 | кг | кг | 1 | 0 | -1493600273 | 0.001 | 91.46 | 0 | 0 | 0 | 56.11 | 0 | 0 | 0 | 1.63 | 1 | 1 | 1 | 2 | 0 | 0 | 1 | 1 | 0 | 0.001 | 0 | 2 | 73939373 | 1 | 0 | 35 | 1 | 0 | 0 | 0 | 0 | 0 | 0 | 0 | 0.05611 | 0 | 0 | 0 | 0 | 0 | 1 | 0.05611 | 0 | 0 | 0 | 0 | 0 | 1 |  | 0 | 0 | 0 | 91.46 | 56.11 | 1.63 | 0.06 | 0 | 0 | 0 | 0 | 0 | 0 | 0 |  | 0 |  | 0
77 | 73938991 | 73939362 | 72635251 | 1 | 1 | 1 | 3 | 24.3.05.07-0512 | ФСБЦ-2022, 24.3.05.07-0512, приказ Минстроя России от 18.05.2022 г. № 378/пр | Муфта полиэтиленовая электросварная, ПЭ100, SDR11, диаметр 32 мм | 1371 | 1013 | ШТ | ШТ | 1 | 0 | 1640984246 | 1 | 153.4 | 0 | 0 | 0 | 120.79 | 0 | 0 | 0 | 1.27 | 1 | 1 | 1 | 0 | 0 | 0 | 1 | 0 | 0 | 1 | 0 | 1 | -1 | 0 | 0 |  | 0 | 0 | 0 | 0 | 0 | 0 | 0 | 0 | 0 | 0 | 0 | 0 | 0 | 0 | 0 | 0 | 0 | 0 | 0 | 0 | 0 | 0 |  | 0 | 0 | 0 | 153.4 | 120.79 | 1.27 | 120.79 | 0 | 0 | 0 | 0 | 0 | 0 | 0 |  | 0 |  | 0
79 | 73938991 | 73939376 | 72518646 | 119 | 1 | 1 | 1 | 1-100-37 |  | Средний разряд работы 3,7 | 1191 | 1013 | чел.-ч. | чел.-ч. | 1 | 0 | -1105933552 | 0.32 | 0 | 0 | 0 | 386.8 | 0 | 0 | 0 | 386.8 | 1 | 1 | 1 | 1 | -2 | 0 | 0 | 1 | 1 | 0 | 0.32 | 1 | 2 | 73939383 | 1 | 0 | 37 | 1 | 0 | 0 | 0 | 0 | 0 | 0 | 0 | 0 | 0 | 0 | 123.776 | 0.32 | 0 | 1 | 0 | 0 | 0 | 123.776 | 0.32 | 0 | 1 | 123.78 | 0.32 | 0 | 0.32 | 386.8 | 386.8 | 1 | 123.78 | 0 | 0 | 0 | 0 | 123.78 | 123.78 | 1 |  | 0 |  | 0
79 | 73938991 | 73939376 | 72647089 | 1 | 1 | 1 | 2 | 91.17.04-039 | ФСЭМ-2022 доп.15, 91.17.04-039, приказ Минстроя России от 14.08.2025 г. № 490/пр | Аппараты для муфтовой сварки пластмассовых труб диаметром до 200 мм | 1368 | 1011 | маш.-ч | маш.-ч | 1 | 0 | 860887119 | 0.19 | 0 | 13.81 | 0 | 0 | 0 | 8.63 | 0 | 0 | 1 | 1.6 | 1 | 1 | 2 | 0 | 0 | 1 | 1 | 0 | 0.19 | 1 | 2 | 73939384 | 1 | 0 | 38 | 1 | 0 | 0 | 0 | 0 | 0 | 0 | 0 | 0 | 1.6397 | 0 | 0 | 0 | 0 | 1 | 0 | 1.6397 | 0 | 0 | 0 | 0 | 1 |  | 0 | 0 | 0.19 | 13.81 | 8.63 | 1.6 | 1.64 | 0 | 0 | 2.62 | 0 | 0 | 2.62 | 0 |  | 0 |  | 0
79 | 73938991 | 73939376 | 72647111 | 1 | 1 | 1 | 2 | 91.17.04-152 | ФСЭМ-2022, 91.17.04-152, приказ Минстроя России от 18.05.2022 г. № 378/пр | Позиционеры-центраторы для сборки и сварки полиэтиленовых труб диаметром до 63 мм | 1368 | 1011 | маш.-ч | маш.-ч | 1 | 0 | 1391482573 | 0.33 | 0 | 4.34 | 0 | 0 | 0 | 3.34 | 0 | 0 | 1 | 1.3 | 1 | 1 | 2 | 0 | 0 | 1 | 1 | 0 | 0.33 | 1 | 2 | 73939385 | 1 | 0 | 39 | 1 | 0 | 0 | 0 | 0 | 0 | 0 | 0 | 0 | 1.1022 | 0 | 0 | 0 | 0 | 1 | 0 | 1.1022 | 0 | 0 | 0 | 0 | 1 |  | 0 | 0 | 0.33 | 4.34 | 3.34 | 1.3 | 1.1 | 0 | 0 | 1.43 | 0 | 0 | 1.43 | 0 |  | 0 |  | 0
79 | 73938991 | 73939376 | 72589277 | 1 | 1 | 1 | 3 | 01.3.01.07-0009 | ФСБЦ-2022, 01.3.01.07-0009, приказ Минстроя России от 18.05.2022 г. № 378/пр | Спирт этиловый ректификованный технический, сорт I | 1346 | 1009 | кг | кг | 1 | 0 | 478489546 | 0.02 | 1002.64 | 0 | 0 | 0 | 596.81 | 0 | 0 | 0 | 1.68 | 1 | 1 | 1 | 2 | 0 | 0 | 1 | 1 | 0 | 0.02 | 0 | 2 | 73939386 | 1 | 0 | 40 | 1 | 0 | 0 | 0 | 0 | 0 | 0 | 0 | 11.9362 | 0 | 0 | 0 | 0 | 0 | 1 | 11.9362 | 0 | 0 | 0 | 0 | 0 | 1 |  | 0 | 0 | 0.02 | 1002.64 | 596.81 | 1.68 | 11.94 | 0 | 20.05 | 0 | 0 | 0 | 20.05 | 0 |  | 0 |  | 0
79 | 73938991 | 73939376 | 72594025 | 1 | 1 | 1 | 3 | 01.7.20.08-0051 | ФСБЦ-2022 доп.8, 01.7.20.08-0051, приказ Минстроя России от 14.11.2023 г. № 817/пр | Ветошь хлопчатобумажная цветная | 1346 | 1009 | кг | кг | 1 | 0 | -1493600273 | 0.002 | 91.46 | 0 | 0 | 0 | 56.11 | 0 | 0 | 0 | 1.63 | 1 | 1 | 1 | 2 | 0 | 0 | 1 | 1 | 0 | 0.002 | 0 | 2 | 73939387 | 1 | 0 | 41 | 1 | 0 | 0 | 0 | 0 | 0 | 0 | 0 | 0.11222 | 0 | 0 | 0 | 0 | 0 | 1 | 0.11222 | 0 | 0 | 0 | 0 | 0 | 1 |  | 0 | 0 | 0.002 | 91.46 | 56.11 | 1.63 | 0.11 | 0 | 0.18 | 0 | 0 | 0 | 0.18 | 0 |  | 0 |  | 0
79 | 73938991 | 73939376 | 72635290 | 1 | 1 | 1 | 3 | 24.3.05.07-0603 | ФСБЦ-2022, 24.3.05.07-0603, приказ Минстроя России от 18.05.2022 г. № 378/пр | Муфта полиэтиленовая электросварная, ПЭ100, SDR11, диаметр 63 мм | 1371 | 1013 | ШТ | ШТ | 1 | 0 | -669902663 | 1 | 262.69 | 0 | 0 | 0 | 206.84 | 0 | 0 | 0 | 1.27 | 1 | 1 | 1 | 0 | 0 | 0 | 1 | 0 | 0 | 1 | 0 | 1 | -1 | 0 | 0 |  | 0 | 0 | 0 | 0 | 0 | 0 | 0 | 0 | 0 | 0 | 0 | 0 | 0 | 0 | 0 | 0 | 0 | 0 | 0 | 0 | 0 | 0 |  | 0 | 0 | 1 | 262.69 | 206.84 | 1.27 | 206.84 | 0 | 262.69 | 0 | 0 | 0 | 262.69 | 0 |  | 0 |  | 0
81 | 73938991 | 73939390 | 72518644 | 119 | 1 | 1 | 1 | 1-100-36 |  | Средний разряд работы 3,6 | 1191 | 1013 | чел.-ч. | чел.-ч. | 1 | 0 | 1733635447 | 0.33 | 0 | 0 | 0 | 382.32 | 0 | 0 | 0 | 382.32 | 1 | 1 | 1 | 1 | -2 | 0 | 0 | 1 | 1 | 0 | 0.33 | 1 | 2 | 73939397 | 1 | 0 | 43 | 1 | 0 | 0 | 0 | 0 | 0 | 0 | 0 | 0 | 0 | 0 | 126.1656 | 0.33 | 0 | 1 | 0 | 0 | 0 | 126.1656 | 0.33 | 0 | 1 | 126.17 | 0.33 | 0 | 0.33 | 382.32 | 382.32 | 1 | 126.17 | 0 | 0 | 0 | 0 | 126.17 | 126.17 | 1 |  | 0 |  | 0
81 | 73938991 | 73939390 | 72647089 | 1 | 1 | 1 | 2 | 91.17.04-039 | ФСЭМ-2022 доп.15, 91.17.04-039, приказ Минстроя России от 14.08.2025 г. № 490/пр | Аппараты для муфтовой сварки пластмассовых труб диаметром до 200 мм | 1368 | 1011 | маш.-ч | маш.-ч | 1 | 0 | 860887119 | 0.17 | 0 | 13.81 | 0 | 0 | 0 | 8.63 | 0 | 0 | 1 | 1.6 | 1 | 1 | 2 | 0 | 0 | 1 | 1 | 0 | 0.17 | 1 | 2 | 73939398 | 1 | 0 | 44 | 1 | 0 | 0 | 0 | 0 | 0 | 0 | 0 | 0 | 1.4671 | 0 | 0 | 0 | 0 | 1 | 0 | 1.4671 | 0 | 0 | 0 | 0 | 1 |  | 0 | 0 | 0.17 | 13.81 | 8.63 | 1.6 | 1.47 | 0 | 0 | 2.35 | 0 | 0 | 2.35 | 0 |  | 0 |  | 0
81 | 73938991 | 73939390 | 72647111 | 1 | 1 | 1 | 2 | 91.17.04-152 | ФСЭМ-2022, 91.17.04-152, приказ Минстроя России от 18.05.2022 г. № 378/пр | Позиционеры-центраторы для сборки и сварки полиэтиленовых труб диаметром до 63 мм | 1368 | 1011 | маш.-ч | маш.-ч | 1 | 0 | 1391482573 | 0.35 | 0 | 4.34 | 0 | 0 | 0 | 3.34 | 0 | 0 | 1 | 1.3 | 1 | 1 | 2 | 0 | 0 | 1 | 1 | 0 | 0.35 | 1 | 2 | 73939399 | 1 | 0 | 45 | 1 | 0 | 0 | 0 | 0 | 0 | 0 | 0 | 0 | 1.169 | 0 | 0 | 0 | 0 | 1 | 0 | 1.169 | 0 | 0 | 0 | 0 | 1 |  | 0 | 0 | 0.35 | 4.34 | 3.34 | 1.3 | 1.17 | 0 | 0 | 1.52 | 0 | 0 | 1.52 | 0 |  | 0 |  | 0
81 | 73938991 | 73939390 | 72589277 | 1 | 1 | 1 | 3 | 01.3.01.07-0009 | ФСБЦ-2022, 01.3.01.07-0009, приказ Минстроя России от 18.05.2022 г. № 378/пр | Спирт этиловый ректификованный технический, сорт I | 1346 | 1009 | кг | кг | 1 | 0 | 478489546 | 0.02 | 1002.64 | 0 | 0 | 0 | 596.81 | 0 | 0 | 0 | 1.68 | 1 | 1 | 1 | 2 | 0 | 0 | 1 | 1 | 0 | 0.02 | 0 | 2 | 73939400 | 1 | 0 | 46 | 1 | 0 | 0 | 0 | 0 | 0 | 0 | 0 | 11.9362 | 0 | 0 | 0 | 0 | 0 | 1 | 11.9362 | 0 | 0 | 0 | 0 | 0 | 1 |  | 0 | 0 | 0.02 | 1002.64 | 596.81 | 1.68 | 11.94 | 0 | 20.05 | 0 | 0 | 0 | 20.05 | 0 |  | 0 |  | 0
81 | 73938991 | 73939390 | 72594025 | 1 | 1 | 1 | 3 | 01.7.20.08-0051 | ФСБЦ-2022 доп.8, 01.7.20.08-0051, приказ Минстроя России от 14.11.2023 г. № 817/пр | Ветошь хлопчатобумажная цветная | 1346 | 1009 | кг | кг | 1 | 0 | -1493600273 | 0.002 | 91.46 | 0 | 0 | 0 | 56.11 | 0 | 0 | 0 | 1.63 | 1 | 1 | 1 | 2 | 0 | 0 | 1 | 1 | 0 | 0.002 | 0 | 2 | 73939401 | 1 | 0 | 47 | 1 | 0 | 0 | 0 | 0 | 0 | 0 | 0 | 0.11222 | 0 | 0 | 0 | 0 | 0 | 1 | 0.11222 | 0 | 0 | 0 | 0 | 0 | 1 |  | 0 | 0 | 0.002 | 91.46 | 56.11 | 1.63 | 0.11 | 0 | 0.18 | 0 | 0 | 0 | 0.18 | 0 |  | 0 |  | 0
81 | 73938991 | 73939390 | 72524535 | 119 | 1 | 1 | 3 | 24.3.05.08 |  | Отводы полимерные с закладными электронагревателями | 1371 | 1013 | ШТ | ШТ | 1 | 0 | -70841237 | 1 | 0 | 0 | 0 | 0 | 0 | 0 | 0 | 0 | 1 | 1 | 1 | 1 | 0 | 0 | 0 | 1 | 0 | 0 | 1 | 0 | 2 | 73939402 | 1 | 0 | 48 | 0 | 0 | 0 | 0 | 0 | 0 | 0 | 0 | 0 | 0 | 0 | 0 | 0 | 0 | 0 | 0 | 0 | 0 | 0 | 0 | 0 | 0 |  | 0 | 0 | 1 | 0 | 0 | 1 | 0 | 0 | 0 | 0 | 0 | 0 | 0 | 0 |  | 0 |  | 0
84 | 73938991 | 73939405 | 72518669 | 119 | 1 | 1 | 1 | 1-100-45 |  | Средний разряд работы 4,5 | 1191 | 1013 | чел.-ч. | чел.-ч. | 1 | 0 | 1903532093 | 0.96 | 0 | 0 | 0 | 430.11 | 0 | 0 | 0 | 430.11 | 1 | 1 | 1 | 1 | -2 | 0 | 0 | 1 | 1 | 0 | 0.96 | 1 | 2 | 73939410 | 1 | 0 | 49 | 1 | 0 | 0 | 0 | 0 | 0 | 0 | 0 | 0 | 0 | 0 | 412.9056 | 0.96 | 0 | 1 | 0 | 0 | 0 | 412.9056 | 0.96 | 0 | 1 | 0 | 0 | 0 | 0 | 430.11 | 430.11 | 1 | 412.91 | 0 | 0 | 0 | 0 | 0 | 0 | 1 |  | 0 |  | 0
84 | 73938991 | 73939405 | 72647089 | 1 | 1 | 1 | 2 | 91.17.04-039 | ФСЭМ-2022 доп.15, 91.17.04-039, приказ Минстроя России от 14.08.2025 г. № 490/пр | Аппараты для муфтовой сварки пластмассовых труб диаметром до 200 мм | 1368 | 1011 | маш.-ч | маш.-ч | 1 | 0 | 860887119 | 0.28 | 0 | 13.81 | 0 | 0 | 0 | 8.63 | 0 | 0 | 1 | 1.6 | 1 | 1 | 2 | 0 | 0 | 1 | 1 | 0 | 0.28 | 1 | 2 | 73939411 | 1 | 0 | 50 | 1 | 0 | 0 | 0 | 0 | 0 | 0 | 0 | 0 | 2.4164 | 0 | 0 | 0 | 0 | 1 | 0 | 2.4164 | 0 | 0 | 0 | 0 | 1 |  | 0 | 0 | 0 | 13.81 | 8.63 | 1.6 | 2.42 | 0 | 0 | 0 | 0 | 0 | 0 | 0 |  | 0 |  | 0
84 | 73938991 | 73939405 | 72589277 | 1 | 1 | 1 | 3 | 01.3.01.07-0009 | ФСБЦ-2022, 01.3.01.07-0009, приказ Минстроя России от 18.05.2022 г. № 378/пр | Спирт этиловый ректификованный технический, сорт I | 1346 | 1009 | кг | кг | 1 | 0 | 478489546 | 0.04 | 1002.64 | 0 | 0 | 0 | 596.81 | 0 | 0 | 0 | 1.68 | 1 | 1 | 1 | 2 | 0 | 0 | 1 | 1 | 0 | 0.04 | 0 | 2 | 73939412 | 1 | 0 | 51 | 1 | 0 | 0 | 0 | 0 | 0 | 0 | 0 | 23.8724 | 0 | 0 | 0 | 0 | 0 | 1 | 23.8724 | 0 | 0 | 0 | 0 | 0 | 1 |  | 0 | 0 | 0 | 1002.64 | 596.81 | 1.68 | 23.87 | 0 | 0 | 0 | 0 | 0 | 0 | 0 |  | 0 |  | 0
84 | 73938991 | 73939405 | 72635765 | 1 | 1 | 1 | 3 | 24.3.05.13-0073 | ФСБЦ-2022, 24.3.05.13-0073, приказ Минстроя России от 18.05.2022 г. № 378/пр | Седелка поворотная 360° электросварная с ответной нижней частью, ПЭ100, SDR11, диаметр 63х32 мм | 1371 | 1013 | ШТ | ШТ | 1 | 0 | 747666951 | 1 | 1811.45 | 0 | 0 | 0 | 1829.75 | 0 | 0 | 0 | 0.99 | 1 | 1 | 1 | 0 | 0 | 0 | 1 | 0 | 0 | 1 | 0 | 1 | -1 | 0 | 0 |  | 0 | 0 | 0 | 0 | 0 | 0 | 0 | 0 | 0 | 0 | 0 | 0 | 0 | 0 | 0 | 0 | 0 | 0 | 0 | 0 | 0 | 0 |  | 0 | 0 | 0 | 1811.45 | 1829.75 | 0.99 | 1829.75 | 0 | 0 | 0 | 0 | 0 | 0 | 0 |  | 0 |  | 0
86 | 73938991 | 73939415 | 72518787 | 119 | 1 | 1 | 1 | 2-100-02 |  | Рабочий 2 разряда | 1369 | 1013 | чел.-ч | чел.-ч | 1 | 0 | -236928766 | 0.1 | 0 | 0 | 0 | 325.57 | 0 | 0 | 0 | 325.57 | 1 | 1 | 1 | 1 | -2 | 0 | 0 | 1 | 1 | 0 | 0.1 | 1 | 2 | 73939432 | 1 | 0 | 53 | 1 | 0 | 0 | 0 | 0 | 0 | 0 | 0 | 0 | 0 | 0 | 32.557 | 0.1 | 0 | 1 | 0 | 0 | 0 | 32.557 | 0.1 | 0 | 1 | 3.26 | 0.01 | 0 | 0.01 | 325.57 | 325.57 | 1 | 32.56 | 0 | 0 | 0 | 0 | 3.26 | 3.26 | 1 |  | 0 |  | 0
86 | 73938991 | 73939415 | 72518791 | 119 | 1 | 1 | 1 | 2-100-04 |  | Рабочий 4 разряда | 1369 | 1013 | чел.-ч | чел.-ч | 1 | 0 | -512803540 | 69.83 | 0 | 0 | 0 | 400.24 | 0 | 0 | 0 | 400.24 | 1 | 1 | 1 | 1 | -2 | 0 | 0 | 1 | 1 | 0 | 69.83 | 1 | 2 | 73939433 | 1 | 0 | 54 | 1 | 0 | 0 | 0 | 0 | 0 | 0 | 0 | 0 | 0 | 0 | 27948.7592 | 69.83 | 0 | 1 | 0 | 0 | 0 | 27948.7592 | 69.83 | 0 | 1 | 2794.88 | 6.983 | 0 | 6.983 | 400.24 | 400.24 | 1 | 27948.76 | 0 | 0 | 0 | 0 | 2794.88 | 2794.88 | 1 |  | 0 |  | 0
86 | 73938991 | 73939415 | 72518826 | 119 | 1 | 1 | 1 | 4-100-00 |  | Затраты труда машинистов | 1191 | 1013 | чел.-ч. | чел.-ч. | 1 | 0 | -1417349443 | 0.09 | 0 | 0 | 0 | 0 | 0 | 0 | 0 | 0 | 1 | 1 | 1 | 1 | -2 | 0 | 0 | 1 | 1 | 0 | 0.09 | 2 | 2 | 73939434 | 1 | 0 | 55 | 1 | 0 | 0 | 0 | 0 | 0 | 0 | 0 | 0 | 0 | 0 | 0 | 0 | 0 | 0 | 0 | 0 | 0 | 0 | 0 | 0 | 0 |  | 0 | 0 | 0.009 | 0 | 0 | 1 | 0 | 0 | 0 | 0 | 0 | 0 | 0 | 0 |  | 0 |  | 0
86 | 73938991 | 73939415 | 72646931 | 1 | 1 | 1 | 2 | 91.14.02-001 | ФСЭМ-2022 доп.7, 91.14.02-001, приказ Минстроя России от 02.08.2023 г. № 551/пр | Автомобили бортовые, грузоподъемность до 5 т | 1368 | 1011 | маш.-ч | маш.-ч | 1 | 0 | 4063365 | 0.09 | 0 | 655.95 | 400.24 | 0 | 0 | 655.95 | 400.24 | 0 | 1 | 1 | 1 | 1 | -2 | 0 | 0 | 1 | 1 | 0 | 0.09 | 1 | 2 | 73939435 | 1 | 0 | 56 | 1 | 0 | 0 | 0 | 0 | 0 | 0 | 0 | 0 | 59.0355 | 36.0216 | 0 | 0 | 0.09 | 1 | 0 | 59.0355 | 36.0216 | 0 | 0 | 0.09 | 1 |  | 0 | 0.009 | 0.009 | 655.95 | 655.95 | 1 | 59.04 | 36.02 | 0 | 5.9 | 3.6 | 0 | 9.5 | 1 | 4-100-040 | 4 | чел.-ч. | 1
86 | 73938991 | 73939415 | 72647089 | 1 | 1 | 1 | 2 | 91.17.04-039 | ФСЭМ-2022 доп.15, 91.17.04-039, приказ Минстроя России от 14.08.2025 г. № 490/пр | Аппараты для муфтовой сварки пластмассовых труб диаметром до 200 мм | 1368 | 1011 | маш.-ч | маш.-ч | 1 | 0 | 860887119 | 0.6 | 0 | 13.81 | 0 | 0 | 0 | 8.63 | 0 | 0 | 1 | 1.6 | 1 | 1 | 2 | 0 | 0 | 1 | 1 | 0 | 0.6 | 1 | 2 | 73939436 | 1 | 0 | 57 | 1 | 0 | 0 | 0 | 0 | 0 | 0 | 0 | 0 | 5.178 | 0 | 0 | 0 | 0 | 1 | 0 | 5.178 | 0 | 0 | 0 | 0 | 1 |  | 0 | 0 | 0.06 | 13.81 | 8.63 | 1.6 | 5.18 | 0 | 0 | 0.83 | 0 | 0 | 0.83 | 0 |  | 0 |  | 0
86 | 73938991 | 73939415 | 72647111 | 1 | 1 | 1 | 2 | 91.17.04-152 | ФСЭМ-2022, 91.17.04-152, приказ Минстроя России от 18.05.2022 г. № 378/пр | Позиционеры-центраторы для сборки и сварки полиэтиленовых труб диаметром до 63 мм | 1368 | 1011 | маш.-ч | маш.-ч | 1 | 0 | 1391482573 | 33.9 | 0 | 4.34 | 0 | 0 | 0 | 3.34 | 0 | 0 | 1 | 1.3 | 1 | 1 | 2 | 0 | 0 | 1 | 1 | 0 | 33.9 | 1 | 2 | 73939437 | 1 | 0 | 58 | 1 | 0 | 0 | 0 | 0 | 0 | 0 | 0 | 0 | 113.226 | 0 | 0 | 0 | 0 | 1 | 0 | 113.226 | 0 | 0 | 0 | 0 | 1 |  | 0 | 0 | 3.39 | 4.34 | 3.34 | 1.3 | 113.23 | 0 | 0 | 14.71 | 0 | 0 | 14.71 | 0 |  | 0 |  | 0
86 | 73938991 | 73939415 | 72647129 | 1 | 1 | 1 | 2 | 91.17.04-233 | ФСЭМ-2022, 91.17.04-233, приказ Минстроя России от 18.05.2022 г. № 378/пр | Аппараты сварочные для ручной дуговой сварки, сварочный ток до 350 А | 1368 | 1011 | маш.-ч | маш.-ч | 1 | 0 | 1678177714 | 2.1 | 0 | 43.87 | 0 | 0 | 0 | 43.87 | 0 | 0 | 1 | 1 | 1 | 1 | -2 | 0 | 0 | 1 | 1 | 0 | 2.1 | 1 | 2 | 73939438 | 1 | 0 | 59 | 1 | 0 | 0 | 0 | 0 | 0 | 0 | 0 | 0 | 92.127 | 0 | 0 | 0 | 0 | 1 | 0 | 92.127 | 0 | 0 | 0 | 0 | 1 |  | 0 | 0 | 0.21 | 43.87 | 43.87 | 1 | 92.13 | 0 | 0 | 9.21 | 0 | 0 | 9.21 | 1 |  | 0 |  | 0
86 | 73938991 | 73939415 | 72592092 | 1 | 1 | 1 | 3 | 01.7.11.07-0227 | ФСБЦ-2022, 01.7.11.07-0227, приказ Минстроя России от 18.05.2022 г. № 378/пр | Электроды сварочные для сварки низколегированных и углеродистых сталей УОНИ 13/45, Э42А, диаметр 4-5 мм | 1346 | 1009 | кг | кг | 1 | 0 | 743240341 | 0.33 | 131.85 | 0 | 0 | 0 | 131.85 | 0 | 0 | 0 | 1 | 1 | 1 | 1 | -2 | 0 | 0 | 1 | 1 | 0 | 0.33 | 0 | 2 | 73939439 | 1 | 0 | 60 | 1 | 0 | 0 | 0 | 0 | 0 | 0 | 0 | 43.5105 | 0 | 0 | 0 | 0 | 0 | 1 | 43.5105 | 0 | 0 | 0 | 0 | 0 | 1 |  | 0 | 0 | 0.033 | 131.85 | 131.85 | 1 | 43.51 | 0 | 4.35 | 0 | 0 | 0 | 4.35 | 1 |  | 0 |  | 0
86 | 73938991 | 73939415 | 72594025 | 1 | 1 | 1 | 3 | 01.7.20.08-0051 | ФСБЦ-2022 доп.8, 01.7.20.08-0051, приказ Минстроя России от 14.11.2023 г. № 817/пр | Ветошь хлопчатобумажная цветная | 1346 | 1009 | кг | кг | 1 | 0 | -1493600273 | 0.02 | 91.46 | 0 | 0 | 0 | 56.11 | 0 | 0 | 0 | 1.63 | 1 | 1 | 1 | 2 | 0 | 0 | 1 | 1 | 0 | 0.02 | 0 | 2 | 73939440 | 1 | 0 | 61 | 1 | 0 | 0 | 0 | 0 | 0 | 0 | 0 | 1.1222 | 0 | 0 | 0 | 0 | 0 | 1 | 1.1222 | 0 | 0 | 0 | 0 | 0 | 1 |  | 0 | 0 | 0.002 | 91.46 | 56.11 | 1.63 | 1.12 | 0 | 0.18 | 0 | 0 | 0 | 0.18 | 0 |  | 0 |  | 0
86 | 73938991 | 73939415 | 72610957 | 1 | 1 | 1 | 3 | 14.5.09.11-0102 | ФСБЦ-2022, 14.5.09.11-0102, приказ Минстроя России от 18.05.2022 г. № 378/пр | Уайт-спирит | 1346 | 1009 | кг | кг | 1 | 0 | -1727201070 | 0.1 | 101.81 | 0 | 0 | 0 | 60.6 | 0 | 0 | 0 | 1.68 | 1 | 1 | 1 | 2 | 0 | 0 | 1 | 1 | 0 | 0.1 | 0 | 2 | 73939441 | 1 | 0 | 62 | 1 | 0 | 0 | 0 | 0 | 0 | 0 | 0 | 6.06 | 0 | 0 | 0 | 0 | 0 | 1 | 6.06 | 0 | 0 | 0 | 0 | 0 | 1 |  | 0 | 0 | 0.01 | 101.81 | 60.6 | 1.68 | 6.06 | 0 | 1.02 | 0 | 0 | 0 | 1.02 | 0 |  | 0 |  | 0
88 | 73938991 | 73939455 | 72518669 | 119 | 1 | 1 | 1 | 1-100-45 |  | Средний разряд работы 4,5 | 1191 | 1013 | чел.-ч. | чел.-ч. | 1 | 0 | 1903532093 | 5.91 | 0 | 0 | 0 | 430.11 | 0 | 0 | 0 | 430.11 | 1 | 1 | 1 | 1 | -2 | 0 | 0 | 0 | 1 | 0 | 5.91 | 1 | 2 | 73939472 | 1 | 0 | 69 | 1 | 0 | 0 | 0 | 0 | 0 | 0 | 0 | 0 | 0 | 0 | 2541.9501 | 5.91 | 0 | 1 | 0 | 0 | 0 | 2541.9501 | 5.91 | 0 | 1 | 2541.95 | 5.91 | 0 | 5.91 | 430.11 | 430.11 | 1 | 2541.95 | 0 | 0 | 0 | 0 | 2541.95 | 2541.95 | 1 |  | 0 |  | 0
88 | 73938991 | 73939455 | 72518826 | 119 | 1 | 1 | 1 | 4-100-00 |  | Затраты труда машинистов | 1191 | 1013 | чел.-ч. | чел.-ч. | 1 | 0 | -1417349443 | 0.14 | 0 | 0 | 0 | 0 | 0 | 0 | 0 | 0 | 1 | 1 | 1 | 1 | -2 | 0 | 0 | 0 | 1 | 0 | 0.14 | 2 | 2 | 73939473 | 1 | 0 | 70 | 1 | 0 | 0 | 0 | 0 | 0 | 0 | 0 | 0 | 0 | 0 | 0 | 0 | 0 | 0 | 0 | 0 | 0 | 0 | 0 | 0 | 0 |  | 0 | 0 | 0.14 | 0 | 0 | 1 | 0 | 0 | 0 | 0 | 0 | 0 | 0 | 0 |  | 0 |  | 0
88 | 73938991 | 73939455 | 72646931 | 1 | 1 | 1 | 2 | 91.14.02-001 | ФСЭМ-2022 доп.7, 91.14.02-001, приказ Минстроя России от 02.08.2023 г. № 551/пр | Автомобили бортовые, грузоподъемность до 5 т | 1368 | 1011 | маш.-ч | маш.-ч | 1 | 0 | 4063365 | 0.14 | 0 | 655.95 | 400.24 | 0 | 0 | 655.95 | 400.24 | 0 | 1 | 1 | 1 | 1 | -2 | 0 | 0 | 0 | 1 | 0 | 0.14 | 1 | 2 | 73939474 | 1 | 0 | 71 | 1 | 0 | 0 | 0 | 0 | 0 | 0 | 0 | 0 | 91.833 | 56.0336 | 0 | 0 | 0.14 | 1 | 0 | 91.833 | 56.0336 | 0 | 0 | 0.14 | 1 |  | 0 | 0.14 | 0.14 | 655.95 | 655.95 | 1 | 91.83 | 56.03 | 0 | 91.83 | 56.03 | 0 | 147.86 | 1 | 4-100-040 | 4 | чел.-ч. | 1
88 | 73938991 | 73939455 | 72647091 | 1 | 1 | 1 | 2 | 91.17.04-042 | ФСЭМ-2022, 91.17.04-042, приказ Минстроя России от 18.05.2022 г. № 378/пр | Аппараты для газовой сварки и резки | 1368 | 1011 | маш.-ч | маш.-ч | 1 | 0 | 84725822 | 0.8 | 0 | 5.66 | 0 | 0 | 0 | 4.35 | 0 | 0 | 1 | 1.3 | 1 | 1 | 2 | 0 | 0 | 0 | 1 | 0 | 0.8 | 1 | 2 | 73939475 | 1 | 0 | 72 | 1 | 0 | 0 | 0 | 0 | 0 | 0 | 0 | 0 | 3.48 | 0 | 0 | 0 | 0 | 1 | 0 | 3.48 | 0 | 0 | 0 | 0 | 1 |  | 0 | 0 | 0.8 | 5.66 | 4.35 | 1.3 | 3.48 | 0 | 0 | 4.53 | 0 | 0 | 4.53 | 0 |  | 0 |  | 0
88 | 73938991 | 73939455 | 72647129 | 1 | 1 | 1 | 2 | 91.17.04-233 | ФСЭМ-2022, 91.17.04-233, приказ Минстроя России от 18.05.2022 г. № 378/пр | Аппараты сварочные для ручной дуговой сварки, сварочный ток до 350 А | 1368 | 1011 | маш.-ч | маш.-ч | 1 | 0 | 1678177714 | 2.45 | 0 | 43.87 | 0 | 0 | 0 | 43.87 | 0 | 0 | 1 | 1 | 1 | 1 | -2 | 0 | 0 | 0 | 1 | 0 | 2.45 | 1 | 2 | 73939476 | 1 | 0 | 73 | 1 | 0 | 0 | 0 | 0 | 0 | 0 | 0 | 0 | 107.4815 | 0 | 0 | 0 | 0 | 1 | 0 | 107.4815 | 0 | 0 | 0 | 0 | 1 |  | 0 | 0 | 2.45 | 43.87 | 43.87 | 1 | 107.48 | 0 | 0 | 107.48 | 0 | 0 | 107.48 | 1 |  | 0 |  | 0
88 | 73938991 | 73939455 | 72589309 | 1 | 1 | 1 | 3 | 01.3.02.08-0001 | ФСБЦ-2022 доп.3, 01.3.02.08-0001, приказ Минстроя России от 26.10.2022 г. № 905/пр | Кислород газообразный технический | 1339 | 1007 | м3 | м3 | 1 | 0 | 481898357 | 0.3 | 115.4 | 0 | 0 | 0 | 115.4 | 0 | 0 | 0 | 1 | 1 | 1 | 1 | -2 | 0 | 0 | 0 | 1 | 0 | 0.3 | 0 | 2 | 73939477 | 1 | 0 | 74 | 1 | 0 | 0 | 0 | 0 | 0 | 0 | 0 | 34.62 | 0 | 0 | 0 | 0 | 0 | 1 | 34.62 | 0 | 0 | 0 | 0 | 0 | 1 |  | 0 | 0 | 0.3 | 115.4 | 115.4 | 1 | 34.62 | 0 | 34.62 | 0 | 0 | 0 | 34.62 | 1 |  | 0 |  | 0
88 | 73938991 | 73939455 | 72589313 | 1 | 1 | 1 | 3 | 01.3.02.09-0022 | ФСБЦ-2022 доп.3, 01.3.02.09-0022, приказ Минстроя России от 26.10.2022 г. № 905/пр | Пропан-бутан смесь техническая | 1346 | 1009 | кг | кг | 1 | 0 | -306130479 | 0.06 | 57.52 | 0 | 0 | 0 | 41.38 | 0 | 0 | 0 | 1.39 | 1 | 1 | 1 | 2 | 0 | 0 | 0 | 1 | 0 | 0.06 | 0 | 2 | 73939478 | 1 | 0 | 75 | 1 | 0 | 0 | 0 | 0 | 0 | 0 | 0 | 2.4828 | 0 | 0 | 0 | 0 | 0 | 1 | 2.4828 | 0 | 0 | 0 | 0 | 0 | 1 |  | 0 | 0 | 0.06 | 57.52 | 41.38 | 1.39 | 2.48 | 0 | 3.45 | 0 | 0 | 0 | 3.45 | 0 |  | 0 |  | 0
88 | 73938991 | 73939455 | 72591353 | 1 | 1 | 1 | 3 | 01.7.03.04-0001 | ФСБЦ-2022, 01.7.03.04-0001, приказ Минстроя России от 18.05.2022 г. № 378/пр | Электроэнергия | 1383 | 1013 | КВТ-Ч | КВТ-Ч | 1 | 0 | 86017057 | 0.45 | 9.55 | 0 | 0 | 0 | 9.55 | 0 | 0 | 0 | 1 | 1 | 1 | 1 | -2 | 0 | 0 | 0 | 1 | 0 | 0.45 | 0 | 2 | 73939479 | 1 | 0 | 76 | 1 | 0 | 0 | 0 | 0 | 0 | 0 | 0 | 4.2975 | 0 | 0 | 0 | 0 | 0 | 1 | 4.2975 | 0 | 0 | 0 | 0 | 0 | 1 |  | 0 | 0 | 0.45 | 9.55 | 9.55 | 1 | 4.3 | 0 | 4.3 | 0 | 0 | 0 | 4.3 | 1 |  | 0 |  | 0
88 | 73938991 | 73939455 | 72592092 | 1 | 1 | 1 | 3 | 01.7.11.07-0227 | ФСБЦ-2022, 01.7.11.07-0227, приказ Минстроя России от 18.05.2022 г. № 378/пр | Электроды сварочные для сварки низколегированных и углеродистых сталей УОНИ 13/45, Э42А, диаметр 4-5 мм | 1346 | 1009 | кг | кг | 1 | 0 | 743240341 | 0.72 | 131.85 | 0 | 0 | 0 | 131.85 | 0 | 0 | 0 | 1 | 1 | 1 | 1 | -2 | 0 | 0 | 0 | 1 | 0 | 0.72 | 0 | 2 | 73939480 | 1 | 0 | 77 | 1 | 0 | 0 | 0 | 0 | 0 | 0 | 0 | 94.932 | 0 | 0 | 0 | 0 | 0 | 1 | 94.932 | 0 | 0 | 0 | 0 | 0 | 1 |  | 0 | 0 | 0.72 | 131.85 | 131.85 | 1 | 94.93 | 0 | 94.93 | 0 | 0 | 0 | 94.93 | 1 |  | 0 |  | 0
88 | 73938991 | 73939455 | 72592868 | 1 | 1 | 1 | 3 | 01.7.15.03-0042 | ФСБЦ-2022, 01.7.15.03-0042, приказ Минстроя России от 18.05.2022 г. № 378/пр | Болты с гайками и шайбами строительные | 1346 | 1009 | кг | кг | 1 | 0 | 1721255317 | 0.75 | 195.92 | 0 | 0 | 0 | 174.93 | 0 | 0 | 0 | 1.12 | 1 | 1 | 1 | 2 | 0 | 0 | 0 | 1 | 0 | 0.75 | 0 | 2 | 73939481 | 1 | 0 | 78 | 1 | 0 | 0 | 0 | 0 | 0 | 0 | 0 | 131.1975 | 0 | 0 | 0 | 0 | 0 | 1 | 131.1975 | 0 | 0 | 0 | 0 | 0 | 1 |  | 0 | 0 | 0.75 | 195.92 | 174.93 | 1.12 | 131.2 | 0 | 146.94 | 0 | 0 | 0 | 146.94 | 0 |  | 0 |  | 0
88 | 73938991 | 73939455 | 72610535 | 1 | 1 | 1 | 3 | 14.4.01.18-0002 | ФСБЦ-2022 доп.9, 14.4.01.18-0002, приказ Минстроя России от 16.02.2024 г. № 102/пр | Грунтовка ФЛ-03К | 1348 | 1009 | т | т | 1000 | 0 | 2036013562 | 0.00018 | 104956.62 | 0 | 0 | 0 | 74437.32 | 0 | 0 | 0 | 1.41 | 1 | 1 | 1 | 2 | 0 | 0 | 0 | 1 | 0 | 0.00018 | 0 | 2 | 73939482 | 1 | 0 | 79 | 1 | 0 | 0 | 0 | 0 | 0 | 0 | 0 | 13.3987 | 0 | 0 | 0 | 0 | 0 | 1 | 13.3987 | 0 | 0 | 0 | 0 | 0 | 1 |  | 0 | 0 | 0.00018 | 104956.62 | 74437.32 | 1.41 | 13.4 | 0 | 18.89 | 0 | 0 | 0 | 18.89 | 0 |  | 0 |  | 0
88 | 73938991 | 73939455 | 72610602 | 1 | 1 | 1 | 3 | 14.4.03.05-0019 | ФСБЦ-2022 доп.12, 14.4.03.05-0019, приказ Минстроя России от 07.11.2024 г. № 747/пр | Лак ПФ-170 | 1348 | 1009 | т | т | 1000 | 0 | 299465815 | 0.00018 | 158068.17 | 0 | 0 | 0 | 118848.25 | 0 | 0 | 0 | 1.33 | 1 | 1 | 1 | 2 | 0 | 0 | 0 | 1 | 0 | 0.00018 | 0 | 2 | 73939483 | 1 | 0 | 80 | 1 | 0 | 0 | 0 | 0 | 0 | 0 | 0 | 21.3927 | 0 | 0 | 0 | 0 | 0 | 1 | 21.3927 | 0 | 0 | 0 | 0 | 0 | 1 |  | 0 | 0 | 0.00018 | 158068.17 | 118848.25 | 1.33 | 21.39 | 0 | 28.45 | 0 | 0 | 0 | 28.45 | 0 |  | 0 |  | 0
88 | 73938991 | 73939455 | 72610848 | 1 | 1 | 1 | 3 | 14.5.07.01-0011 | ФСБЦ-2022, 14.5.07.01-0011, приказ Минстроя России от 18.05.2022 г. № 378/пр | Пудра алюминиевая ПАП-1 | 1348 | 1009 | т | т | 1000 | 0 | -942127258 | 2e-05 | 461619.07 | 0 | 0 | 0 | 344491.84 | 0 | 0 | 0 | 1.34 | 1 | 1 | 1 | 2 | 0 | 0 | 0 | 1 | 0 | 2e-05 | 0 | 2 | 73939484 | 1 | 0 | 81 | 1 | 0 | 0 | 0 | 0 | 0 | 0 | 0 | 6.8898 | 0 | 0 | 0 | 0 | 0 | 1 | 6.8898 | 0 | 0 | 0 | 0 | 0 | 1 |  | 0 | 0 | 2e-05 | 461619.07 | 344491.84 | 1.34 | 6.89 | 0 | 9.23 | 0 | 0 | 0 | 9.23 | 0 |  | 0 |  | 0
88 | 73938991 | 73939455 | 72629460 | 1 | 1 | 1 | 3 | 23.5.02.02-0033 | ФСБЦ-2022, 23.5.02.02-0033, приказ Минстроя России от 18.05.2022 г. № 378/пр | Трубы стальные электросварные прямошовные из стали марок Ст2, 10, наружный диаметр 57 мм, толщина стенки 3 мм | 1301 | 1003 | м | м | 1 | 0 | 918212004 | 5.8 | 201.05 | 0 | 0 | 0 | 201.05 | 0 | 0 | 0 | 1 | 1 | 1 | 1 | -2 | 0 | 0 | 0 | 1 | 0 | 5.8 | 0 | 2 | 73939486 | 1 | 0 | 83 | 1 | 0 | 0 | 0 | 0 | 0 | 0 | 0 | 1166.09 | 0 | 0 | 0 | 0 | 0 | 1 | 1166.09 | 0 | 0 | 0 | 0 | 0 | 1 |  | 0 | 0 | 5.8 | 201.05 | 201.05 | 1 | 1166.09 | 0 | 1166.09 | 0 | 0 | 0 | 1166.09 | 1 |  | 0 |  | 0
88 | 73938991 | 73939455 | 72630654 | 1 | 1 | 1 | 3 | 23.8.03.11-0197 | ФСБЦ-2022, 23.8.03.11-0197, приказ Минстроя России от 18.05.2022 г. № 378/пр | Фланец стальной плоский приварной, марка стали 20, температурный предел применения от -30 °C до +300 °C, номинальное давление 0,6 МПа, номинальный диаметр 50 мм | 1371 | 1013 | ШТ | ШТ | 1 | 0 | -463467976 | 0 | 0 | 0 | 0 | 0 | 0 | 0 | 0 | 0 | 1 | 1 | 1 | 1 | 3 | 0 | 0 | 0 | 1 | 0 | 0 | 0 | 2 | 73939487 | 2 | 22528 | 84 | 1 | 0 | 0 | 0 | 0 | 0 | 0 | 0 | 0 | 0 | 0 | 0 | 0 | 0 | 0 | 0 | 0 | 0 | 0 | 0 | 0 | 0 |  | 0 | 0 | 0 | 0 | 0 | 1 | 0 | 0 | 0 | 0 | 0 | 0 | 0 | 2 |  | 0 |  | 0
88 | 73938991 | 73939455 | 72631043 | 1 | 1 | 1 | 3 | 23.8.04.06-0063 | ФСБЦ-2022, 23.8.04.06-0063, приказ Минстроя России от 18.05.2022 г. № 378/пр | Отвод 90° с радиусом кривизны R=1,5 Ду на давление до 16 МПа, номинальный диаметр 50 мм, наружный диаметр 57 мм, толщина стенки 3 мм | 1371 | 1013 | ШТ | ШТ | 1 | 0 | 1711106771 | 1 | 85.02 | 0 | 0 | 0 | 75.24 | 0 | 0 | 0 | 1.13 | 1 | 1 | 1 | 2 | 0 | 0 | 0 | 1 | 0 | 1 | 0 | 2 | 73939488 | 1 | 6144 | 85 | 1 | 0 | 0 | 0 | 0 | 0 | 0 | 0 | 75.24 | 0 | 0 | 0 | 0 | 0 | 1 | 75.24 | 0 | 0 | 0 | 0 | 0 | 1 |  | 0 | 0 | 1 | 85.02 | 75.24 | 1.13 | 75.24 | 0 | 85.02 | 0 | 0 | 0 | 85.02 | 0 |  | 0 |  | 0
90 | 73938991 | 73939490 | 72518685 | 119 | 1 | 1 | 1 | 1-100-50 |  | Средний разряд работы 5,0 | 1191 | 1013 | чел.-ч. | чел.-ч. | 1 | 0 | 73401693 | 0.32 | 0 | 0 | 0 | 459.98 | 0 | 0 | 0 | 459.98 | 1 | 1 | 1 | 1 | -2 | 0 | 0 | 0 | 1 | 0 | 0.32 | 1 | 2 | 73939495 | 1 | 0 | 86 | 1 | 0 | 0 | 0 | 0 | 0 | 0 | 0 | 0 | 0 | 0 | 147.1936 | 0.32 | 0 | 1 | 0 | 0 | 0 | 147.1936 | 0.32 | 0 | 1 | 147.19 | 0.32 | 0 | 0.32 | 459.98 | 459.98 | 1 | 147.19 | 0 | 0 | 0 | 0 | 147.19 | 147.19 | 1 |  | 0 |  | 0
90 | 73938991 | 73939490 | 72518826 | 119 | 1 | 1 | 1 | 4-100-00 |  | Затраты труда машинистов | 1191 | 1013 | чел.-ч. | чел.-ч. | 1 | 0 | -1417349443 | 0.18 | 0 | 0 | 0 | 0 | 0 | 0 | 0 | 0 | 1 | 1 | 1 | 1 | -2 | 0 | 0 | 0 | 1 | 0 | 0.18 | 2 | 2 | 73939496 | 1 | 0 | 87 | 1 | 0 | 0 | 0 | 0 | 0 | 0 | 0 | 0 | 0 | 0 | 0 | 0 | 0 | 0 | 0 | 0 | 0 | 0 | 0 | 0 | 0 |  | 0 | 0 | 0.18 | 0 | 0 | 1 | 0 | 0 | 0 | 0 | 0 | 0 | 0 | 0 |  | 0 |  | 0
90 | 73938991 | 73939490 | 72647086 | 1 | 1 | 1 | 2 | 91.17.04-033 | ФСЭМ-2022 доп.11, 91.17.04-033, приказ Минстроя России от 07.11.2024 г. № 747/пр | Агрегаты сварочные для ручной дуговой сварки на тракторе, сварочный ток до 250 А, количество постов 2, мощность трактора 79 кВт (108 л.с.) | 1368 | 1011 | маш.-ч | маш.-ч | 1 | 0 | -496688244 | 0.18 | 0 | 1496.71 | 459.98 | 0 | 0 | 1069.08 | 459.98 | 0 | 1 | 1.4 | 1 | 1 | 2 | 0 | 0 | 0 | 1 | 0 | 0.18 | 1 | 2 | 73939497 | 1 | 0 | 88 | 1 | 0 | 0 | 0 | 0 | 0 | 0 | 0 | 0 | 192.4344 | 82.7964 | 0 | 0 | 0.18 | 1 | 0 | 192.4344 | 82.7964 | 0 | 0 | 0.18 | 1 |  | 0 | 0.18 | 0.18 | 1496.71 | 1069.08 | 1.4 | 192.43 | 82.8 | 0 | 269.41 | 82.8 | 0 | 352.21 | 0 | 4-100-050 | 5 | чел.-ч. | 1
90 | 73938991 | 73939490 | 72592092 | 1 | 1 | 1 | 3 | 01.7.11.07-0227 | ФСБЦ-2022, 01.7.11.07-0227, приказ Минстроя России от 18.05.2022 г. № 378/пр | Электроды сварочные для сварки низколегированных и углеродистых сталей УОНИ 13/45, Э42А, диаметр 4-5 мм | 1346 | 1009 | кг | кг | 1 | 0 | 743240341 | 0.1 | 131.85 | 0 | 0 | 0 | 131.85 | 0 | 0 | 0 | 1 | 1 | 1 | 1 | -2 | 0 | 0 | 0 | 1 | 0 | 0.1 | 0 | 2 | 73939498 | 1 | 0 | 89 | 1 | 0 | 0 | 0 | 0 | 0 | 0 | 0 | 13.185 | 0 | 0 | 0 | 0 | 0 | 1 | 13.185 | 0 | 0 | 0 | 0 | 0 | 1 |  | 0 | 0 | 0.1 | 131.85 | 131.85 | 1 | 13.19 | 0 | 13.19 | 0 | 0 | 0 | 13.19 | 1 |  | 0 |  | 0
92 | 73938991 | 73940227 | 72518787 | 119 | 1 | 1 | 1 | 2-100-02 |  | Рабочий 2 разряда | 1369 | 1013 | чел.-ч | чел.-ч | 1 | 0 | -236928766 | 0.93 | 0 | 0 | 0 | 325.57 | 0 | 0 | 0 | 325.57 | 1 | 1 | 1 | 1 | -2 | 0 | 0 | 0 | 1 | 0 | 0.93 | 1 | 2 | 73940228 | 1 | 0 | 91 | 1 | 0 | 0 | 0 | 0 | 0 | 0 | 0 | 0 | 0 | 0 | 302.7801 | 0.93 | 0 | 1 | 0 | 0 | 0 | 302.7801 | 0.93 | 0 | 1 | 3.03 | 0.0093 | 0 | 0.0093 | 325.57 | 325.57 | 1 | 302.78 | 0 | 0 | 0 | 0 | 3.03 | 3.03 | 1 |  | 0 |  | 0
92 | 73938991 | 73940227 | 72518791 | 119 | 1 | 1 | 1 | 2-100-04 |  | Рабочий 4 разряда | 1369 | 1013 | чел.-ч | чел.-ч | 1 | 0 | -512803540 | 153.47 | 0 | 0 | 0 | 400.24 | 0 | 0 | 0 | 400.24 | 1 | 1 | 1 | 1 | -2 | 0 | 0 | 0 | 1 | 0 | 153.47 | 1 | 2 | 73940229 | 1 | 0 | 92 | 1 | 0 | 0 | 0 | 0 | 0 | 0 | 0 | 0 | 0 | 0 | 61424.8328 | 153.47 | 0 | 1 | 0 | 0 | 0 | 61424.8328 | 153.47 | 0 | 1 | 614.25 | 1.5347 | 0 | 1.5347 | 400.24 | 400.24 | 1 | 61424.83 | 0 | 0 | 0 | 0 | 614.25 | 614.25 | 1 |  | 0 |  | 0
92 | 73938991 | 73940227 | 72518826 | 119 | 1 | 1 | 1 | 4-100-00 |  | Затраты труда машинистов | 1191 | 1013 | чел.-ч. | чел.-ч. | 1 | 0 | -1417349443 | 0.61 | 0 | 0 | 0 | 0 | 0 | 0 | 0 | 0 | 1 | 1 | 1 | 1 | -2 | 0 | 0 | 0 | 1 | 0 | 0.61 | 2 | 2 | 73940230 | 1 | 0 | 93 | 1 | 0 | 0 | 0 | 0 | 0 | 0 | 0 | 0 | 0 | 0 | 0 | 0 | 0 | 0 | 0 | 0 | 0 | 0 | 0 | 0 | 0 |  | 0 | 0 | 0.0061 | 0 | 0 | 1 | 0 | 0 | 0 | 0 | 0 | 0 | 0 | 0 |  | 0 |  | 0
92 | 73938991 | 73940227 | 72646931 | 1 | 1 | 1 | 2 | 91.14.02-001 | ФСЭМ-2022 доп.7, 91.14.02-001, приказ Минстроя России от 02.08.2023 г. № 551/пр | Автомобили бортовые, грузоподъемность до 5 т | 1368 | 1011 | маш.-ч | маш.-ч | 1 | 0 | 4063365 | 0.61 | 0 | 655.95 | 400.24 | 0 | 0 | 655.95 | 400.24 | 0 | 1 | 1 | 1 | 1 | -2 | 0 | 0 | 0 | 1 | 0 | 0.61 | 1 | 2 | 73940231 | 1 | 0 | 94 | 1 | 0 | 0 | 0 | 0 | 0 | 0 | 0 | 0 | 400.1295 | 244.1464 | 0 | 0 | 0.61 | 1 | 0 | 400.1295 | 244.1464 | 0 | 0 | 0.61 | 1 |  | 0 | 0.0061 | 0.0061 | 655.95 | 655.95 | 1 | 400.13 | 244.15 | 0 | 4 | 2.44 | 0 | 6.44 | 1 | 4-100-040 | 4 | чел.-ч. | 1
92 | 73938991 | 73940227 | 72647089 | 1 | 1 | 1 | 2 | 91.17.04-039 | ФСЭМ-2022 доп.15, 91.17.04-039, приказ Минстроя России от 14.08.2025 г. № 490/пр | Аппараты для муфтовой сварки пластмассовых труб диаметром до 200 мм | 1368 | 1011 | маш.-ч | маш.-ч | 1 | 0 | 860887119 | 3.4 | 0 | 13.81 | 0 | 0 | 0 | 8.63 | 0 | 0 | 1 | 1.6 | 1 | 1 | 2 | 0 | 0 | 0 | 1 | 0 | 3.4 | 1 | 2 | 73940232 | 1 | 0 | 95 | 1 | 0 | 0 | 0 | 0 | 0 | 0 | 0 | 0 | 29.342 | 0 | 0 | 0 | 0 | 1 | 0 | 29.342 | 0 | 0 | 0 | 0 | 1 |  | 0 | 0 | 0.034 | 13.81 | 8.63 | 1.6 | 29.34 | 0 | 0 | 0.47 | 0 | 0 | 0.47 | 0 |  | 0 |  | 0
92 | 73938991 | 73940227 | 72647111 | 1 | 1 | 1 | 2 | 91.17.04-152 | ФСЭМ-2022, 91.17.04-152, приказ Минстроя России от 18.05.2022 г. № 378/пр | Позиционеры-центраторы для сборки и сварки полиэтиленовых труб диаметром до 63 мм | 1368 | 1011 | маш.-ч | маш.-ч | 1 | 0 | 1391482573 | 75 | 0 | 4.34 | 0 | 0 | 0 | 3.34 | 0 | 0 | 1 | 1.3 | 1 | 1 | 2 | 0 | 0 | 0 | 1 | 0 | 75 | 1 | 2 | 73940233 | 1 | 0 | 96 | 1 | 0 | 0 | 0 | 0 | 0 | 0 | 0 | 0 | 250.5 | 0 | 0 | 0 | 0 | 1 | 0 | 250.5 | 0 | 0 | 0 | 0 | 1 |  | 0 | 0 | 0.75 | 4.34 | 3.34 | 1.3 | 250.5 | 0 | 0 | 3.26 | 0 | 0 | 3.26 | 0 |  | 0 |  | 0
92 | 73938991 | 73940227 | 72594025 | 1 | 1 | 1 | 3 | 01.7.20.08-0051 | ФСБЦ-2022 доп.8, 01.7.20.08-0051, приказ Минстроя России от 14.11.2023 г. № 817/пр | Ветошь хлопчатобумажная цветная | 1346 | 1009 | кг | кг | 1 | 0 | -1493600273 | 0.1 | 91.46 | 0 | 0 | 0 | 56.11 | 0 | 0 | 0 | 1.63 | 1 | 1 | 1 | 2 | 0 | 0 | 0 | 1 | 0 | 0.1 | 0 | 2 | 73940234 | 1 | 0 | 97 | 1 | 0 | 0 | 0 | 0 | 0 | 0 | 0 | 5.611 | 0 | 0 | 0 | 0 | 0 | 1 | 5.611 | 0 | 0 | 0 | 0 | 0 | 1 |  | 0 | 0 | 0.001 | 91.46 | 56.11 | 1.63 | 5.61 | 0 | 0.09 | 0 | 0 | 0 | 0.09 | 0 |  | 0 |  | 0
92 | 73938991 | 73940227 | 72610957 | 1 | 1 | 1 | 3 | 14.5.09.11-0102 | ФСБЦ-2022, 14.5.09.11-0102, приказ Минстроя России от 18.05.2022 г. № 378/пр | Уайт-спирит | 1346 | 1009 | кг | кг | 1 | 0 | -1727201070 | 0.5 | 101.81 | 0 | 0 | 0 | 60.6 | 0 | 0 | 0 | 1.68 | 1 | 1 | 1 | 2 | 0 | 0 | 0 | 1 | 0 | 0.5 | 0 | 2 | 73940235 | 1 | 0 | 98 | 1 | 0 | 0 | 0 | 0 | 0 | 0 | 0 | 30.3 | 0 | 0 | 0 | 0 | 0 | 1 | 30.3 | 0 | 0 | 0 | 0 | 0 | 1 |  | 0 | 0 | 0.005 | 101.81 | 60.6 | 1.68 | 30.3 | 0 | 0.51 | 0 | 0 | 0 | 0.51 | 0 |  | 0 |  | 0
94 | 73938991 | 73939501 | 72518642 | 119 | 1 | 1 | 1 | 1-100-35 |  | Средний разряд работы 3,5 | 1191 | 1013 | чел.-ч. | чел.-ч. | 1 | 0 | -715079457 | 27 | 0 | 0 | 0 | 377.84 | 0 | 0 | 0 | 377.84 | 1 | 1 | 1 | 1 | -2 | 0 | 0 | 1 | 1 | 0 | 27 | 1 | 2 | 73939507 | 1 | 0 | 102 | 1 | 0 | 0 | 0 | 0 | 0 | 0 | 0 | 0 | 0 | 0 | 10201.68 | 27 | 0 | 1 | 0 | 0 | 0 | 10201.68 | 27 | 0 | 1 | 979.36 | 2.592 | 0 | 2.592 | 377.84 | 377.84 | 1 | 10201.68 | 0 | 0 | 0 | 0 | 979.36 | 979.36 | 1 |  | 0 |  | 0
94 | 73938991 | 73939501 | 72518826 | 119 | 1 | 1 | 1 | 4-100-00 |  | Затраты труда машинистов | 1191 | 1013 | чел.-ч. | чел.-ч. | 1 | 0 | -1417349443 | 7.42 | 0 | 0 | 0 | 0 | 0 | 0 | 0 | 0 | 1 | 1 | 1 | 1 | -2 | 0 | 0 | 1 | 1 | 0 | 7.42 | 2 | 2 | 73939508 | 1 | 0 | 103 | 1 | 0 | 0 | 0 | 0 | 0 | 0 | 0 | 0 | 0 | 0 | 0 | 0 | 0 | 0 | 0 | 0 | 0 | 0 | 0 | 0 | 0 |  | 0 | 0 | 0.71232 | 0 | 0 | 1 | 0 | 0 | 0 | 0 | 0 | 0 | 0 | 0 |  | 0 |  | 0
94 | 73938991 | 73939501 | 72646779 | 1 | 1 | 1 | 2 | 91.11.01-012 | ФСЭМ-2022, 91.11.01-012, приказ Минстроя России от 18.05.2022 г. № 378/пр | Машины монтажные для выполнения работ при прокладке и монтаже кабеля на базе автомобиля | 1368 | 1011 | маш.-ч | маш.-ч | 1 | 0 | -1026261040 | 7.42 | 0 | 1343.94 | 459.98 | 0 | 0 | 995.51 | 459.98 | 0 | 1 | 1.35 | 1 | 1 | 2 | 0 | 0 | 1 | 1 | 0 | 7.42 | 1 | 2 | 73939509 | 1 | 0 | 104 | 1 | 0 | 0 | 0 | 0 | 0 | 0 | 0 | 0 | 7386.6842 | 3413.0516 | 0 | 0 | 7.42 | 1 | 0 | 7386.6842 | 3413.0516 | 0 | 0 | 7.42 | 1 |  | 0 | 0.71232 | 0.71232 | 1343.94 | 995.51 | 1.35 | 7386.68 | 3413.05 | 0 | 957.32 | 327.65 | 0 | 1284.97 | 0 | 4-100-050 | 5 | чел.-ч. | 1
94 | 73938991 | 73939501 | 72646972 | 1 | 1 | 1 | 2 | 91.14.05-041 | ФСЭМ-2022, 91.14.05-041, приказ Минстроя России от 18.05.2022 г. № 378/пр | Транспортеры прицепные кабельные, грузоподъемность до 7 т | 1368 | 1011 | маш.-ч | маш.-ч | 1 | 0 | 559791142 | 7.42 | 0 | 60.91 | 0 | 0 | 0 | 34.41 | 0 | 0 | 1 | 1.77 | 1 | 1 | 2 | 0 | 0 | 1 | 1 | 0 | 7.42 | 1 | 2 | 73939510 | 1 | 0 | 105 | 1 | 0 | 0 | 0 | 0 | 0 | 0 | 0 | 0 | 255.3222 | 0 | 0 | 0 | 0 | 1 | 0 | 255.3222 | 0 | 0 | 0 | 0 | 1 |  | 0 | 0 | 0.71232 | 60.91 | 34.41 | 1.77 | 255.32 | 0 | 0 | 43.39 | 0 | 0 | 43.39 | 0 |  | 0 |  | 0
94 | 73938991 | 73939501 | 72524853 | 119 | 1 | 1 | 3 | 421/пр_2020_п.75_пп.а |  | Сметная стоимость вспомогательных ненормируемых материальных ресурсов, не учтенная в сметной норме, 2% | 3277935 | 1013 | % | % | 1 | 0 | 274903907 | 2 | 0 | 0 | 0 | 0 | 0 | 0 | 0 | 0 | 1 | 1 | 1 | 1 | 0 | 0 | 0 | 0 | 0 | 0 | 2 | 0 | 2 | 73939511 | 1 | 0 | 106 | 0 | 0 | 0 | 0 | 0 | 0 | 0 | 0 | 0 | 0 | 0 | 0 | 0 | 0 | 0 | 0 | 0 | 0 | 0 | 0 | 0 | 0 |  | 0 | 0 | 0.192 | 0 | 0 | 1 | 0 | 0 | 0 | 0 | 0 | 0 | 0 | 0 |  | 0 |  | 0
97 | 73938991 | 73939514 | 72518642 | 119 | 1 | 1 | 1 | 1-100-35 |  | Средний разряд работы 3,5 | 1191 | 1013 | чел.-ч. | чел.-ч. | 1 | 0 | -715079457 | 27 | 0 | 0 | 0 | 377.84 | 0 | 0 | 0 | 377.84 | 1 | 1 | 1 | 1 | -2 | 0 | 0 | 1 | 1 | 0 | 27 | 1 | 2 | 73939520 | 1 | 0 | 107 | 1 | 0 | 0 | 0 | 0 | 0 | 0 | 0 | 0 | 0 | 0 | 10201.68 | 27 | 0 | 1 | 0 | 0 | 0 | 10201.68 | 27 | 0 | 1 | 1009.97 | 2.673 | 0 | 2.673 | 377.84 | 377.84 | 1 | 10201.68 | 0 | 0 | 0 | 0 | 1009.97 | 1009.97 | 1 |  | 0 |  | 0
97 | 73938991 | 73939514 | 72518826 | 119 | 1 | 1 | 1 | 4-100-00 |  | Затраты труда машинистов | 1191 | 1013 | чел.-ч. | чел.-ч. | 1 | 0 | -1417349443 | 7.42 | 0 | 0 | 0 | 0 | 0 | 0 | 0 | 0 | 1 | 1 | 1 | 1 | -2 | 0 | 0 | 1 | 1 | 0 | 7.42 | 2 | 2 | 73939521 | 1 | 0 | 108 | 1 | 0 | 0 | 0 | 0 | 0 | 0 | 0 | 0 | 0 | 0 | 0 | 0 | 0 | 0 | 0 | 0 | 0 | 0 | 0 | 0 | 0 |  | 0 | 0 | 0.73458 | 0 | 0 | 1 | 0 | 0 | 0 | 0 | 0 | 0 | 0 | 0 |  | 0 |  | 0
97 | 73938991 | 73939514 | 72646779 | 1 | 1 | 1 | 2 | 91.11.01-012 | ФСЭМ-2022, 91.11.01-012, приказ Минстроя России от 18.05.2022 г. № 378/пр | Машины монтажные для выполнения работ при прокладке и монтаже кабеля на базе автомобиля | 1368 | 1011 | маш.-ч | маш.-ч | 1 | 0 | -1026261040 | 7.42 | 0 | 1343.94 | 459.98 | 0 | 0 | 995.51 | 459.98 | 0 | 1 | 1.35 | 1 | 1 | 2 | 0 | 0 | 1 | 1 | 0 | 7.42 | 1 | 2 | 73939522 | 1 | 0 | 109 | 1 | 0 | 0 | 0 | 0 | 0 | 0 | 0 | 0 | 7386.6842 | 3413.0516 | 0 | 0 | 7.42 | 1 | 0 | 7386.6842 | 3413.0516 | 0 | 0 | 7.42 | 1 |  | 0 | 0.73458 | 0.73458 | 1343.94 | 995.51 | 1.35 | 7386.68 | 3413.05 | 0 | 987.23 | 337.89 | 0 | 1325.12 | 0 | 4-100-050 | 5 | чел.-ч. | 1
97 | 73938991 | 73939514 | 72646972 | 1 | 1 | 1 | 2 | 91.14.05-041 | ФСЭМ-2022, 91.14.05-041, приказ Минстроя России от 18.05.2022 г. № 378/пр | Транспортеры прицепные кабельные, грузоподъемность до 7 т | 1368 | 1011 | маш.-ч | маш.-ч | 1 | 0 | 559791142 | 7.42 | 0 | 60.91 | 0 | 0 | 0 | 34.41 | 0 | 0 | 1 | 1.77 | 1 | 1 | 2 | 0 | 0 | 1 | 1 | 0 | 7.42 | 1 | 2 | 73939523 | 1 | 0 | 110 | 1 | 0 | 0 | 0 | 0 | 0 | 0 | 0 | 0 | 255.3222 | 0 | 0 | 0 | 0 | 1 | 0 | 255.3222 | 0 | 0 | 0 | 0 | 1 |  | 0 | 0 | 0.73458 | 60.91 | 34.41 | 1.77 | 255.32 | 0 | 0 | 44.74 | 0 | 0 | 44.74 | 0 |  | 0 |  | 0
97 | 73938991 | 73939514 | 72524853 | 119 | 1 | 1 | 3 | 421/пр_2020_п.75_пп.а |  | Сметная стоимость вспомогательных ненормируемых материальных ресурсов, не учтенная в сметной норме, 2% | 3277935 | 1013 | % | % | 1 | 0 | 274903907 | 2 | 0 | 0 | 0 | 0 | 0 | 0 | 0 | 0 | 1 | 1 | 1 | 1 | 0 | 0 | 0 | 0 | 0 | 0 | 2 | 0 | 2 | 73939524 | 1 | 0 | 111 | 0 | 0 | 0 | 0 | 0 | 0 | 0 | 0 | 0 | 0 | 0 | 0 | 0 | 0 | 0 | 0 | 0 | 0 | 0 | 0 | 0 | 0 |  | 0 | 0 | 0.198 | 0 | 0 | 1 | 0 | 0 | 0 | 0 | 0 | 0 | 0 | 0 |  | 0 |  | 0
100 | 73938991 | 73939527 | 72518610 | 119 | 1 | 1 | 1 | 1-100-24 |  | Средний разряд работы 2,4 | 1191 | 1013 | чел.-ч. | чел.-ч. | 1 | 0 | -1483035894 | 11.35 | 0 | 0 | 0 | 337.52 | 0 | 0 | 0 | 337.52 | 1 | 1 | 1 | 1 | -2 | 0 | 0 | 1 | 1 | 0 | 11.35 | 1 | 2 | 73939533 | 1 | 0 | 112 | 1 | 0 | 0 | 0 | 0 | 0 | 0 | 0 | 0 | 0 | 0 | 3830.852 | 11.35 | 0 | 1 | 0 | 0 | 0 | 3830.852 | 11.35 | 0 | 1 | 153.23 | 0.454 | 0 | 0.454 | 337.52 | 337.52 | 1 | 3830.85 | 0 | 0 | 0 | 0 | 153.23 | 153.23 | 1 |  | 0 |  | 0
100 | 73938991 | 73939527 | 72518826 | 119 | 1 | 1 | 1 | 4-100-00 |  | Затраты труда машинистов | 1191 | 1013 | чел.-ч. | чел.-ч. | 1 | 0 | -1417349443 | 0.94 | 0 | 0 | 0 | 0 | 0 | 0 | 0 | 0 | 1 | 1 | 1 | 1 | -2 | 0 | 0 | 1 | 1 | 0 | 0.94 | 2 | 2 | 73939534 | 1 | 0 | 113 | 1 | 0 | 0 | 0 | 0 | 0 | 0 | 0 | 0 | 0 | 0 | 0 | 0 | 0 | 0 | 0 | 0 | 0 | 0 | 0 | 0 | 0 |  | 0 | 0 | 0.0376 | 0 | 0 | 1 | 0 | 0 | 0 | 0 | 0 | 0 | 0 | 0 |  | 0 |  | 0
100 | 73938991 | 73939527 | 72646876 | 1 | 1 | 1 | 2 | 91.13.01-032 | ФСЭМ-2022, 91.13.01-032, приказ Минстроя России от 18.05.2022 г. № 378/пр | Машины дорожной службы (машина дорожного мастера), мощность двигателя 80 кВт (109 л.с.) | 1368 | 1011 | маш.-ч | маш.-ч | 1 | 0 | 1085378362 | 0.94 | 0 | 1202.99 | 400.24 | 0 | 0 | 865.46 | 400.24 | 0 | 1 | 1.39 | 1 | 1 | 2 | 0 | 0 | 1 | 1 | 0 | 0.94 | 1 | 2 | 73939535 | 1 | 0 | 114 | 1 | 0 | 0 | 0 | 0 | 0 | 0 | 0 | 0 | 813.5324 | 376.2256 | 0 | 0 | 0.94 | 1 | 0 | 813.5324 | 376.2256 | 0 | 0 | 0.94 | 1 |  | 0 | 0.0376 | 0.0376 | 1202.99 | 865.46 | 1.39 | 813.53 | 376.23 | 0 | 45.23 | 15.05 | 0 | 60.28 | 0 | 4-100-040 | 4 | чел.-ч. | 1
100 | 73938991 | 73939527 | 72647549 | 1 | 1 | 1 | 2 | 91.21.11-001 | ФСЭМ-2022 доп.11, 91.21.11-001, приказ Минстроя России от 09.08.2024 г. № 524/пр | Мотобуры бензиновые ручные, диаметр бура до 200 мм, мощность двигателя до 1,6 кВт (2,2 л.с.) | 1368 | 1011 | маш.-ч | маш.-ч | 1 | 0 | 2139248268 | 4.24 | 0 | 30.37 | 0 | 0 | 0 | 30.37 | 0 | 0 | 1 | 1 | 1 | 1 | -2 | 0 | 0 | 1 | 1 | 0 | 4.24 | 1 | 2 | 73939536 | 1 | 0 | 115 | 1 | 0 | 0 | 0 | 0 | 0 | 0 | 0 | 0 | 128.7688 | 0 | 0 | 0 | 0 | 1 | 0 | 128.7688 | 0 | 0 | 0 | 0 | 1 |  | 0 | 0 | 0.1696 | 30.37 | 30.37 | 1 | 128.77 | 0 | 0 | 5.15 | 0 | 0 | 5.15 | 1 |  | 0 |  | 0
100 | 73938991 | 73939527 | 72519051 | 119 | 1 | 1 | 3 | 01.5.03.06 |  | Столбик сигнальный дорожный пластиковый | 1371 | 1013 | ШТ | ШТ | 1 | 0 | 1558787212 | 100 | 0 | 0 | 0 | 0 | 0 | 0 | 0 | 0 | 1 | 1 | 1 | 1 | 0 | 0 | 0 | 1 | 0 | 0 | 100 | 0 | 2 | 73939537 | 1 | 0 | 116 | 0 | 0 | 0 | 0 | 0 | 0 | 0 | 0 | 0 | 0 | 0 | 0 | 0 | 0 | 0 | 0 | 0 | 0 | 0 | 0 | 0 | 0 |  | 0 | 0 | 4 | 0 | 0 | 1 | 0 | 0 | 0 | 0 | 0 | 0 | 0 | 0 |  | 0 |  | 0
104 | 73938991 | 73939541 | 72518592 | 119 | 1 | 1 | 1 | 1-100-20 |  | Средний разряд работы 2,0 | 1191 | 1013 | чел.-ч. | чел.-ч. | 1 | 0 | 370475345 | 135 | 0 | 0 | 0 | 325.57 | 0 | 0 | 0 | 325.57 | 1 | 1 | 1 | 1 | -2 | 0 | 0 | 1 | 1 | 0 | 135 | 1 | 2 | 73939550 | 1 | 0 | 117 | 1 | 0 | 0 | 0 | 0 | 0 | 0 | 0 | 0 | 0 | 0 | 43951.95 | 135 | 0 | 1 | 0 | 0 | 0 | 43951.95 | 135 | 0 | 1 | 45.71 | 0.1404 | 0 | 0.1404 | 325.57 | 325.57 | 1 | 43951.95 | 0 | 0 | 0 | 0 | 45.71 | 45.71 | 1 |  | 0 |  | 0
104 | 73938991 | 73939541 | 72518826 | 119 | 1 | 1 | 1 | 4-100-00 |  | Затраты труда машинистов | 1191 | 1013 | чел.-ч. | чел.-ч. | 1 | 0 | -1417349443 | 18.12 | 0 | 0 | 0 | 0 | 0 | 0 | 0 | 0 | 1 | 1 | 1 | 1 | -2 | 0 | 0 | 1 | 1 | 0 | 18.12 | 2 | 2 | 73939551 | 1 | 0 | 118 | 1 | 0 | 0 | 0 | 0 | 0 | 0 | 0 | 0 | 0 | 0 | 0 | 0 | 0 | 0 | 0 | 0 | 0 | 0 | 0 | 0 | 0 |  | 0 | 0 | 0.018845 | 0 | 0 | 1 | 0 | 0 | 0 | 0 | 0 | 0 | 0 | 0 |  | 0 |  | 0
104 | 73938991 | 73939541 | 72645984 | 1 | 1 | 1 | 2 | 91.05.01-017 | ФСЭМ-2022 доп.3, 91.05.01-017, приказ Минстроя России от 26.10.2022 г. № 905/пр | Краны башенные, грузоподъемность 8 т | 1368 | 1011 | маш.-ч | маш.-ч | 1 | 0 | -2007910459 | 18 | 0 | 996.19 | 537.64 | 0 | 0 | 622.62 | 537.64 | 0 | 1 | 1.6 | 1 | 1 | 2 | 0 | 0 | 1 | 1 | 0 | 18 | 1 | 2 | 73939552 | 1 | 0 | 119 | 1 | 0 | 0 | 0 | 0 | 0 | 0 | 0 | 0 | 11207.16 | 9677.52 | 0 | 0 | 18 | 1 | 0 | 11207.16 | 9677.52 | 0 | 0 | 18 | 1 |  | 0 | 0.01872 | 0.01872 | 996.19 | 622.62 | 1.6 | 11207.16 | 9677.52 | 0 | 18.65 | 10.06 | 0 | 28.71 | 0 | 4-100-060 | 6 | чел.-ч. | 1
104 | 73938991 | 73939541 | 72646294 | 1 | 1 | 1 | 2 | 91.07.04-002 | ФСЭМ-2022 доп.4, 91.07.04-002, приказ Минстроя России от 27.12.2022 г. № 1133/пр | Вибраторы поверхностные | 1368 | 1011 | маш.-ч | маш.-ч | 1 | 0 | -952997434 | 5.93 | 0 | 16.31 | 0 | 0 | 0 | 8.54 | 0 | 0 | 1 | 1.91 | 1 | 1 | 2 | 0 | 0 | 1 | 1 | 0 | 5.93 | 1 | 2 | 73939553 | 1 | 0 | 120 | 1 | 0 | 0 | 0 | 0 | 0 | 0 | 0 | 0 | 50.6422 | 0 | 0 | 0 | 0 | 1 | 0 | 50.6422 | 0 | 0 | 0 | 0 | 1 |  | 0 | 0 | 0.0061672 | 16.31 | 8.54 | 1.91 | 50.64 | 0 | 0 | 0.1 | 0 | 0 | 0.1 | 0 |  | 0 |  | 0
104 | 73938991 | 73939541 | 72646931 | 1 | 1 | 1 | 2 | 91.14.02-001 | ФСЭМ-2022 доп.7, 91.14.02-001, приказ Минстроя России от 02.08.2023 г. № 551/пр | Автомобили бортовые, грузоподъемность до 5 т | 1368 | 1011 | маш.-ч | маш.-ч | 1 | 0 | 4063365 | 0.12 | 0 | 655.95 | 400.24 | 0 | 0 | 655.95 | 400.24 | 0 | 1 | 1 | 1 | 1 | -2 | 0 | 0 | 1 | 1 | 0 | 0.12 | 1 | 2 | 73939554 | 1 | 0 | 121 | 1 | 0 | 0 | 0 | 0 | 0 | 0 | 0 | 0 | 78.714 | 48.0288 | 0 | 0 | 0.12 | 1 | 0 | 78.714 | 48.0288 | 0 | 0 | 0.12 | 1 |  | 0 | 0.0001248 | 0.0001248 | 655.95 | 655.95 | 1 | 78.71 | 48.03 | 0 | 0.08 | 0.05 | 0 | 0.13 | 1 | 4-100-040 | 4 | чел.-ч. | 1
104 | 73938991 | 73939541 | 72591341 | 1 | 1 | 1 | 3 | 01.7.03.01-0001 | ФСБЦ-2022, 01.7.03.01-0001, приказ Минстроя России от 18.05.2022 г. № 378/пр | Вода | 1339 | 1007 | м3 | м3 | 1 | 0 | -1357846128 | 1.75 | 31.42 | 0 | 0 | 0 | 35.71 | 0 | 0 | 0 | 0.88 | 1 | 1 | 1 | 2 | 0 | 0 | 1 | 1 | 0 | 1.75 | 0 | 2 | 73939555 | 1 | 0 | 122 | 1 | 0 | 0 | 0 | 0 | 0 | 0 | 0 | 62.4925 | 0 | 0 | 0 | 0 | 0 | 1 | 62.4925 | 0 | 0 | 0 | 0 | 0 | 1 |  | 0 | 0 | 0.00182 | 31.42 | 35.71 | 0.88 | 62.49 | 0 | 0.06 | 0 | 0 | 0 | 0.06 | 0 |  | 0 |  | 0
104 | 73938991 | 73939541 | 72591655 | 1 | 1 | 1 | 3 | 01.7.07.12-0024 | ФСБЦ-2022, 01.7.07.12-0024, приказ Минстроя России от 18.05.2022 г. № 378/пр | Пленка полиэтиленовая, толщина 0,15 мм | 1327 | 1005 | м2 | м2 | 1 | 0 | 1456637857 | 250 | 13.98 | 0 | 0 | 0 | 12.83 | 0 | 0 | 0 | 1.09 | 1 | 1 | 1 | 2 | 0 | 0 | 1 | 1 | 0 | 250 | 0 | 2 | 73939556 | 1 | 0 | 123 | 1 | 0 | 0 | 0 | 0 | 0 | 0 | 0 | 3207.5 | 0 | 0 | 0 | 0 | 0 | 1 | 3207.5 | 0 | 0 | 0 | 0 | 0 | 1 |  | 0 | 0 | 0.26 | 13.98 | 12.83 | 1.09 | 3207.5 | 0 | 3.63 | 0 | 0 | 0 | 3.63 | 0 |  | 0 |  | 0
104 | 73938991 | 73939541 | 72594929 | 1 | 1 | 1 | 3 | 04.1.02.05-0110 | ФСБЦ-2022 доп.14, 04.1.02.05-0110, приказ Минстроя России от 19.05.2025 г. № 299/пр | Смеси бетонные тяжелого бетона (БСТ) на щебне из гравия, класс В7,5, F(1)50, W2 | 1339 | 1007 | м3 | м3 | 1 | 0 | -993322229 | 100 | 5864.68 | 0 | 0 | 0 | 4044.61 | 0 | 0 | 0 | 1.45 | 1 | 1 | 1 | 0 | 0 | 0 | 1 | 0 | 0 | 100 | 0 | 1 | -1 | 0 | 0 |  | 0 | 0 | 0 | 0 | 0 | 0 | 0 | 0 | 0 | 0 | 0 | 0 | 0 | 0 | 0 | 0 | 0 | 0 | 0 | 0 | 0 | 0 |  | 0 | 0 | 0.104 | 5864.68 | 4044.61 | 1.45 | 404461 | 0 | 609.93 | 0 | 0 | 0 | 609.93 | 0 |  | 0 |  | 0
106 | 73938991 | 73939559 | 72518638 | 119 | 1 | 1 | 1 | 1-100-33 |  | Средний разряд работы 3,3 | 1191 | 1013 | чел.-ч. | чел.-ч. | 1 | 0 | 32079103 | 289 | 0 | 0 | 0 | 368.88 | 0 | 0 | 0 | 368.88 | 1 | 1 | 1 | 1 | -2 | 0 | 0 | 1 | 1 | 0 | 289 | 1 | 2 | 73939566 | 1 | 0 | 125 | 1 | 0 | 0 | 0 | 0 | 0 | 0 | 0 | 0 | 0 | 0 | 106606.32 | 289 | 0 | 1 | 0 | 0 | 0 | 106606.32 | 289 | 0 | 1 | 106.61 | 0.289 | 0 | 0.289 | 368.88 | 368.88 | 1 | 106606.32 | 0 | 0 | 0 | 0 | 106.61 | 106.61 | 1 |  | 0 |  | 0
106 | 73938991 | 73939559 | 72518826 | 119 | 1 | 1 | 1 | 4-100-00 |  | Затраты труда машинистов | 1191 | 1013 | чел.-ч. | чел.-ч. | 1 | 0 | -1417349443 | 0.59 | 0 | 0 | 0 | 0 | 0 | 0 | 0 | 0 | 1 | 1 | 1 | 1 | -2 | 0 | 0 | 1 | 1 | 0 | 0.59 | 2 | 2 | 73939567 | 1 | 0 | 126 | 1 | 0 | 0 | 0 | 0 | 0 | 0 | 0 | 0 | 0 | 0 | 0 | 0 | 0 | 0 | 0 | 0 | 0 | 0 | 0 | 0 | 0 |  | 0 | 0 | 0.00059 | 0 | 0 | 1 | 0 | 0 | 0 | 0 | 0 | 0 | 0 | 0 |  | 0 |  | 0
106 | 73938991 | 73939559 | 72646037 | 1 | 1 | 1 | 2 | 91.05.05-015 | ФСЭМ-2022, 91.05.05-015, приказ Минстроя России от 18.05.2022 г. № 378/пр | Краны на автомобильном ходу, грузоподъемность 16 т | 1368 | 1011 | маш.-ч | маш.-ч | 1 | 0 | -1791740122 | 0.25 | 0 | 1836.16 | 537.64 | 0 | 0 | 1836.16 | 537.64 | 0 | 1 | 1 | 1 | 1 | -2 | 0 | 0 | 1 | 1 | 0 | 0.25 | 1 | 2 | 73939568 | 1 | 0 | 127 | 1 | 0 | 0 | 0 | 0 | 0 | 0 | 0 | 0 | 459.04 | 134.41 | 0 | 0 | 0.25 | 1 | 0 | 459.04 | 134.41 | 0 | 0 | 0.25 | 1 |  | 0 | 0.00025 | 0.00025 | 1836.16 | 1836.16 | 1 | 459.04 | 134.41 | 0 | 0.46 | 0.13 | 0 | 0.59 | 1 | 4-100-060 | 6 | чел.-ч. | 1
106 | 73938991 | 73939559 | 72646931 | 1 | 1 | 1 | 2 | 91.14.02-001 | ФСЭМ-2022 доп.7, 91.14.02-001, приказ Минстроя России от 02.08.2023 г. № 551/пр | Автомобили бортовые, грузоподъемность до 5 т | 1368 | 1011 | маш.-ч | маш.-ч | 1 | 0 | 4063365 | 0.34 | 0 | 655.95 | 400.24 | 0 | 0 | 655.95 | 400.24 | 0 | 1 | 1 | 1 | 1 | -2 | 0 | 0 | 1 | 1 | 0 | 0.34 | 1 | 2 | 73939569 | 1 | 0 | 128 | 1 | 0 | 0 | 0 | 0 | 0 | 0 | 0 | 0 | 223.023 | 136.0816 | 0 | 0 | 0.34 | 1 | 0 | 223.023 | 136.0816 | 0 | 0 | 0.34 | 1 |  | 0 | 0.00034 | 0.00034 | 655.95 | 655.95 | 1 | 223.02 | 136.08 | 0 | 0.22 | 0.14 | 0 | 0.36 | 1 | 4-100-040 | 4 | чел.-ч. | 1
106 | 73938991 | 73939559 | 72598147 | 1 | 1 | 1 | 3 | 07.2.07.02-0001 | ФСБЦ-2022, 07.2.07.02-0001, приказ Минстроя России от 18.05.2022 г. № 378/пр | Кондуктор инвентарный металлический | 1371 | 1013 | ШТ | ШТ | 1 | 0 | -1724251479 | 0.01 | 82371.28 | 0 | 0 | 0 | 61015.76 | 0 | 0 | 0 | 1.35 | 1 | 1 | 1 | 2 | 0 | 0 | 1 | 1 | 0 | 0.01 | 0 | 2 | 73939570 | 1 | 0 | 129 | 1 | 0 | 0 | 0 | 0 | 0 | 0 | 0 | 610.1576 | 0 | 0 | 0 | 0 | 0 | 1 | 610.1576 | 0 | 0 | 0 | 0 | 0 | 1 |  | 0 | 0 | 1e-05 | 82371.28 | 61015.76 | 1.35 | 610.16 | 0 | 0.82 | 0 | 0 | 0 | 0.82 | 0 |  | 0 |  | 0
106 | 73938991 | 73939559 | 72600867 | 1 | 1 | 1 | 3 | 08.4.01.01-0025 | ФСБЦ-2022 доп.2, 08.4.01.01-0025, приказ Минстроя России от 26.08.2022 г. № 703/пр | Болты анкерные фундаментные стальные в комплекте с двумя гайками М12 и шайбами М12, тип 1, диаметр М12 | 1348 | 1009 | т | т | 1000 | 0 | -853630379 | 1 | 214716.22 | 0 | 0 | 0 | 191710.91 | 0 | 0 | 0 | 1.12 | 1 | 1 | 1 | 0 | 0 | 0 | 1 | 0 | 0 | 1 | 0 | 1 | -1 | 0 | 0 |  | 0 | 0 | 0 | 0 | 0 | 0 | 0 | 0 | 0 | 0 | 0 | 0 | 0 | 0 | 0 | 0 | 0 | 0 | 0 | 0 | 0 | 0 |  | 0 | 0 | 0.001 | 214716.22 | 191710.91 | 1.12 | 191710.91 | 0 | 214.72 | 0 | 0 | 0 | 214.72 | 0 |  | 0 |  | 0
108 | 73938991 | 73939573 | 72518655 | 119 | 1 | 1 | 1 | 1-100-40 |  | Средний разряд работы 4,0 | 1191 | 1013 | чел.-ч. | чел.-ч. | 1 | 0 | 888410196 | 0.41 | 0 | 0 | 0 | 400.24 | 0 | 0 | 0 | 400.24 | 1 | 1 | 1 | 1 | -2 | 0 | 0 | 1 | 1 | 0 | 0.41 | 1 | 2 | 73939577 | 1 | 0 | 131 | 1 | 0 | 0 | 0 | 0 | 0 | 0 | 0 | 0 | 0 | 0 | 164.0984 | 0.41 | 0 | 1 | 0 | 0 | 0 | 164.0984 | 0.41 | 0 | 1 | 167.38 | 0.4182 | 0 | 0.4182 | 400.24 | 400.24 | 1 | 164.1 | 0 | 0 | 0 | 0 | 167.38 | 167.38 | 1 |  | 0 |  | 0
108 | 73938991 | 73939573 | 72518826 | 119 | 1 | 1 | 1 | 4-100-00 |  | Затраты труда машинистов | 1191 | 1013 | чел.-ч. | чел.-ч. | 1 | 0 | -1417349443 | 0.2 | 0 | 0 | 0 | 0 | 0 | 0 | 0 | 0 | 1 | 1 | 1 | 1 | -2 | 0 | 0 | 1 | 1 | 0 | 0.2 | 2 | 2 | 73939578 | 1 | 0 | 132 | 1 | 0 | 0 | 0 | 0 | 0 | 0 | 0 | 0 | 0 | 0 | 0 | 0 | 0 | 0 | 0 | 0 | 0 | 0 | 0 | 0 | 0 |  | 0 | 0 | 0.204 | 0 | 0 | 1 | 0 | 0 | 0 | 0 | 0 | 0 | 0 | 0 |  | 0 |  | 0
108 | 73938991 | 73939573 | 72647141 | 1 | 1 | 1 | 2 | 91.18.01-007 | ФСЭМ-2022 доп.13, 91.18.01-007, приказ Минстроя России от 07.02.2025 г. № 69/пр | Компрессоры винтовые передвижные с двигателем внутреннего сгорания, давление до 0,7 МПа (7 атм), производительность до 5,4 м3/мин | 1368 | 1011 | маш.-ч | маш.-ч | 1 | 0 | -2130331961 | 0.2 | 0 | 417.12 | 400.24 | 0 | 0 | 417.12 | 400.24 | 0 | 1 | 1 | 1 | 1 | -2 | 0 | 0 | 1 | 1 | 0 | 0.2 | 1 | 2 | 73939579 | 1 | 0 | 133 | 1 | 0 | 0 | 0 | 0 | 0 | 0 | 0 | 0 | 83.424 | 80.048 | 0 | 0 | 0.2 | 1 | 0 | 83.424 | 80.048 | 0 | 0 | 0.2 | 1 |  | 0 | 0.204 | 0.204 | 417.12 | 417.12 | 1 | 83.42 | 80.05 | 0 | 85.09 | 81.65 | 0 | 166.74 | 1 | 4-100-040 | 4 | чел.-ч. | 1
109 | 73938991 | 73939580 | 72518791 | 119 | 1 | 1 | 1 | 2-100-04 |  | Рабочий 4 разряда | 1369 | 1013 | чел.-ч | чел.-ч | 1 | 0 | -512803540 | 10 | 0 | 0 | 0 | 400.24 | 0 | 0 | 0 | 400.24 | 1 | 1 | 1 | 1 | -2 | 0 | 0 | 1 | 1 | 0 | 10 | 1 | 2 | 73939587 | 1 | 0 | 134 | 1 | 0 | 0 | 0 | 0 | 0 | 0 | 0 | 0 | 0 | 0 | 4002.4 | 10 | 0 | 1 | 0 | 0 | 0 | 4002.4 | 10 | 0 | 1 | 24.01 | 0.06 | 0 | 0.06 | 400.24 | 400.24 | 1 | 4002.4 | 0 | 0 | 0 | 0 | 24.01 | 24.01 | 1 |  | 0 |  | 0
109 | 73938991 | 73939580 | 72518793 | 119 | 1 | 1 | 1 | 2-100-05 |  | Рабочий 5 разряда | 1369 | 1013 | чел.-ч | чел.-ч | 1 | 0 | 1518711480 | 10 | 0 | 0 | 0 | 459.98 | 0 | 0 | 0 | 459.98 | 1 | 1 | 1 | 1 | -2 | 0 | 0 | 1 | 1 | 0 | 10 | 1 | 2 | 73939588 | 1 | 0 | 135 | 1 | 0 | 0 | 0 | 0 | 0 | 0 | 0 | 0 | 0 | 0 | 4599.8 | 10 | 0 | 1 | 0 | 0 | 0 | 4599.8 | 10 | 0 | 1 | 27.6 | 0.06 | 0 | 0.06 | 459.98 | 459.98 | 1 | 4599.8 | 0 | 0 | 0 | 0 | 27.6 | 27.6 | 1 |  | 0 |  | 0
109 | 73938991 | 73939580 | 72518826 | 119 | 1 | 1 | 1 | 4-100-00 |  | Затраты труда машинистов | 1191 | 1013 | чел.-ч. | чел.-ч. | 1 | 0 | -1417349443 | 0.01 | 0 | 0 | 0 | 0 | 0 | 0 | 0 | 0 | 1 | 1 | 1 | 1 | -2 | 0 | 0 | 1 | 1 | 0 | 0.01 | 2 | 2 | 73939589 | 1 | 0 | 136 | 1 | 0 | 0 | 0 | 0 | 0 | 0 | 0 | 0 | 0 | 0 | 0 | 0 | 0 | 0 | 0 | 0 | 0 | 0 | 0 | 0 | 0 |  | 0 | 0 | 6e-05 | 0 | 0 | 1 | 0 | 0 | 0 | 0 | 0 | 0 | 0 | 0 |  | 0 |  | 0
109 | 73938991 | 73939580 | 72647140 | 1 | 1 | 1 | 2 | 91.18.01-006 | ФСЭМ-2022, 91.18.01-006, приказ Минстроя России от 18.05.2022 г. № 378/пр | Компрессоры с двигателем внутреннего сгорания на шасси автомобильного типа, давление до 21,57 МПа (220 атм), производительность до 5 м3/мин | 1368 | 1011 | маш.-ч | маш.-ч | 1 | 0 | 276165017 | 0.01 | 0 | 4327.74 | 400.24 | 0 | 0 | 2445.05 | 400.24 | 0 | 1 | 1.77 | 1 | 1 | 2 | 0 | 0 | 1 | 1 | 0 | 0.01 | 1 | 2 | 73939590 | 1 | 0 | 137 | 1 | 0 | 0 | 0 | 0 | 0 | 0 | 0 | 0 | 24.4505 | 4.0024 | 0 | 0 | 0.01 | 1 | 0 | 24.4505 | 4.0024 | 0 | 0 | 0.01 | 1 |  | 0 | 6e-05 | 6e-05 | 4327.74 | 2445.05 | 1.77 | 24.45 | 4 | 0 | 0.26 | 0.02 | 0 | 0.28 | 0 | 4-100-040 | 4 | чел.-ч. | 1
109 | 73938991 | 73939580 | 72591341 | 1 | 1 | 1 | 3 | 01.7.03.01-0001 | ФСБЦ-2022, 01.7.03.01-0001, приказ Минстроя России от 18.05.2022 г. № 378/пр | Вода | 1339 | 1007 | м3 | м3 | 1 | 0 | -1357846128 | 0.01 | 31.42 | 0 | 0 | 0 | 35.71 | 0 | 0 | 0 | 0.88 | 1 | 1 | 1 | 2 | 0 | 0 | 1 | 1 | 0 | 0.01 | 0 | 2 | 73939591 | 1 | 0 | 138 | 1 | 0 | 0 | 0 | 0 | 0 | 0 | 0 | 0.3571 | 0 | 0 | 0 | 0 | 0 | 1 | 0.3571 | 0 | 0 | 0 | 0 | 0 | 1 |  | 0 | 0 | 6e-05 | 31.42 | 35.71 | 0.88 | 0.36 | 0 | 0 | 0 | 0 | 0 | 0 | 0 |  | 0 |  | 0
109 | 73938991 | 73939580 | 72591641 | 1 | 1 | 1 | 3 | 01.7.07.08-0004 | ФСБЦ-2022 доп.8, 01.7.07.08-0004, приказ Минстроя России от 14.11.2023 г. № 817/пр | Мыло хозяйственное жидкое | 1346 | 1009 | кг | кг | 1 | 0 | 1211104170 | 0.06 | 114.25 | 0 | 0 | 0 | 114.25 | 0 | 0 | 0 | 1 | 1 | 1 | 1 | -2 | 0 | 0 | 1 | 1 | 0 | 0.06 | 0 | 2 | 73939592 | 1 | 0 | 139 | 1 | 0 | 0 | 0 | 0 | 0 | 0 | 0 | 6.855 | 0 | 0 | 0 | 0 | 0 | 1 | 6.855 | 0 | 0 | 0 | 0 | 0 | 1 |  | 0 | 0 | 0.00036 | 114.25 | 114.25 | 1 | 6.86 | 0 | 0.04 | 0 | 0 | 0 | 0.04 | 1 |  | 0 |  | 0
110 | 73938991 | 73939594 | 72518791 | 119 | 1 | 1 | 1 | 2-100-04 |  | Рабочий 4 разряда | 1369 | 1013 | чел.-ч | чел.-ч | 1 | 0 | -512803540 | 19.9 | 0 | 0 | 0 | 400.24 | 0 | 0 | 0 | 400.24 | 1 | 1 | 1 | 1 | -2 | 0 | 0 | 1 | 1 | 0 | 19.9 | 1 | 2 | 73939601 | 1 | 0 | 141 | 1 | 0 | 0 | 0 | 0 | 0 | 0 | 0 | 0 | 0 | 0 | 7964.776 | 19.9 | 0 | 1 | 0 | 0 | 0 | 7964.776 | 19.9 | 0 | 1 | 740.72 | 1.8507 | 0 | 1.8507 | 400.24 | 400.24 | 1 | 7964.78 | 0 | 0 | 0 | 0 | 740.72 | 740.72 | 1 |  | 0 |  | 0
110 | 73938991 | 73939594 | 72518793 | 119 | 1 | 1 | 1 | 2-100-05 |  | Рабочий 5 разряда | 1369 | 1013 | чел.-ч | чел.-ч | 1 | 0 | 1518711480 | 19.9 | 0 | 0 | 0 | 459.98 | 0 | 0 | 0 | 459.98 | 1 | 1 | 1 | 1 | -2 | 0 | 0 | 1 | 1 | 0 | 19.9 | 1 | 2 | 73939602 | 1 | 0 | 142 | 1 | 0 | 0 | 0 | 0 | 0 | 0 | 0 | 0 | 0 | 0 | 9153.602 | 19.9 | 0 | 1 | 0 | 0 | 0 | 9153.602 | 19.9 | 0 | 1 | 851.28 | 1.8507 | 0 | 1.8507 | 459.98 | 459.98 | 1 | 9153.6 | 0 | 0 | 0 | 0 | 851.28 | 851.28 | 1 |  | 0 |  | 0
110 | 73938991 | 73939594 | 72518826 | 119 | 1 | 1 | 1 | 4-100-00 |  | Затраты труда машинистов | 1191 | 1013 | чел.-ч. | чел.-ч. | 1 | 0 | -1417349443 | 0.01 | 0 | 0 | 0 | 0 | 0 | 0 | 0 | 0 | 1 | 1 | 1 | 1 | -2 | 0 | 0 | 1 | 1 | 0 | 0.01 | 2 | 2 | 73939603 | 1 | 0 | 143 | 1 | 0 | 0 | 0 | 0 | 0 | 0 | 0 | 0 | 0 | 0 | 0 | 0 | 0 | 0 | 0 | 0 | 0 | 0 | 0 | 0 | 0 |  | 0 | 0 | 0.00093 | 0 | 0 | 1 | 0 | 0 | 0 | 0 | 0 | 0 | 0 | 0 |  | 0 |  | 0
110 | 73938991 | 73939594 | 72647140 | 1 | 1 | 1 | 2 | 91.18.01-006 | ФСЭМ-2022, 91.18.01-006, приказ Минстроя России от 18.05.2022 г. № 378/пр | Компрессоры с двигателем внутреннего сгорания на шасси автомобильного типа, давление до 21,57 МПа (220 атм), производительность до 5 м3/мин | 1368 | 1011 | маш.-ч | маш.-ч | 1 | 0 | 276165017 | 0.01 | 0 | 4327.74 | 400.24 | 0 | 0 | 2445.05 | 400.24 | 0 | 1 | 1.77 | 1 | 1 | 2 | 0 | 0 | 1 | 1 | 0 | 0.01 | 1 | 2 | 73939604 | 1 | 0 | 144 | 1 | 0 | 0 | 0 | 0 | 0 | 0 | 0 | 0 | 24.4505 | 4.0024 | 0 | 0 | 0.01 | 1 | 0 | 24.4505 | 4.0024 | 0 | 0 | 0.01 | 1 |  | 0 | 0.00093 | 0.00093 | 4327.74 | 2445.05 | 1.77 | 24.45 | 4 | 0 | 4.02 | 0.37 | 0 | 4.39 | 0 | 4-100-040 | 4 | чел.-ч. | 1
110 | 73938991 | 73939594 | 72591341 | 1 | 1 | 1 | 3 | 01.7.03.01-0001 | ФСБЦ-2022, 01.7.03.01-0001, приказ Минстроя России от 18.05.2022 г. № 378/пр | Вода | 1339 | 1007 | м3 | м3 | 1 | 0 | -1357846128 | 0.1 | 31.42 | 0 | 0 | 0 | 35.71 | 0 | 0 | 0 | 0.88 | 1 | 1 | 1 | 2 | 0 | 0 | 1 | 1 | 0 | 0.1 | 0 | 2 | 73939605 | 1 | 0 | 145 | 1 | 0 | 0 | 0 | 0 | 0 | 0 | 0 | 3.571 | 0 | 0 | 0 | 0 | 0 | 1 | 3.571 | 0 | 0 | 0 | 0 | 0 | 1 |  | 0 | 0 | 0.0093 | 31.42 | 35.71 | 0.88 | 3.57 | 0 | 0.29 | 0 | 0 | 0 | 0.29 | 0 |  | 0 |  | 0
110 | 73938991 | 73939594 | 72591641 | 1 | 1 | 1 | 3 | 01.7.07.08-0004 | ФСБЦ-2022 доп.8, 01.7.07.08-0004, приказ Минстроя России от 14.11.2023 г. № 817/пр | Мыло хозяйственное жидкое | 1346 | 1009 | кг | кг | 1 | 0 | 1211104170 | 0.01 | 114.25 | 0 | 0 | 0 | 114.25 | 0 | 0 | 0 | 1 | 1 | 1 | 1 | -2 | 0 | 0 | 1 | 1 | 0 | 0.01 | 0 | 2 | 73939606 | 1 | 0 | 146 | 1 | 0 | 0 | 0 | 0 | 0 | 0 | 0 | 1.1425 | 0 | 0 | 0 | 0 | 0 | 1 | 1.1425 | 0 | 0 | 0 | 0 | 0 | 1 |  | 0 | 0 | 0.00093 | 114.25 | 114.25 | 1 | 1.14 | 0 | 0.11 | 0 | 0 | 0 | 0.11 | 1 |  | 0 |  | 0
111 | 73938991 | 73939608 | 70491023 | 118 | 1 | 1 | 1 | 1-100-40 |  | Средний разряд работы 4,0 | 1191 | 1013 | чел.-ч. | чел.-ч. | 1 | 0 | 888410196 | 14 | 0 | 0 | 0 | 400.24 | 0 | 0 | 0 | 400.24 | 1 | 1 | 1 | 1 | -2 | 0 | 0 | 0 | 1 | 0 | 14 | 1 | 2 | 73939613 | 2 | 131072 | 148 | 1 | 0 | 0 | 0 | 0 | 0 | 0 | 0 | 0 | 0 | 0 | 5603.36 | 14 | 0 | 1 | 0 | 0 | 0 | 5603.36 | 14 | 0 | 1 | 5603.36 | 14 | 0 | 14 | 400.24 | 400.24 | 1 | 5603.36 | 0 | 0 | 0 | 0 | 5603.36 | 5603.36 | 1 |  | 0 |  | 0
111 | 73938991 | 73939608 | 70491200 | 118 | 1 | 1 | 1 | 4-100-00 |  | Затраты труда машинистов | 1191 | 1013 | чел.-ч. | чел.-ч. | 1 | 0 | -1417349443 | 9.8 | 0 | 0 | 0 | 0 | 0 | 0 | 0 | 0 | 1 | 1 | 1 | 1 | -2 | 0 | 0 | 0 | 1 | 0 | 9.8 | 2 | 2 | 73939614 | 1 | 0 | 149 | 1 | 0 | 0 | 0 | 0 | 0 | 0 | 0 | 0 | 0 | 0 | 0 | 0 | 0 | 0 | 0 | 0 | 0 | 0 | 0 | 0 | 0 |  | 0 | 0 | 9.8 | 0 | 0 | 1 | 0 | 0 | 0 | 0 | 0 | 0 | 0 | 0 |  | 0 |  | 0
111 | 73938991 | 73939608 | 70618538 | 1 | 1 | 1 | 2 | 91.13.03-111 | ФСЭМ-2022, 91.13.03-111, приказ Минстроя России от 18.05.2022 г. № 378/пр | Спецавтомобили-вездеходы, грузоподъемность до 8 т | 1368 | 1011 | маш.-ч | маш.-ч | 1 | 0 | -1551494488 | 2.8 | 0 | 1595.78 | 537.64 | 0 | 0 | 1070.99 | 537.64 | 0 | 1 | 1.49 | 1 | 1 | 2 | 0 | 0 | 0 | 1 | 0 | 2.8 | 1 | 2 | 73939615 | 2 | 98304 | 150 | 1 | 0 | 0 | 0 | 0 | 0 | 0 | 0 | 0 | 2998.772 | 1505.392 | 0 | 0 | 2.8 | 1 | 0 | 2998.772 | 1505.392 | 0 | 0 | 2.8 | 1 |  | 0 | 2.8 | 2.8 | 1595.78 | 1070.99 | 1.49 | 2998.77 | 1505.39 | 0 | 4468.18 | 1505.39 | 0 | 5973.57 | 0 | 4-100-060 | 6 | чел.-ч. | 1
111 | 73938991 | 73939608 | 70618767 | 1 | 1 | 1 | 2 | 91.18.01-007 | ФСЭМ-2022 доп.13, 91.18.01-007, приказ Минстроя России от 07.02.2025 г. № 69/пр | Компрессоры винтовые передвижные с двигателем внутреннего сгорания, давление до 0,7 МПа (7 атм), производительность до 5,4 м3/мин | 1368 | 1011 | маш.-ч | маш.-ч | 1 | 0 | 1818041354 | 7 | 0 | 417.12 | 400.24 | 0 | 0 | 417.12 | 400.24 | 0 | 1 | 1 | 1 | 1 | -2 | 0 | 0 | 0 | 1 | 0 | 7 | 1 | 2 | 73939616 | 2 | 98304 | 151 | 1 | 0 | 0 | 0 | 0 | 0 | 0 | 0 | 0 | 2919.84 | 2801.68 | 0 | 0 | 7 | 1 | 0 | 2919.84 | 2801.68 | 0 | 0 | 7 | 1 |  | 0 | 7 | 7 | 417.12 | 417.12 | 1 | 2919.84 | 2801.68 | 0 | 2919.84 | 2801.68 | 0 | 5721.52 | 1 | 4-100-040 | 4 | чел.-ч. | 1
147 | 73938991 | 73939617 | 72518638 | 119 | 1 | 1 | 1 | 1-100-33 |  | Средний разряд работы 3,3 | 1191 | 1013 | чел.-ч. | чел.-ч. | 1 | 0 | 32079103 | 1.02 | 0 | 0 | 0 | 368.88 | 0 | 0 | 0 | 368.88 | 1 | 1 | 1 | 1 | -2 | 0 | 0 | 1 | 1 | 0 | 1.02 | 1 | 2 | 73939620 | 1 | 0 | 152 | 1 | 0 | 0 | 0 | 0 | 0 | 0 | 0 | 0 | 0 | 0 | 376.2576 | 1.02 | 0 | 1 | 0 | 0 | 0 | 376.2576 | 1.02 | 0 | 1 | 0 | 0 | 0 | 0 | 368.88 | 368.88 | 1 | 376.26 | 0 | 0 | 0 | 0 | 0 | 0 | 1 |  | 0 |  | 0
147 | 73938991 | 73939617 | 72633931 | 1 | 1 | 1 | 3 | 24.3.03.11-0072 | ФСБЦ-2022, 24.3.03.11-0072, приказ Минстроя России от 18.05.2022 г. № 378/пр | Трубы напорные полиэтиленовые газопроводные с защитным покрытием ПЭ100, стандартное размерное отношение SDR11, номинальный наружный диаметр 110 мм, толщина стенки 10,0 мм | 1301 | 1003 | м | м | 1 | 0 | -300760766 | 100 | 1339.03 | 0 | 0 | 0 | 1339.03 | 0 | 0 | 0 | 1 | 1 | 1 | 1 | 0 | 0 | 0 | 1 | 0 | 0 | 100 | 0 | 1 | -1 | 0 | 0 |  | 0 | 0 | 0 | 0 | 0 | 0 | 0 | 0 | 0 | 0 | 0 | 0 | 0 | 0 | 0 | 0 | 0 | 0 | 0 | 0 | 0 | 0 |  | 0 | 0 | 0 | 1339.03 | 1339.03 | 1 | 133903 | 0 | 0 | 0 | 0 | 0 | 0 | 1 |  | 0 |  | 0
149 | 73938991 | 73939623 | 72518655 | 119 | 1 | 1 | 1 | 1-100-40 |  | Средний разряд работы 4,0 | 1191 | 1013 | чел.-ч. | чел.-ч. | 1 | 0 | 888410196 | 71.67 | 0 | 0 | 0 | 400.24 | 0 | 0 | 0 | 400.24 | 1 | 1 | 1 | 1 | -2 | 0 | 0 | 1 | 1 | 0 | 71.67 | 1 | 2 | 73939630 | 1 | 0 | 154 | 1 | 0 | 0 | 0 | 0 | 0 | 0 | 0 | 0 | 0 | 0 | 28685.2008 | 71.67 | 0 | 1 | 0 | 0 | 0 | 28685.2008 | 71.67 | 0 | 1 | 0 | 0 | 0 | 0 | 400.24 | 400.24 | 1 | 28685.2 | 0 | 0 | 0 | 0 | 0 | 0 | 1 |  | 0 |  | 0
149 | 73938991 | 73939623 | 72518826 | 119 | 1 | 1 | 1 | 4-100-00 |  | Затраты труда машинистов | 1191 | 1013 | чел.-ч. | чел.-ч. | 1 | 0 | -1417349443 | 0.03 | 0 | 0 | 0 | 0 | 0 | 0 | 0 | 0 | 1 | 1 | 1 | 1 | -2 | 0 | 0 | 1 | 1 | 0 | 0.03 | 2 | 2 | 73939631 | 1 | 0 | 155 | 1 | 0 | 0 | 0 | 0 | 0 | 0 | 0 | 0 | 0 | 0 | 0 | 0 | 0 | 0 | 0 | 0 | 0 | 0 | 0 | 0 | 0 |  | 0 | 0 | 0 | 0 | 0 | 1 | 0 | 0 | 0 | 0 | 0 | 0 | 0 | 0 |  | 0 |  | 0
149 | 73938991 | 73939623 | 72646037 | 1 | 1 | 1 | 2 | 91.05.05-015 | ФСЭМ-2022, 91.05.05-015, приказ Минстроя России от 18.05.2022 г. № 378/пр | Краны на автомобильном ходу, грузоподъемность 16 т | 1368 | 1011 | маш.-ч | маш.-ч | 1 | 0 | -1791740122 | 0.03 | 0 | 1836.16 | 537.64 | 0 | 0 | 1836.16 | 537.64 | 0 | 1 | 1 | 1 | 1 | -2 | 0 | 0 | 1 | 1 | 0 | 0.03 | 1 | 2 | 73939632 | 1 | 0 | 156 | 1 | 0 | 0 | 0 | 0 | 0 | 0 | 0 | 0 | 55.0848 | 16.1292 | 0 | 0 | 0.03 | 1 | 0 | 55.0848 | 16.1292 | 0 | 0 | 0.03 | 1 |  | 0 | 0 | 0 | 1836.16 | 1836.16 | 1 | 55.08 | 16.13 | 0 | 0 | 0 | 0 | 0 | 1 | 4-100-060 | 6 | чел.-ч. | 1
149 | 73938991 | 73939623 | 72646177 | 1 | 1 | 1 | 2 | 91.06.03-061 | ФСЭМ-2022, 91.06.03-061, приказ Минстроя России от 18.05.2022 г. № 378/пр | Лебедки электрические тяговым усилием до 12,26 кН (1,25 т) | 1368 | 1011 | маш.-ч | маш.-ч | 1 | 0 | 1702650285 | 21.1 | 0 | 14.41 | 0 | 0 | 0 | 8.84 | 0 | 0 | 1 | 1.63 | 1 | 1 | 2 | 0 | 0 | 1 | 1 | 0 | 21.1 | 1 | 2 | 73939633 | 1 | 0 | 157 | 1 | 0 | 0 | 0 | 0 | 0 | 0 | 0 | 0 | 186.524 | 0 | 0 | 0 | 0 | 1 | 0 | 186.524 | 0 | 0 | 0 | 0 | 1 |  | 0 | 0 | 0 | 14.41 | 8.84 | 1.63 | 186.52 | 0 | 0 | 0 | 0 | 0 | 0 | 0 |  | 0 |  | 0
149 | 73938991 | 73939623 | 72593880 | 1 | 1 | 1 | 3 | 01.7.19.04-0024 | ФСБЦ-2022, 01.7.19.04-0024, приказ Минстроя России от 18.05.2022 г. № 378/пр | Пластины резиновые технические ТМКЩ, толщина 2-40 мм | 1346 | 1009 | кг | кг | 1 | 0 | -2094538116 | 22.2 | 94.4 | 0 | 0 | 0 | 61.7 | 0 | 0 | 0 | 1.53 | 1 | 1 | 1 | 2 | 0 | 0 | 1 | 1 | 0 | 22.2 | 0 | 2 | 73939634 | 1 | 0 | 158 | 1 | 0 | 0 | 0 | 0 | 0 | 0 | 0 | 1369.74 | 0 | 0 | 0 | 0 | 0 | 1 | 1369.74 | 0 | 0 | 0 | 0 | 0 | 1 |  | 0 | 0 | 0 | 94.4 | 61.7 | 1.53 | 1369.74 | 0 | 0 | 0 | 0 | 0 | 0 | 0 |  | 0 |  | 0
149 | 73938991 | 73939623 | 72598915 | 1 | 1 | 1 | 3 | 08.1.02.11-0001 | ФСБЦ-2022, 08.1.02.11-0001, приказ Минстроя России от 18.05.2022 г. № 378/пр | Поковки из квадратных заготовок, масса 1,5-4,5 кг | 1348 | 1009 | т | т | 1000 | 0 | 536527793 | 0.052 | 75462.54 | 0 | 0 | 0 | 55898.18 | 0 | 0 | 0 | 1.35 | 1 | 1 | 1 | 2 | 0 | 0 | 1 | 1 | 0 | 0.052 | 0 | 2 | 73939635 | 1 | 0 | 159 | 1 | 0 | 0 | 0 | 0 | 0 | 0 | 0 | 2906.7054 | 0 | 0 | 0 | 0 | 0 | 1 | 2906.7054 | 0 | 0 | 0 | 0 | 0 | 1 |  | 0 | 0 | 0 | 75462.54 | 55898.18 | 1.35 | 2906.71 | 0 | 0 | 0 | 0 | 0 | 0 | 0 |  | 0 |  | 0
150 | 73938991 | 73939637 | 72518648 | 119 | 1 | 1 | 1 | 1-100-38 |  | Средний разряд работы 3,8 | 1191 | 1013 | чел.-ч. | чел.-ч. | 1 | 0 | 44848675 | 1.54 | 0 | 0 | 0 | 391.28 | 0 | 0 | 0 | 391.28 | 1 | 1 | 1 | 1 | -2 | 0 | 0 | 1 | 1 | 0 | 1.54 | 1 | 2 | 73939650 | 1 | 0 | 161 | 1 | 0 | 0 | 0 | 0 | 0 | 0 | 0 | 0 | 0 | 0 | 602.5712 | 1.54 | 0 | 1 | 0 | 0 | 0 | 602.5712 | 1.54 | 0 | 1 | 0 | 0 | 0 | 0 | 391.28 | 391.28 | 1 | 602.57 | 0 | 0 | 0 | 0 | 0 | 0 | 1 |  | 0 |  | 0
150 | 73938991 | 73939637 | 72518826 | 119 | 1 | 1 | 1 | 4-100-00 |  | Затраты труда машинистов | 1191 | 1013 | чел.-ч. | чел.-ч. | 1 | 0 | -1417349443 | 0.48 | 0 | 0 | 0 | 0 | 0 | 0 | 0 | 0 | 1 | 1 | 1 | 1 | -2 | 0 | 0 | 1 | 1 | 0 | 0.48 | 2 | 2 | 73939651 | 1 | 0 | 162 | 1 | 0 | 0 | 0 | 0 | 0 | 0 | 0 | 0 | 0 | 0 | 0 | 0 | 0 | 0 | 0 | 0 | 0 | 0 | 0 | 0 | 0 |  | 0 | 0 | 0 | 0 | 0 | 1 | 0 | 0 | 0 | 0 | 0 | 0 | 0 | 0 |  | 0 |  | 0
150 | 73938991 | 73939637 | 72646037 | 1 | 1 | 1 | 2 | 91.05.05-015 | ФСЭМ-2022, 91.05.05-015, приказ Минстроя России от 18.05.2022 г. № 378/пр | Краны на автомобильном ходу, грузоподъемность 16 т | 1368 | 1011 | маш.-ч | маш.-ч | 1 | 0 | -1791740122 | 0.25 | 0 | 1836.16 | 537.64 | 0 | 0 | 1836.16 | 537.64 | 0 | 1 | 1 | 1 | 1 | -2 | 0 | 0 | 1 | 1 | 0 | 0.25 | 1 | 2 | 73939652 | 1 | 0 | 163 | 1 | 0 | 0 | 0 | 0 | 0 | 0 | 0 | 0 | 459.04 | 134.41 | 0 | 0 | 0.25 | 1 | 0 | 459.04 | 134.41 | 0 | 0 | 0.25 | 1 |  | 0 | 0 | 0 | 1836.16 | 1836.16 | 1 | 459.04 | 134.41 | 0 | 0 | 0 | 0 | 0 | 1 | 4-100-060 | 6 | чел.-ч. | 1
150 | 73938991 | 73939637 | 72646931 | 1 | 1 | 1 | 2 | 91.14.02-001 | ФСЭМ-2022 доп.7, 91.14.02-001, приказ Минстроя России от 02.08.2023 г. № 551/пр | Автомобили бортовые, грузоподъемность до 5 т | 1368 | 1011 | маш.-ч | маш.-ч | 1 | 0 | 4063365 | 0.23 | 0 | 655.95 | 400.24 | 0 | 0 | 655.95 | 400.24 | 0 | 1 | 1 | 1 | 1 | -2 | 0 | 0 | 1 | 1 | 0 | 0.23 | 1 | 2 | 73939653 | 1 | 0 | 164 | 1 | 0 | 0 | 0 | 0 | 0 | 0 | 0 | 0 | 150.8685 | 92.0552 | 0 | 0 | 0.23 | 1 | 0 | 150.8685 | 92.0552 | 0 | 0 | 0.23 | 1 |  | 0 | 0 | 0 | 655.95 | 655.95 | 1 | 150.87 | 92.06 | 0 | 0 | 0 | 0 | 0 | 1 | 4-100-040 | 4 | чел.-ч. | 1
150 | 73938991 | 73939637 | 72647091 | 1 | 1 | 1 | 2 | 91.17.04-042 | ФСЭМ-2022, 91.17.04-042, приказ Минстроя России от 18.05.2022 г. № 378/пр | Аппараты для газовой сварки и резки | 1368 | 1011 | маш.-ч | маш.-ч | 1 | 0 | 84725822 | 0.01 | 0 | 5.66 | 0 | 0 | 0 | 4.35 | 0 | 0 | 1 | 1.3 | 1 | 1 | 2 | 0 | 0 | 1 | 1 | 0 | 0.01 | 1 | 2 | 73939654 | 1 | 0 | 165 | 1 | 0 | 0 | 0 | 0 | 0 | 0 | 0 | 0 | 0.0435 | 0 | 0 | 0 | 0 | 1 | 0 | 0.0435 | 0 | 0 | 0 | 0 | 1 |  | 0 | 0 | 0 | 5.66 | 4.35 | 1.3 | 0.04 | 0 | 0 | 0 | 0 | 0 | 0 | 0 |  | 0 |  | 0
150 | 73938991 | 73939637 | 72647129 | 1 | 1 | 1 | 2 | 91.17.04-233 | ФСЭМ-2022, 91.17.04-233, приказ Минстроя России от 18.05.2022 г. № 378/пр | Аппараты сварочные для ручной дуговой сварки, сварочный ток до 350 А | 1368 | 1011 | маш.-ч | маш.-ч | 1 | 0 | 1678177714 | 0.41 | 0 | 43.87 | 0 | 0 | 0 | 43.87 | 0 | 0 | 1 | 1 | 1 | 1 | -2 | 0 | 0 | 1 | 1 | 0 | 0.41 | 1 | 2 | 73939655 | 1 | 0 | 166 | 1 | 0 | 0 | 0 | 0 | 0 | 0 | 0 | 0 | 17.9867 | 0 | 0 | 0 | 0 | 1 | 0 | 17.9867 | 0 | 0 | 0 | 0 | 1 |  | 0 | 0 | 0 | 43.87 | 43.87 | 1 | 17.99 | 0 | 0 | 0 | 0 | 0 | 0 | 1 |  | 0 |  | 0
150 | 73938991 | 73939637 | 72589309 | 1 | 1 | 1 | 3 | 01.3.02.08-0001 | ФСБЦ-2022 доп.3, 01.3.02.08-0001, приказ Минстроя России от 26.10.2022 г. № 905/пр | Кислород газообразный технический | 1339 | 1007 | м3 | м3 | 1 | 0 | 481898357 | 0.015 | 115.4 | 0 | 0 | 0 | 115.4 | 0 | 0 | 0 | 1 | 1 | 1 | 1 | -2 | 0 | 0 | 1 | 1 | 0 | 0.015 | 0 | 2 | 73939656 | 1 | 0 | 167 | 1 | 0 | 0 | 0 | 0 | 0 | 0 | 0 | 1.731 | 0 | 0 | 0 | 0 | 0 | 1 | 1.731 | 0 | 0 | 0 | 0 | 0 | 1 |  | 0 | 0 | 0 | 115.4 | 115.4 | 1 | 1.73 | 0 | 0 | 0 | 0 | 0 | 0 | 1 |  | 0 |  | 0
150 | 73938991 | 73939637 | 72589313 | 1 | 1 | 1 | 3 | 01.3.02.09-0022 | ФСБЦ-2022 доп.3, 01.3.02.09-0022, приказ Минстроя России от 26.10.2022 г. № 905/пр | Пропан-бутан смесь техническая | 1346 | 1009 | кг | кг | 1 | 0 | -306130479 | 3.5 | 57.52 | 0 | 0 | 0 | 41.38 | 0 | 0 | 0 | 1.39 | 1 | 1 | 1 | 2 | 0 | 0 | 1 | 1 | 0 | 3.5 | 0 | 2 | 73939657 | 1 | 0 | 168 | 1 | 0 | 0 | 0 | 0 | 0 | 0 | 0 | 144.83 | 0 | 0 | 0 | 0 | 0 | 1 | 144.83 | 0 | 0 | 0 | 0 | 0 | 1 |  | 0 | 0 | 0 | 57.52 | 41.38 | 1.39 | 144.83 | 0 | 0 | 0 | 0 | 0 | 0 | 0 |  | 0 |  | 0
150 | 73938991 | 73939637 | 72591353 | 1 | 1 | 1 | 3 | 01.7.03.04-0001 | ФСБЦ-2022, 01.7.03.04-0001, приказ Минстроя России от 18.05.2022 г. № 378/пр | Электроэнергия | 1383 | 1013 | КВТ-Ч | КВТ-Ч | 1 | 0 | 86017057 | 0.162 | 9.55 | 0 | 0 | 0 | 9.55 | 0 | 0 | 0 | 1 | 1 | 1 | 1 | -2 | 0 | 0 | 1 | 1 | 0 | 0.162 | 0 | 2 | 73939658 | 1 | 0 | 169 | 1 | 0 | 0 | 0 | 0 | 0 | 0 | 0 | 1.5471 | 0 | 0 | 0 | 0 | 0 | 1 | 1.5471 | 0 | 0 | 0 | 0 | 0 | 1 |  | 0 | 0 | 0 | 9.55 | 9.55 | 1 | 1.55 | 0 | 0 | 0 | 0 | 0 | 0 | 1 |  | 0 |  | 0
150 | 73938991 | 73939637 | 72592092 | 1 | 1 | 1 | 3 | 01.7.11.07-0227 | ФСБЦ-2022, 01.7.11.07-0227, приказ Минстроя России от 18.05.2022 г. № 378/пр | Электроды сварочные для сварки низколегированных и углеродистых сталей УОНИ 13/45, Э42А, диаметр 4-5 мм | 1346 | 1009 | кг | кг | 1 | 0 | 743240341 | 0.09 | 131.85 | 0 | 0 | 0 | 131.85 | 0 | 0 | 0 | 1 | 1 | 1 | 1 | -2 | 0 | 0 | 1 | 1 | 0 | 0.09 | 0 | 2 | 73939659 | 1 | 0 | 170 | 1 | 0 | 0 | 0 | 0 | 0 | 0 | 0 | 11.8665 | 0 | 0 | 0 | 0 | 0 | 1 | 11.8665 | 0 | 0 | 0 | 0 | 0 | 1 |  | 0 | 0 | 0 | 131.85 | 131.85 | 1 | 11.87 | 0 | 0 | 0 | 0 | 0 | 0 | 1 |  | 0 |  | 0
150 | 73938991 | 73939637 | 72594458 | 1 | 1 | 1 | 3 | 02.3.01.02-1118 | ФСБЦ-2022, 02.3.01.02-1118, приказ Минстроя России от 18.05.2022 г. № 378/пр | Песок природный для строительных работ II класс, средний | 1339 | 1007 | м3 | м3 | 1 | 0 | -695340793 | 0.02 | 2017.76 | 0 | 0 | 0 | 565.2 | 0 | 0 | 0 | 3.57 | 1 | 1 | 1 | 2 | 0 | 0 | 1 | 1 | 0 | 0.02 | 0 | 2 | 73939660 | 1 | 0 | 171 | 1 | 0 | 0 | 0 | 0 | 0 | 0 | 0 | 11.304 | 0 | 0 | 0 | 0 | 0 | 1 | 11.304 | 0 | 0 | 0 | 0 | 0 | 1 |  | 0 | 0 | 0 | 2017.76 | 565.2 | 3.57 | 11.3 | 0 | 0 | 0 | 0 | 0 | 0 | 0 |  | 0 |  | 0
150 | 73938991 | 73939637 | 72594935 | 1 | 1 | 1 | 3 | 04.1.02.05-0122 | ФСБЦ-2022 доп.14, 04.1.02.05-0122, приказ Минстроя России от 19.05.2025 г. № 299/пр | Смеси бетонные тяжелого бетона (БСТ) на щебне из гравия, класс В12,5, F(1)75, W2 | 1339 | 1007 | м3 | м3 | 1 | 0 | -1490999673 | 0.001 | 6441.93 | 0 | 0 | 0 | 4442.71 | 0 | 0 | 0 | 1.45 | 1 | 1 | 1 | 2 | 0 | 0 | 1 | 1 | 0 | 0.001 | 0 | 2 | 73939661 | 1 | 0 | 172 | 1 | 0 | 0 | 0 | 0 | 0 | 0 | 0 | 4.4427 | 0 | 0 | 0 | 0 | 0 | 1 | 4.4427 | 0 | 0 | 0 | 0 | 0 | 1 |  | 0 | 0 | 0 | 6441.93 | 4442.71 | 1.45 | 4.44 | 0 | 0 | 0 | 0 | 0 | 0 | 0 |  | 0 |  | 0
152 | 73938991 | 73939666 | 72518673 | 119 | 1 | 1 | 1 | 1-100-47 |  | Средний разряд работы 4,7 | 1191 | 1013 | чел.-ч. | чел.-ч. | 1 | 0 | 1521243167 | 5.7 | 0 | 0 | 0 | 442.06 | 0 | 0 | 0 | 442.06 | 1 | 1 | 1 | 1 | -2 | 0 | 0 | 1 | 1 | 0 | 5.7 | 1 | 2 | 73939672 | 1 | 0 | 176 | 1 | 0 | 0 | 0 | 0 | 0 | 0 | 0 | 0 | 0 | 0 | 2519.742 | 5.7 | 0 | 1 | 0 | 0 | 0 | 2519.742 | 5.7 | 0 | 1 | 0 | 0 | 0 | 0 | 442.06 | 442.06 | 1 | 2519.74 | 0 | 0 | 0 | 0 | 0 | 0 | 1 |  | 0 |  | 0
152 | 73938991 | 73939666 | 72646149 | 1 | 1 | 1 | 2 | 91.06.03-001 | ФСЭМ-2022, 91.06.03-001, приказ Минстроя России от 18.05.2022 г. № 378/пр | Лебедки автономные гидравлические с двигателем внутреннего сгорания для бестраншейной замены трубопроводов и протяжки кабеля в комплекте с гидравлическим агрегатом, тяговое усилие 10 т | 1368 | 1011 | маш.-ч | маш.-ч | 1 | 0 | -322869027 | 0.9 | 0 | 470.42 | 0 | 0 | 0 | 345.9 | 0 | 0 | 1 | 1.36 | 1 | 1 | 2 | 0 | 0 | 1 | 1 | 0 | 0.9 | 1 | 2 | 73939673 | 1 | 0 | 177 | 1 | 0 | 0 | 0 | 0 | 0 | 0 | 0 | 0 | 311.31 | 0 | 0 | 0 | 0 | 1 | 0 | 311.31 | 0 | 0 | 0 | 0 | 1 |  | 0 | 0 | 0 | 470.42 | 345.9 | 1.36 | 311.31 | 0 | 0 | 0 | 0 | 0 | 0 | 0 |  | 0 |  | 0
152 | 73938991 | 73939666 | 72646970 | 1 | 1 | 1 | 2 | 91.14.05-021 | ФСЭМ-2022, 91.14.05-021, приказ Минстроя России от 18.05.2022 г. № 378/пр | Прицепы для барабанов полиэтиленовых труб, грузоподъемность до 4 т | 1368 | 1011 | маш.-ч | маш.-ч | 1 | 0 | -550484749 | 0.48 | 0 | 48.02 | 0 | 0 | 0 | 27.13 | 0 | 0 | 1 | 1.77 | 1 | 1 | 2 | 0 | 0 | 1 | 1 | 0 | 0.48 | 1 | 2 | 73939674 | 1 | 0 | 178 | 1 | 0 | 0 | 0 | 0 | 0 | 0 | 0 | 0 | 13.0224 | 0 | 0 | 0 | 0 | 1 | 0 | 13.0224 | 0 | 0 | 0 | 0 | 1 |  | 0 | 0 | 0 | 48.02 | 27.13 | 1.77 | 13.02 | 0 | 0 | 0 | 0 | 0 | 0 | 0 |  | 0 |  | 0
152 | 73938991 | 73939666 | 72633882 | 1 | 1 | 1 | 3 | 24.3.03.11-0021 | ФСБЦ-2022, 24.3.03.11-0021, приказ Минстроя России от 18.05.2022 г. № 378/пр | Трубы напорные полиэтиленовые газопроводные ПЭ100, стандартное размерное отношение SDR11, номинальный наружный диаметр 32 мм, толщина стенки 3,0 мм | 1301 | 1003 | м | м | 1 | 0 | 54765842 | 100 | 57.83 | 0 | 0 | 0 | 56.15 | 0 | 0 | 0 | 1.03 | 1 | 1 | 1 | 0 | 0 | 0 | 1 | 0 | 0 | 100 | 0 | 1 | -1 | 0 | 0 |  | 0 | 0 | 0 | 0 | 0 | 0 | 0 | 0 | 0 | 0 | 0 | 0 | 0 | 0 | 0 | 0 | 0 | 0 | 0 | 0 | 0 | 0 |  | 0 | 0 | 0 | 57.83 | 56.15 | 1.03 | 5615 | 0 | 0 | 0 | 0 | 0 | 0 | 0 |  | 0 |  | 0
152 | 73938991 | 73939666 | 72635017 | 1 | 1 | 1 | 3 | 24.3.05.02-0211 | ФСБЦ-2022, 24.3.05.02-0211, приказ Минстроя России от 18.05.2022 г. № 378/пр | Заглушка полиэтиленовая, ПЭ100, стандартное размерное отношение SDR11, номинальный наружный диаметр 63 мм | 1371 | 1013 | ШТ | ШТ | 1 | 0 | -1342207248 | 0.2 | 67.8 | 0 | 0 | 0 | 68.48 | 0 | 0 | 0 | 0.99 | 1 | 1 | 1 | 2 | 0 | 0 | 1 | 1 | 0 | 0.2 | 0 | 2 | 73939676 | 1 | 0 | 180 | 1 | 0 | 0 | 0 | 0 | 0 | 0 | 0 | 13.696 | 0 | 0 | 0 | 0 | 0 | 1 | 13.696 | 0 | 0 | 0 | 0 | 0 | 1 |  | 0 | 0 | 0 | 67.8 | 68.48 | 0.99 | 13.7 | 0 | 0 | 0 | 0 | 0 | 0 | 0 |  | 0 |  | 0
154 | 73938991 | 73939678 | 72518787 | 119 | 1 | 1 | 1 | 2-100-02 |  | Рабочий 2 разряда | 1369 | 1013 | чел.-ч | чел.-ч | 1 | 0 | -236928766 | 45.66 | 0 | 0 | 0 | 325.57 | 0 | 0 | 0 | 325.57 | 1 | 1 | 1 | 1 | -2 | 0 | 0 | 1 | 1 | 0 | 45.66 | 1 | 2 | 73939693 | 1 | 0 | 181 | 1 | 0 | 0 | 0 | 0 | 0 | 0 | 0 | 0 | 0 | 0 | 14865.5262 | 45.66 | 0 | 1 | 0 | 0 | 0 | 14865.5262 | 45.66 | 0 | 1 | 0 | 0 | 0 | 0 | 325.57 | 325.57 | 1 | 14865.53 | 0 | 0 | 0 | 0 | 0 | 0 | 1 |  | 0 |  | 0
154 | 73938991 | 73939678 | 72518789 | 119 | 1 | 1 | 1 | 2-100-03 |  | Рабочий 3 разряда | 1369 | 1013 | чел.-ч | чел.-ч | 1 | 0 | -587036825 | 135.96 | 0 | 0 | 0 | 355.44 | 0 | 0 | 0 | 355.44 | 1 | 1 | 1 | 1 | -2 | 0 | 0 | 1 | 1 | 0 | 135.96 | 1 | 2 | 73939694 | 1 | 0 | 182 | 1 | 0 | 0 | 0 | 0 | 0 | 0 | 0 | 0 | 0 | 0 | 48325.6224 | 135.96 | 0 | 1 | 0 | 0 | 0 | 48325.6224 | 135.96 | 0 | 1 | 0 | 0 | 0 | 0 | 355.44 | 355.44 | 1 | 48325.62 | 0 | 0 | 0 | 0 | 0 | 0 | 1 |  | 0 |  | 0
154 | 73938991 | 73939678 | 72518791 | 119 | 1 | 1 | 1 | 2-100-04 |  | Рабочий 4 разряда | 1369 | 1013 | чел.-ч | чел.-ч | 1 | 0 | -512803540 | 79.31 | 0 | 0 | 0 | 400.24 | 0 | 0 | 0 | 400.24 | 1 | 1 | 1 | 1 | -2 | 0 | 0 | 1 | 1 | 0 | 79.31 | 1 | 2 | 73939695 | 1 | 0 | 183 | 1 | 0 | 0 | 0 | 0 | 0 | 0 | 0 | 0 | 0 | 0 | 31743.0344 | 79.31 | 0 | 1 | 0 | 0 | 0 | 31743.0344 | 79.31 | 0 | 1 | 0 | 0 | 0 | 0 | 400.24 | 400.24 | 1 | 31743.03 | 0 | 0 | 0 | 0 | 0 | 0 | 1 |  | 0 |  | 0
154 | 73938991 | 73939678 | 72518793 | 119 | 1 | 1 | 1 | 2-100-05 |  | Рабочий 5 разряда | 1369 | 1013 | чел.-ч | чел.-ч | 1 | 0 | 1518711480 | 60.51 | 0 | 0 | 0 | 459.98 | 0 | 0 | 0 | 459.98 | 1 | 1 | 1 | 1 | -2 | 0 | 0 | 1 | 1 | 0 | 60.51 | 1 | 2 | 73939696 | 1 | 0 | 184 | 1 | 0 | 0 | 0 | 0 | 0 | 0 | 0 | 0 | 0 | 0 | 27833.3898 | 60.51 | 0 | 1 | 0 | 0 | 0 | 27833.3898 | 60.51 | 0 | 1 | 0 | 0 | 0 | 0 | 459.98 | 459.98 | 1 | 27833.39 | 0 | 0 | 0 | 0 | 0 | 0 | 1 |  | 0 |  | 0
154 | 73938991 | 73939678 | 72518795 | 119 | 1 | 1 | 1 | 2-100-06 |  | Рабочий 6 разряда | 1369 | 1013 | чел.-ч | чел.-ч | 1 | 0 | 286205319 | 46.35 | 0 | 0 | 0 | 537.64 | 0 | 0 | 0 | 537.64 | 1 | 1 | 1 | 1 | -2 | 0 | 0 | 1 | 1 | 0 | 46.35 | 1 | 2 | 73939697 | 1 | 0 | 185 | 1 | 0 | 0 | 0 | 0 | 0 | 0 | 0 | 0 | 0 | 0 | 24919.614 | 46.35 | 0 | 1 | 0 | 0 | 0 | 24919.614 | 46.35 | 0 | 1 | 0 | 0 | 0 | 0 | 537.64 | 537.64 | 1 | 24919.61 | 0 | 0 | 0 | 0 | 0 | 0 | 1 |  | 0 |  | 0
154 | 73938991 | 73939678 | 72518826 | 119 | 1 | 1 | 1 | 4-100-00 |  | Затраты труда машинистов | 1191 | 1013 | чел.-ч. | чел.-ч. | 1 | 0 | -1417349443 | 78.07 | 0 | 0 | 0 | 0 | 0 | 0 | 0 | 0 | 1 | 1 | 1 | 1 | -2 | 0 | 0 | 1 | 1 | 0 | 78.07 | 2 | 2 | 73939698 | 1 | 0 | 186 | 1 | 0 | 0 | 0 | 0 | 0 | 0 | 0 | 0 | 0 | 0 | 0 | 0 | 0 | 0 | 0 | 0 | 0 | 0 | 0 | 0 | 0 |  | 0 | 0 | 0 | 0 | 0 | 1 | 0 | 0 | 0 | 0 | 0 | 0 | 0 | 0 |  | 0 |  | 0
154 | 73938991 | 73939678 | 72646931 | 1 | 1 | 1 | 2 | 91.14.02-001 | ФСЭМ-2022 доп.7, 91.14.02-001, приказ Минстроя России от 02.08.2023 г. № 551/пр | Автомобили бортовые, грузоподъемность до 5 т | 1368 | 1011 | маш.-ч | маш.-ч | 1 | 0 | 4063365 | 0.32 | 0 | 655.95 | 400.24 | 0 | 0 | 655.95 | 400.24 | 0 | 1 | 1 | 1 | 1 | -2 | 0 | 0 | 1 | 1 | 0 | 0.32 | 1 | 2 | 73939699 | 1 | 0 | 187 | 1 | 0 | 0 | 0 | 0 | 0 | 0 | 0 | 0 | 209.904 | 128.0768 | 0 | 0 | 0.32 | 1 | 0 | 209.904 | 128.0768 | 0 | 0 | 0.32 | 1 |  | 0 | 0 | 0 | 655.95 | 655.95 | 1 | 209.9 | 128.08 | 0 | 0 | 0 | 0 | 0 | 1 | 4-100-040 | 4 | чел.-ч. | 1
154 | 73938991 | 73939678 | 72647086 | 1 | 1 | 1 | 2 | 91.17.04-033 | ФСЭМ-2022 доп.11, 91.17.04-033, приказ Минстроя России от 07.11.2024 г. № 747/пр | Агрегаты сварочные для ручной дуговой сварки на тракторе, сварочный ток до 250 А, количество постов 2, мощность трактора 79 кВт (108 л.с.) | 1368 | 1011 | маш.-ч | маш.-ч | 1 | 0 | -496688244 | 32.75 | 0 | 1496.71 | 459.98 | 0 | 0 | 1069.08 | 459.98 | 0 | 1 | 1.4 | 1 | 1 | 2 | 0 | 0 | 1 | 1 | 0 | 32.75 | 1 | 2 | 73939700 | 1 | 0 | 188 | 1 | 0 | 0 | 0 | 0 | 0 | 0 | 0 | 0 | 35012.37 | 15064.345 | 0 | 0 | 32.75 | 1 | 0 | 35012.37 | 15064.345 | 0 | 0 | 32.75 | 1 |  | 0 | 0 | 0 | 1496.71 | 1069.08 | 1.4 | 35012.37 | 15064.35 | 0 | 0 | 0 | 0 | 0 | 0 | 4-100-050 | 5 | чел.-ч. | 1
154 | 73938991 | 73939678 | 72647141 | 1 | 1 | 1 | 2 | 91.18.01-007 | ФСЭМ-2022 доп.13, 91.18.01-007, приказ Минстроя России от 07.02.2025 г. № 69/пр | Компрессоры винтовые передвижные с двигателем внутреннего сгорания, давление до 0,7 МПа (7 атм), производительность до 5,4 м3/мин | 1368 | 1011 | маш.-ч | маш.-ч | 1 | 0 | -2130331961 | 45 | 0 | 417.12 | 400.24 | 0 | 0 | 417.12 | 400.24 | 0 | 1 | 1 | 1 | 1 | -2 | 0 | 0 | 1 | 1 | 0 | 45 | 1 | 2 | 73939701 | 1 | 0 | 189 | 1 | 0 | 0 | 0 | 0 | 0 | 0 | 0 | 0 | 18770.4 | 18010.8 | 0 | 0 | 45 | 1 | 0 | 18770.4 | 18010.8 | 0 | 0 | 45 | 1 |  | 0 | 0 | 0 | 417.12 | 417.12 | 1 | 18770.4 | 18010.8 | 0 | 0 | 0 | 0 | 0 | 1 | 4-100-040 | 4 | чел.-ч. | 1
154 | 73938991 | 73939678 | 72591353 | 1 | 1 | 1 | 3 | 01.7.03.04-0001 | ФСБЦ-2022, 01.7.03.04-0001, приказ Минстроя России от 18.05.2022 г. № 378/пр | Электроэнергия | 1383 | 1013 | КВТ-Ч | КВТ-Ч | 1 | 0 | 86017057 | 28.58 | 9.55 | 0 | 0 | 0 | 9.55 | 0 | 0 | 0 | 1 | 1 | 1 | 1 | -2 | 0 | 0 | 1 | 1 | 0 | 28.58 | 0 | 2 | 73939702 | 1 | 0 | 190 | 1 | 0 | 0 | 0 | 0 | 0 | 0 | 0 | 272.939 | 0 | 0 | 0 | 0 | 0 | 1 | 272.939 | 0 | 0 | 0 | 0 | 0 | 1 |  | 0 | 0 | 0 | 9.55 | 9.55 | 1 | 272.94 | 0 | 0 | 0 | 0 | 0 | 0 | 1 |  | 0 |  | 0
154 | 73938991 | 73939678 | 72592092 | 1 | 1 | 1 | 3 | 01.7.11.07-0227 | ФСБЦ-2022, 01.7.11.07-0227, приказ Минстроя России от 18.05.2022 г. № 378/пр | Электроды сварочные для сварки низколегированных и углеродистых сталей УОНИ 13/45, Э42А, диаметр 4-5 мм | 1346 | 1009 | кг | кг | 1 | 0 | 743240341 | 14.42 | 131.85 | 0 | 0 | 0 | 131.85 | 0 | 0 | 0 | 1 | 1 | 1 | 1 | -2 | 0 | 0 | 1 | 1 | 0 | 14.42 | 0 | 2 | 73939703 | 1 | 0 | 191 | 1 | 0 | 0 | 0 | 0 | 0 | 0 | 0 | 1901.277 | 0 | 0 | 0 | 0 | 0 | 1 | 1901.277 | 0 | 0 | 0 | 0 | 0 | 1 |  | 0 | 0 | 0 | 131.85 | 131.85 | 1 | 1901.28 | 0 | 0 | 0 | 0 | 0 | 0 | 1 |  | 0 |  | 0
154 | 73938991 | 73939678 | 72593374 | 1 | 1 | 1 | 3 | 01.7.17.07-0054 | ФСБЦ-2022, 01.7.17.07-0054, приказ Минстроя России от 18.05.2022 г. № 378/пр | Круг шлифовальный прямого профиля, размеры 230х5х22 мм | 1371 | 1013 | ШТ | ШТ | 1 | 0 | 1535755415 | 0.52 | 127.65 | 0 | 0 | 0 | 104.63 | 0 | 0 | 0 | 1.22 | 1 | 1 | 1 | 2 | 0 | 0 | 1 | 1 | 0 | 0.52 | 0 | 2 | 73939704 | 1 | 0 | 192 | 1 | 0 | 0 | 0 | 0 | 0 | 0 | 0 | 54.4076 | 0 | 0 | 0 | 0 | 0 | 1 | 54.4076 | 0 | 0 | 0 | 0 | 0 | 1 |  | 0 | 0 | 0 | 127.65 | 104.63 | 1.22 | 54.41 | 0 | 0 | 0 | 0 | 0 | 0 | 0 |  | 0 |  | 0
154 | 73938991 | 73939678 | 72602578 | 1 | 1 | 1 | 3 | 11.1.03.01-0067 | ФСБЦ-2022, 11.1.03.01-0067, приказ Минстроя России от 18.05.2022 г. № 378/пр | Брус обрезной хвойных пород (ель, сосна), естественной влажности, длина 2-6,5 м, ширина 100 и более мм, толщина 100 и более мм, сорт III | 1339 | 1007 | м3 | м3 | 1 | 0 | 2045150726 | 0.46 | 16988.1 | 0 | 0 | 0 | 16655 | 0 | 0 | 0 | 1.02 | 1 | 1 | 1 | 2 | 0 | 0 | 1 | 1 | 0 | 0.46 | 0 | 2 | 73939705 | 1 | 0 | 193 | 1 | 0 | 0 | 0 | 0 | 0 | 0 | 0 | 7661.3 | 0 | 0 | 0 | 0 | 0 | 1 | 7661.3 | 0 | 0 | 0 | 0 | 0 | 1 |  | 0 | 0 | 0 | 16988.1 | 16655 | 1.02 | 7661.3 | 0 | 0 | 0 | 0 | 0 | 0 | 0 |  | 0 |  | 0
154 | 73938991 | 73939678 | 72629472 | 1 | 1 | 1 | 3 | 23.5.02.02-0050 | ФСБЦ-2022, 23.5.02.02-0050, приказ Минстроя России от 18.05.2022 г. № 378/пр | Трубы стальные электросварные прямошовные из стали марок Ст2, 10, наружный диаметр 89 мм, толщина стенки 4,5 мм | 1301 | 1003 | м | м | 1 | 0 | 341957667 | 1000 | 405.32 | 0 | 0 | 0 | 460.59 | 0 | 0 | 0 | 0.88 | 1 | 1 | 1 | 0 | 0 | 0 | 1 | 0 | 0 | 1000 | 0 | 1 | -1 | 0 | 0 |  | 0 | 0 | 0 | 0 | 0 | 0 | 0 | 0 | 0 | 0 | 0 | 0 | 0 | 0 | 0 | 0 | 0 | 0 | 0 | 0 | 0 | 0 |  | 0 | 0 | 0 | 405.32 | 460.59 | 0.88 | 460590 | 0 | 0 | 0 | 0 | 0 | 0 | 0 |  | 0 |  | 0
156 | 73938991 | 73939708 | 72518657 | 119 | 1 | 1 | 1 | 1-100-41 |  | Средний разряд работы 4,1 | 1191 | 1013 | чел.-ч. | чел.-ч. | 1 | 0 | 174150515 | 0.39 | 0 | 0 | 0 | 406.22 | 0 | 0 | 0 | 406.22 | 1 | 1 | 1 | 1 | -2 | 0 | 0 | 1 | 1 | 0 | 0.39 | 1 | 2 | 73939716 | 1 | 0 | 195 | 1 | 0 | 0 | 0 | 0 | 0 | 0 | 0 | 0 | 0 | 0 | 158.4258 | 0.39 | 0 | 1 | 0 | 0 | 0 | 158.4258 | 0.39 | 0 | 1 | 0 | 0 | 0 | 0 | 406.22 | 406.22 | 1 | 158.43 | 0 | 0 | 0 | 0 | 0 | 0 | 1 |  | 0 |  | 0
156 | 73938991 | 73939708 | 72647087 | 1 | 1 | 1 | 2 | 91.17.04-034 | ФСЭМ-2022, 91.17.04-034, приказ Минстроя России от 18.05.2022 г. № 378/пр | Агрегаты сварочные с двигателем внутреннего сгорания для ручной дуговой сварки, сварочный ток до 400 А, количество постов 1 | 1368 | 1011 | маш.-ч | маш.-ч | 1 | 0 | 1424417067 | 0.12 | 0 | 107.31 | 0 | 0 | 0 | 107.31 | 0 | 0 | 1 | 1 | 1 | 1 | -2 | 0 | 0 | 1 | 1 | 0 | 0.12 | 1 | 2 | 73939717 | 1 | 0 | 196 | 1 | 0 | 0 | 0 | 0 | 0 | 0 | 0 | 0 | 12.8772 | 0 | 0 | 0 | 0 | 1 | 0 | 12.8772 | 0 | 0 | 0 | 0 | 1 |  | 0 | 0 | 0 | 107.31 | 107.31 | 1 | 12.88 | 0 | 0 | 0 | 0 | 0 | 0 | 1 |  | 0 |  | 0
156 | 73938991 | 73939708 | 72647089 | 1 | 1 | 1 | 2 | 91.17.04-039 | ФСЭМ-2022 доп.15, 91.17.04-039, приказ Минстроя России от 14.08.2025 г. № 490/пр | Аппараты для муфтовой сварки пластмассовых труб диаметром до 200 мм | 1368 | 1011 | маш.-ч | маш.-ч | 1 | 0 | 860887119 | 0.15 | 0 | 13.81 | 0 | 0 | 0 | 8.63 | 0 | 0 | 1 | 1.6 | 1 | 1 | 2 | 0 | 0 | 1 | 1 | 0 | 0.15 | 1 | 2 | 73939718 | 1 | 0 | 197 | 1 | 0 | 0 | 0 | 0 | 0 | 0 | 0 | 0 | 1.2945 | 0 | 0 | 0 | 0 | 1 | 0 | 1.2945 | 0 | 0 | 0 | 0 | 1 |  | 0 | 0 | 0 | 13.81 | 8.63 | 1.6 | 1.29 | 0 | 0 | 0 | 0 | 0 | 0 | 0 |  | 0 |  | 0
156 | 73938991 | 73939708 | 72647111 | 1 | 1 | 1 | 2 | 91.17.04-152 | ФСЭМ-2022, 91.17.04-152, приказ Минстроя России от 18.05.2022 г. № 378/пр | Позиционеры-центраторы для сборки и сварки полиэтиленовых труб диаметром до 63 мм | 1368 | 1011 | маш.-ч | маш.-ч | 1 | 0 | 1391482573 | 0.21 | 0 | 4.34 | 0 | 0 | 0 | 3.34 | 0 | 0 | 1 | 1.3 | 1 | 1 | 2 | 0 | 0 | 1 | 1 | 0 | 0.21 | 1 | 2 | 73939719 | 1 | 0 | 198 | 1 | 0 | 0 | 0 | 0 | 0 | 0 | 0 | 0 | 0.7014 | 0 | 0 | 0 | 0 | 1 | 0 | 0.7014 | 0 | 0 | 0 | 0 | 1 |  | 0 | 0 | 0 | 4.34 | 3.34 | 1.3 | 0.7 | 0 | 0 | 0 | 0 | 0 | 0 | 0 |  | 0 |  | 0
156 | 73938991 | 73939708 | 72589277 | 1 | 1 | 1 | 3 | 01.3.01.07-0009 | ФСБЦ-2022, 01.3.01.07-0009, приказ Минстроя России от 18.05.2022 г. № 378/пр | Спирт этиловый ректификованный технический, сорт I | 1346 | 1009 | кг | кг | 1 | 0 | 478489546 | 0.006 | 1002.64 | 0 | 0 | 0 | 596.81 | 0 | 0 | 0 | 1.68 | 1 | 1 | 1 | 2 | 0 | 0 | 1 | 1 | 0 | 0.006 | 0 | 2 | 73939720 | 1 | 0 | 199 | 1 | 0 | 0 | 0 | 0 | 0 | 0 | 0 | 3.5809 | 0 | 0 | 0 | 0 | 0 | 1 | 3.5809 | 0 | 0 | 0 | 0 | 0 | 1 |  | 0 | 0 | 0 | 1002.64 | 596.81 | 1.68 | 3.58 | 0 | 0 | 0 | 0 | 0 | 0 | 0 |  | 0 |  | 0
156 | 73938991 | 73939708 | 72592076 | 1 | 1 | 1 | 3 | 01.7.11.07-0182 | ФСБЦ-2022, 01.7.11.07-0182, приказ Минстроя России от 18.05.2022 г. № 378/пр | Электроды сварочные для сварки низколегированных и углеродистых сталей УОНИ 13/45, Э42А, диаметр 3 мм | 1348 | 1009 | т | т | 1000 | 0 | 1316252272 | 4e-05 | 101535.08 | 0 | 0 | 0 | 101535.08 | 0 | 0 | 0 | 1 | 1 | 1 | 1 | -2 | 0 | 0 | 1 | 1 | 0 | 4e-05 | 0 | 2 | 73939721 | 1 | 0 | 200 | 1 | 0 | 0 | 0 | 0 | 0 | 0 | 0 | 4.0614 | 0 | 0 | 0 | 0 | 0 | 1 | 4.0614 | 0 | 0 | 0 | 0 | 0 | 1 |  | 0 | 0 | 0 | 101535.08 | 101535.08 | 1 | 4.06 | 0 | 0 | 0 | 0 | 0 | 0 | 1 |  | 0 |  | 0
156 | 73938991 | 73939708 | 72594025 | 1 | 1 | 1 | 3 | 01.7.20.08-0051 | ФСБЦ-2022 доп.8, 01.7.20.08-0051, приказ Минстроя России от 14.11.2023 г. № 817/пр | Ветошь хлопчатобумажная цветная | 1346 | 1009 | кг | кг | 1 | 0 | -1493600273 | 0.0009 | 91.46 | 0 | 0 | 0 | 56.11 | 0 | 0 | 0 | 1.63 | 1 | 1 | 1 | 2 | 0 | 0 | 1 | 1 | 0 | 0.0009 | 0 | 2 | 73939722 | 1 | 0 | 201 | 1 | 0 | 0 | 0 | 0 | 0 | 0 | 0 | 0.050499 | 0 | 0 | 0 | 0 | 0 | 1 | 0.050499 | 0 | 0 | 0 | 0 | 0 | 1 |  | 0 | 0 | 0 | 91.46 | 56.11 | 1.63 | 0.05 | 0 | 0 | 0 | 0 | 0 | 0 | 0 |  | 0 |  | 0
158 | 73938991 | 73939726 | 72518646 | 119 | 1 | 1 | 1 | 1-100-37 |  | Средний разряд работы 3,7 | 1191 | 1013 | чел.-ч. | чел.-ч. | 1 | 0 | -1105933552 | 0.28 | 0 | 0 | 0 | 386.8 | 0 | 0 | 0 | 386.8 | 1 | 1 | 1 | 1 | -2 | 0 | 0 | 1 | 1 | 0 | 0.28 | 1 | 2 | 73939733 | 1 | 0 | 204 | 1 | 0 | 0 | 0 | 0 | 0 | 0 | 0 | 0 | 0 | 0 | 108.304 | 0.28 | 0 | 1 | 0 | 0 | 0 | 108.304 | 0.28 | 0 | 1 | 0 | 0 | 0 | 0 | 386.8 | 386.8 | 1 | 108.3 | 0 | 0 | 0 | 0 | 0 | 0 | 1 |  | 0 |  | 0
158 | 73938991 | 73939726 | 72647089 | 1 | 1 | 1 | 2 | 91.17.04-039 | ФСЭМ-2022 доп.15, 91.17.04-039, приказ Минстроя России от 14.08.2025 г. № 490/пр | Аппараты для муфтовой сварки пластмассовых труб диаметром до 200 мм | 1368 | 1011 | маш.-ч | маш.-ч | 1 | 0 | 860887119 | 0.15 | 0 | 13.81 | 0 | 0 | 0 | 8.63 | 0 | 0 | 1 | 1.6 | 1 | 1 | 2 | 0 | 0 | 1 | 1 | 0 | 0.15 | 1 | 2 | 73939734 | 1 | 0 | 205 | 1 | 0 | 0 | 0 | 0 | 0 | 0 | 0 | 0 | 1.2945 | 0 | 0 | 0 | 0 | 1 | 0 | 1.2945 | 0 | 0 | 0 | 0 | 1 |  | 0 | 0 | 0 | 13.81 | 8.63 | 1.6 | 1.29 | 0 | 0 | 0 | 0 | 0 | 0 | 0 |  | 0 |  | 0
158 | 73938991 | 73939726 | 72647111 | 1 | 1 | 1 | 2 | 91.17.04-152 | ФСЭМ-2022, 91.17.04-152, приказ Минстроя России от 18.05.2022 г. № 378/пр | Позиционеры-центраторы для сборки и сварки полиэтиленовых труб диаметром до 63 мм | 1368 | 1011 | маш.-ч | маш.-ч | 1 | 0 | 1391482573 | 0.29 | 0 | 4.34 | 0 | 0 | 0 | 3.34 | 0 | 0 | 1 | 1.3 | 1 | 1 | 2 | 0 | 0 | 1 | 1 | 0 | 0.29 | 1 | 2 | 73939735 | 1 | 0 | 206 | 1 | 0 | 0 | 0 | 0 | 0 | 0 | 0 | 0 | 0.9686 | 0 | 0 | 0 | 0 | 1 | 0 | 0.9686 | 0 | 0 | 0 | 0 | 1 |  | 0 | 0 | 0 | 4.34 | 3.34 | 1.3 | 0.97 | 0 | 0 | 0 | 0 | 0 | 0 | 0 |  | 0 |  | 0
158 | 73938991 | 73939726 | 72589277 | 1 | 1 | 1 | 3 | 01.3.01.07-0009 | ФСБЦ-2022, 01.3.01.07-0009, приказ Минстроя России от 18.05.2022 г. № 378/пр | Спирт этиловый ректификованный технический, сорт I | 1346 | 1009 | кг | кг | 1 | 0 | 478489546 | 0.01 | 1002.64 | 0 | 0 | 0 | 596.81 | 0 | 0 | 0 | 1.68 | 1 | 1 | 1 | 2 | 0 | 0 | 1 | 1 | 0 | 0.01 | 0 | 2 | 73939736 | 1 | 0 | 207 | 1 | 0 | 0 | 0 | 0 | 0 | 0 | 0 | 5.9681 | 0 | 0 | 0 | 0 | 0 | 1 | 5.9681 | 0 | 0 | 0 | 0 | 0 | 1 |  | 0 | 0 | 0 | 1002.64 | 596.81 | 1.68 | 5.97 | 0 | 0 | 0 | 0 | 0 | 0 | 0 |  | 0 |  | 0
158 | 73938991 | 73939726 | 72594025 | 1 | 1 | 1 | 3 | 01.7.20.08-0051 | ФСБЦ-2022 доп.8, 01.7.20.08-0051, приказ Минстроя России от 14.11.2023 г. № 817/пр | Ветошь хлопчатобумажная цветная | 1346 | 1009 | кг | кг | 1 | 0 | -1493600273 | 0.001 | 91.46 | 0 | 0 | 0 | 56.11 | 0 | 0 | 0 | 1.63 | 1 | 1 | 1 | 2 | 0 | 0 | 1 | 1 | 0 | 0.001 | 0 | 2 | 73939737 | 1 | 0 | 208 | 1 | 0 | 0 | 0 | 0 | 0 | 0 | 0 | 0.05611 | 0 | 0 | 0 | 0 | 0 | 1 | 0.05611 | 0 | 0 | 0 | 0 | 0 | 1 |  | 0 | 0 | 0 | 91.46 | 56.11 | 1.63 | 0.06 | 0 | 0 | 0 | 0 | 0 | 0 | 0 |  | 0 |  | 0
158 | 73938991 | 73939726 | 72635251 | 1 | 1 | 1 | 3 | 24.3.05.07-0512 | ФСБЦ-2022, 24.3.05.07-0512, приказ Минстроя России от 18.05.2022 г. № 378/пр | Муфта полиэтиленовая электросварная, ПЭ100, SDR11, диаметр 32 мм | 1371 | 1013 | ШТ | ШТ | 1 | 0 | 1640984246 | 1 | 153.4 | 0 | 0 | 0 | 120.79 | 0 | 0 | 0 | 1.27 | 1 | 1 | 1 | 0 | 0 | 0 | 1 | 0 | 0 | 1 | 0 | 1 | -1 | 0 | 0 |  | 0 | 0 | 0 | 0 | 0 | 0 | 0 | 0 | 0 | 0 | 0 | 0 | 0 | 0 | 0 | 0 | 0 | 0 | 0 | 0 | 0 | 0 |  | 0 | 0 | 0 | 153.4 | 120.79 | 1.27 | 120.79 | 0 | 0 | 0 | 0 | 0 | 0 | 0 |  | 0 |  | 0
160 | 73938991 | 73939740 | 72518669 | 119 | 1 | 1 | 1 | 1-100-45 |  | Средний разряд работы 4,5 | 1191 | 1013 | чел.-ч. | чел.-ч. | 1 | 0 | 1903532093 | 1.4 | 0 | 0 | 0 | 430.11 | 0 | 0 | 0 | 430.11 | 1 | 1 | 1 | 1 | -2 | 0 | 0 | 1 | 1 | 0 | 1.4 | 1 | 2 | 73939745 | 1 | 0 | 210 | 1 | 0 | 0 | 0 | 0 | 0 | 0 | 0 | 0 | 0 | 0 | 602.154 | 1.4 | 0 | 1 | 0 | 0 | 0 | 602.154 | 1.4 | 0 | 1 | 0 | 0 | 0 | 0 | 430.11 | 430.11 | 1 | 602.15 | 0 | 0 | 0 | 0 | 0 | 0 | 1 |  | 0 |  | 0
160 | 73938991 | 73939740 | 72647089 | 1 | 1 | 1 | 2 | 91.17.04-039 | ФСЭМ-2022 доп.15, 91.17.04-039, приказ Минстроя России от 14.08.2025 г. № 490/пр | Аппараты для муфтовой сварки пластмассовых труб диаметром до 200 мм | 1368 | 1011 | маш.-ч | маш.-ч | 1 | 0 | 860887119 | 0.38 | 0 | 13.81 | 0 | 0 | 0 | 8.63 | 0 | 0 | 1 | 1.6 | 1 | 1 | 2 | 0 | 0 | 1 | 1 | 0 | 0.38 | 1 | 2 | 73939746 | 1 | 0 | 211 | 1 | 0 | 0 | 0 | 0 | 0 | 0 | 0 | 0 | 3.2794 | 0 | 0 | 0 | 0 | 1 | 0 | 3.2794 | 0 | 0 | 0 | 0 | 1 |  | 0 | 0 | 0 | 13.81 | 8.63 | 1.6 | 3.28 | 0 | 0 | 0 | 0 | 0 | 0 | 0 |  | 0 |  | 0
160 | 73938991 | 73939740 | 72589277 | 1 | 1 | 1 | 3 | 01.3.01.07-0009 | ФСБЦ-2022, 01.3.01.07-0009, приказ Минстроя России от 18.05.2022 г. № 378/пр | Спирт этиловый ректификованный технический, сорт I | 1346 | 1009 | кг | кг | 1 | 0 | 478489546 | 0.04 | 1002.64 | 0 | 0 | 0 | 596.81 | 0 | 0 | 0 | 1.68 | 1 | 1 | 1 | 2 | 0 | 0 | 1 | 1 | 0 | 0.04 | 0 | 2 | 73939747 | 1 | 0 | 212 | 1 | 0 | 0 | 0 | 0 | 0 | 0 | 0 | 23.8724 | 0 | 0 | 0 | 0 | 0 | 1 | 23.8724 | 0 | 0 | 0 | 0 | 0 | 1 |  | 0 | 0 | 0 | 1002.64 | 596.81 | 1.68 | 23.87 | 0 | 0 | 0 | 0 | 0 | 0 | 0 |  | 0 |  | 0
160 | 73938991 | 73939740 | 72635740 | 1 | 1 | 1 | 3 | 24.3.05.13-0002 | ФСБЦ-2022, 24.3.05.13-0002, приказ Минстроя России от 18.05.2022 г. № 378/пр | Седелка крановая полиэтиленовая электросварная, стандартное размерное отношение SDR11, номинальный наружный диаметр 110х32 мм | 1371 | 1013 | ШТ | ШТ | 1 | 0 | -1971811453 | 1 | 3075.37 | 0 | 0 | 0 | 3106.43 | 0 | 0 | 0 | 0.99 | 1 | 1 | 1 | 0 | 0 | 0 | 1 | 0 | 0 | 1 | 0 | 1 | -1 | 0 | 0 |  | 0 | 0 | 0 | 0 | 0 | 0 | 0 | 0 | 0 | 0 | 0 | 0 | 0 | 0 | 0 | 0 | 0 | 0 | 0 | 0 | 0 | 0 |  | 0 | 0 | 0 | 3075.37 | 3106.43 | 0.99 | 3106.43 | 0 | 0 | 0 | 0 | 0 | 0 | 0 |  | 0 |  | 0
197 | 73938991 | 73939750 | 72518640 | 119 | 1 | 1 | 1 | 1-100-34 |  | Средний разряд работы 3,4 | 1191 | 1013 | чел.-ч. | чел.-ч. | 1 | 0 | -1461236815 | 20.51 | 0 | 0 | 0 | 373.36 | 0 | 0 | 0 | 373.36 | 1 | 1 | 1 | 1 | -2 | 0 | 0 | 1 | 1 | 0 | 20.51 | 1 | 2 | 73939765 | 1 | 0 | 214 | 1 | 0 | 0 | 0 | 0 | 0 | 0 | 0 | 0 | 0 | 0 | 7657.6136 | 20.51 | 0 | 1 | 0 | 0 | 0 | 7657.6136 | 20.51 | 0 | 1 | 114.86 | 0.30765 | 0 | 0.30765 | 373.36 | 373.36 | 1 | 7657.61 | 0 | 0 | 0 | 0 | 114.86 | 114.86 | 1 |  | 0 |  | 0
197 | 73938991 | 73939750 | 72518826 | 119 | 1 | 1 | 1 | 4-100-00 |  | Затраты труда машинистов | 1191 | 1013 | чел.-ч. | чел.-ч. | 1 | 0 | -1417349443 | 11.96 | 0 | 0 | 0 | 0 | 0 | 0 | 0 | 0 | 1 | 1 | 1 | 1 | -2 | 0 | 0 | 1 | 1 | 0 | 11.96 | 2 | 2 | 73939766 | 1 | 0 | 215 | 1 | 0 | 0 | 0 | 0 | 0 | 0 | 0 | 0 | 0 | 0 | 0 | 0 | 0 | 0 | 0 | 0 | 0 | 0 | 0 | 0 | 0 |  | 0 | 0 | 0.1794 | 0 | 0 | 1 | 0 | 0 | 0 | 0 | 0 | 0 | 0 | 0 |  | 0 |  | 0
197 | 73938991 | 73939750 | 72646682 | 1 | 1 | 1 | 2 | 91.10.05-004 | ФСЭМ-2022, 91.10.05-004, приказ Минстроя России от 18.05.2022 г. № 378/пр | Трубоукладчики, номинальная грузоподъемность 6,3 т | 1368 | 1011 | маш.-ч | маш.-ч | 1 | 0 | -733090258 | 11.44 | 0 | 1172.93 | 459.98 | 0 | 0 | 994.01 | 459.98 | 0 | 1 | 1.18 | 1 | 1 | 2 | 0 | 0 | 1 | 1 | 0 | 11.44 | 1 | 2 | 73939767 | 1 | 0 | 216 | 1 | 0 | 0 | 0 | 0 | 0 | 0 | 0 | 0 | 11371.4744 | 5262.1712 | 0 | 0 | 11.44 | 1 | 0 | 11371.4744 | 5262.1712 | 0 | 0 | 11.44 | 1 |  | 0 | 0.1716 | 0.1716 | 1172.93 | 994.01 | 1.18 | 11371.47 | 5262.17 | 0 | 201.27 | 78.93 | 0 | 280.2 | 0 | 4-100-050 | 5 | чел.-ч. | 1
197 | 73938991 | 73939750 | 72647129 | 1 | 1 | 1 | 2 | 91.17.04-233 | ФСЭМ-2022, 91.17.04-233, приказ Минстроя России от 18.05.2022 г. № 378/пр | Аппараты сварочные для ручной дуговой сварки, сварочный ток до 350 А | 1368 | 1011 | маш.-ч | маш.-ч | 1 | 0 | 1678177714 | 2.07 | 0 | 43.87 | 0 | 0 | 0 | 43.87 | 0 | 0 | 1 | 1 | 1 | 1 | -2 | 0 | 0 | 1 | 1 | 0 | 2.07 | 1 | 2 | 73939768 | 1 | 0 | 217 | 1 | 0 | 0 | 0 | 0 | 0 | 0 | 0 | 0 | 90.8109 | 0 | 0 | 0 | 0 | 1 | 0 | 90.8109 | 0 | 0 | 0 | 0 | 1 |  | 0 | 0 | 0.03105 | 43.87 | 43.87 | 1 | 90.81 | 0 | 0 | 1.36 | 0 | 0 | 1.36 | 1 |  | 0 |  | 0
197 | 73938991 | 73939750 | 72647141 | 1 | 1 | 1 | 2 | 91.18.01-007 | ФСЭМ-2022 доп.13, 91.18.01-007, приказ Минстроя России от 07.02.2025 г. № 69/пр | Компрессоры винтовые передвижные с двигателем внутреннего сгорания, давление до 0,7 МПа (7 атм), производительность до 5,4 м3/мин | 1368 | 1011 | маш.-ч | маш.-ч | 1 | 0 | -2130331961 | 0.52 | 0 | 417.12 | 400.24 | 0 | 0 | 417.12 | 400.24 | 0 | 1 | 1 | 1 | 1 | -2 | 0 | 0 | 1 | 1 | 0 | 0.52 | 1 | 2 | 73939769 | 1 | 0 | 218 | 1 | 0 | 0 | 0 | 0 | 0 | 0 | 0 | 0 | 216.9024 | 208.1248 | 0 | 0 | 0.52 | 1 | 0 | 216.9024 | 208.1248 | 0 | 0 | 0.52 | 1 |  | 0 | 0.0078 | 0.0078 | 417.12 | 417.12 | 1 | 216.9 | 208.12 | 0 | 3.25 | 3.12 | 0 | 6.37 | 1 | 4-100-040 | 4 | чел.-ч. | 1
197 | 73938991 | 73939750 | 72647493 | 1 | 1 | 1 | 2 | 91.21.01-012 | ФСЭМ-2022 доп.11, 91.21.01-012, приказ Минстроя России от 09.08.2024 г. № 524/пр | Агрегаты окрасочные высокого давления для окраски поверхностей конструкций, мощность 1 кВт | 1368 | 1011 | маш.-ч | маш.-ч | 1 | 0 | 571220797 | 0.52 | 0 | 6.69 | 0 | 0 | 0 | 4.52 | 0 | 0 | 1 | 1.48 | 1 | 1 | 2 | 0 | 0 | 1 | 1 | 0 | 0.52 | 1 | 2 | 73939770 | 1 | 0 | 219 | 1 | 0 | 0 | 0 | 0 | 0 | 0 | 0 | 0 | 2.3504 | 0 | 0 | 0 | 0 | 1 | 0 | 2.3504 | 0 | 0 | 0 | 0 | 1 |  | 0 | 0 | 0.0078 | 6.69 | 4.52 | 1.48 | 2.35 | 0 | 0 | 0.05 | 0 | 0 | 0.05 | 0 |  | 0 |  | 0
197 | 73938991 | 73939750 | 72591353 | 1 | 1 | 1 | 3 | 01.7.03.04-0001 | ФСБЦ-2022, 01.7.03.04-0001, приказ Минстроя России от 18.05.2022 г. № 378/пр | Электроэнергия | 1383 | 1013 | КВТ-Ч | КВТ-Ч | 1 | 0 | 86017057 | 1.386 | 9.55 | 0 | 0 | 0 | 9.55 | 0 | 0 | 0 | 1 | 1 | 1 | 1 | -2 | 0 | 0 | 1 | 1 | 0 | 1.386 | 0 | 2 | 73939771 | 1 | 0 | 220 | 1 | 0 | 0 | 0 | 0 | 0 | 0 | 0 | 13.2363 | 0 | 0 | 0 | 0 | 0 | 1 | 13.2363 | 0 | 0 | 0 | 0 | 0 | 1 |  | 0 | 0 | 0.02079 | 9.55 | 9.55 | 1 | 13.24 | 0 | 0.2 | 0 | 0 | 0 | 0.2 | 1 |  | 0 |  | 0
197 | 73938991 | 73939750 | 72592092 | 1 | 1 | 1 | 3 | 01.7.11.07-0227 | ФСБЦ-2022, 01.7.11.07-0227, приказ Минстроя России от 18.05.2022 г. № 378/пр | Электроды сварочные для сварки низколегированных и углеродистых сталей УОНИ 13/45, Э42А, диаметр 4-5 мм | 1346 | 1009 | кг | кг | 1 | 0 | 743240341 | 0.7 | 131.85 | 0 | 0 | 0 | 131.85 | 0 | 0 | 0 | 1 | 1 | 1 | 1 | -2 | 0 | 0 | 1 | 1 | 0 | 0.7 | 0 | 2 | 73939772 | 1 | 0 | 221 | 1 | 0 | 0 | 0 | 0 | 0 | 0 | 0 | 92.295 | 0 | 0 | 0 | 0 | 0 | 1 | 92.295 | 0 | 0 | 0 | 0 | 0 | 1 |  | 0 | 0 | 0.0105 | 131.85 | 131.85 | 1 | 92.3 | 0 | 1.38 | 0 | 0 | 0 | 1.38 | 1 |  | 0 |  | 0
197 | 73938991 | 73939750 | 72592880 | 1 | 1 | 1 | 3 | 01.7.15.05-0012 | ФСБЦ-2022, 01.7.15.05-0012, приказ Минстроя России от 18.05.2022 г. № 378/пр | Гайки стальные шестигранные, диаметр резьбы М8 (М10) | 1348 | 1009 | т | т | 1000 | 0 | -338788761 | 0.0004 | 122599.58 | 0 | 0 | 0 | 108495.2 | 0 | 0 | 0 | 1.13 | 1 | 1 | 1 | 2 | 0 | 0 | 1 | 1 | 0 | 0.0004 | 0 | 2 | 73939773 | 1 | 0 | 222 | 1 | 0 | 0 | 0 | 0 | 0 | 0 | 0 | 43.3981 | 0 | 0 | 0 | 0 | 0 | 1 | 43.3981 | 0 | 0 | 0 | 0 | 0 | 1 |  | 0 | 0 | 6e-06 | 122599.58 | 108495.2 | 1.13 | 43.4 | 0 | 0.74 | 0 | 0 | 0 | 0.74 | 0 |  | 0 |  | 0
197 | 73938991 | 73939750 | 72598246 | 1 | 1 | 1 | 3 | 07.2.07.13-0221 | ФСБЦ-2022, 07.2.07.13-0221, приказ Минстроя России от 18.05.2022 г. № 378/пр | Хомуты стальные | 1346 | 1009 | кг | кг | 1 | 0 | -225116568 | 1 | 63.71 | 0 | 0 | 0 | 44.55 | 0 | 0 | 0 | 1.43 | 1 | 1 | 1 | 2 | 0 | 0 | 1 | 1 | 0 | 1 | 0 | 2 | 73939774 | 1 | 0 | 223 | 1 | 0 | 0 | 0 | 0 | 0 | 0 | 0 | 44.55 | 0 | 0 | 0 | 0 | 0 | 1 | 44.55 | 0 | 0 | 0 | 0 | 0 | 1 |  | 0 | 0 | 0.015 | 63.71 | 44.55 | 1.43 | 44.55 | 0 | 0.96 | 0 | 0 | 0 | 0.96 | 0 |  | 0 |  | 0
197 | 73938991 | 73939750 | 72610535 | 1 | 1 | 1 | 3 | 14.4.01.18-0002 | ФСБЦ-2022 доп.9, 14.4.01.18-0002, приказ Минстроя России от 16.02.2024 г. № 102/пр | Грунтовка ФЛ-03К | 1348 | 1009 | т | т | 1000 | 0 | 2036013562 | 0.0014 | 104956.62 | 0 | 0 | 0 | 74437.32 | 0 | 0 | 0 | 1.41 | 1 | 1 | 1 | 2 | 0 | 0 | 1 | 1 | 0 | 0.0014 | 0 | 2 | 73939775 | 1 | 0 | 224 | 1 | 0 | 0 | 0 | 0 | 0 | 0 | 0 | 104.2122 | 0 | 0 | 0 | 0 | 0 | 1 | 104.2122 | 0 | 0 | 0 | 0 | 0 | 1 |  | 0 | 0 | 2.1e-05 | 104956.62 | 74437.32 | 1.41 | 104.21 | 0 | 2.2 | 0 | 0 | 0 | 2.2 | 0 |  | 0 |  | 0
197 | 73938991 | 73939750 | 72610660 | 1 | 1 | 1 | 3 | 14.4.04.04-0010 | ФСБЦ-2022 доп.4, 14.4.04.04-0010, приказ Минстроя России от 27.12.2022 г. № 1133/пр | Эмаль кремнийорганическая КО-811, КО-811К, цветная | 1348 | 1009 | т | т | 1000 | 0 | -1956910026 | 0.0036 | 346815.83 | 0 | 0 | 0 | 260763.78 | 0 | 0 | 0 | 1.33 | 1 | 1 | 1 | 2 | 0 | 0 | 1 | 1 | 0 | 0.0036 | 0 | 2 | 73939776 | 1 | 0 | 225 | 1 | 0 | 0 | 0 | 0 | 0 | 0 | 0 | 938.7496 | 0 | 0 | 0 | 0 | 0 | 1 | 938.7496 | 0 | 0 | 0 | 0 | 0 | 1 |  | 0 | 0 | 5.4e-05 | 346815.83 | 260763.78 | 1.33 | 938.75 | 0 | 18.73 | 0 | 0 | 0 | 18.73 | 0 |  | 0 |  | 0
197 | 73938991 | 73939750 | 72610910 | 1 | 1 | 1 | 3 | 14.5.09.02-0002 | ФСБЦ-2022, 14.5.09.02-0002, приказ Минстроя России от 18.05.2022 г. № 378/пр | Ксилол нефтяной, марка А | 1348 | 1009 | т | т | 1000 | 0 | -1562225454 | 0.00022 | 127487.86 | 0 | 0 | 0 | 75885.63 | 0 | 0 | 0 | 1.68 | 1 | 1 | 1 | 2 | 0 | 0 | 1 | 1 | 0 | 0.00022 | 0 | 2 | 73939777 | 1 | 0 | 226 | 1 | 0 | 0 | 0 | 0 | 0 | 0 | 0 | 16.6948 | 0 | 0 | 0 | 0 | 0 | 1 | 16.6948 | 0 | 0 | 0 | 0 | 0 | 1 |  | 0 | 0 | 3.3e-06 | 127487.86 | 75885.63 | 1.68 | 16.69 | 0 | 0.42 | 0 | 0 | 0 | 0.42 | 0 |  | 0 |  | 0
197 | 73938991 | 73939750 | 72610937 | 1 | 1 | 1 | 3 | 14.5.09.07-0030 | ФСБЦ-2022, 14.5.09.07-0030, приказ Минстроя России от 18.05.2022 г. № 378/пр | Растворитель Р-4 | 1348 | 1009 | т | т | 1000 | 0 | -1048603184 | 0.0017 | 165524.44 | 0 | 0 | 0 | 98526.45 | 0 | 0 | 0 | 1.68 | 1 | 1 | 1 | 2 | 0 | 0 | 1 | 1 | 0 | 0.0017 | 0 | 2 | 73939778 | 1 | 0 | 227 | 1 | 0 | 0 | 0 | 0 | 0 | 0 | 0 | 167.495 | 0 | 0 | 0 | 0 | 0 | 1 | 167.495 | 0 | 0 | 0 | 0 | 0 | 1 |  | 0 | 0 | 2.55e-05 | 165524.44 | 98526.45 | 1.68 | 167.49 | 0 | 4.22 | 0 | 0 | 0 | 4.22 | 0 |  | 0 |  | 0
199 | 73938991 | 73939781 | 72518685 | 119 | 1 | 1 | 1 | 1-100-50 |  | Средний разряд работы 5,0 | 1191 | 1013 | чел.-ч. | чел.-ч. | 1 | 0 | 73401693 | 0.32 | 0 | 0 | 0 | 459.98 | 0 | 0 | 0 | 459.98 | 1 | 1 | 1 | 1 | -2 | 0 | 0 | 1 | 1 | 0 | 0.32 | 1 | 2 | 73939787 | 1 | 0 | 229 | 1 | 0 | 0 | 0 | 0 | 0 | 0 | 0 | 0 | 0 | 0 | 147.1936 | 0.32 | 0 | 1 | 0 | 0 | 0 | 147.1936 | 0.32 | 0 | 1 | 294.39 | 0.64 | 0 | 0.64 | 459.98 | 459.98 | 1 | 147.19 | 0 | 0 | 0 | 0 | 294.39 | 294.39 | 1 |  | 0 |  | 0
199 | 73938991 | 73939781 | 72518826 | 119 | 1 | 1 | 1 | 4-100-00 |  | Затраты труда машинистов | 1191 | 1013 | чел.-ч. | чел.-ч. | 1 | 0 | -1417349443 | 0.18 | 0 | 0 | 0 | 0 | 0 | 0 | 0 | 0 | 1 | 1 | 1 | 1 | -2 | 0 | 0 | 1 | 1 | 0 | 0.18 | 2 | 2 | 73939788 | 1 | 0 | 230 | 1 | 0 | 0 | 0 | 0 | 0 | 0 | 0 | 0 | 0 | 0 | 0 | 0 | 0 | 0 | 0 | 0 | 0 | 0 | 0 | 0 | 0 |  | 0 | 0 | 0.36 | 0 | 0 | 1 | 0 | 0 | 0 | 0 | 0 | 0 | 0 | 0 |  | 0 |  | 0
199 | 73938991 | 73939781 | 72647086 | 1 | 1 | 1 | 2 | 91.17.04-033 | ФСЭМ-2022 доп.11, 91.17.04-033, приказ Минстроя России от 07.11.2024 г. № 747/пр | Агрегаты сварочные для ручной дуговой сварки на тракторе, сварочный ток до 250 А, количество постов 2, мощность трактора 79 кВт (108 л.с.) | 1368 | 1011 | маш.-ч | маш.-ч | 1 | 0 | -496688244 | 0.18 | 0 | 1496.71 | 459.98 | 0 | 0 | 1069.08 | 459.98 | 0 | 1 | 1.4 | 1 | 1 | 2 | 0 | 0 | 1 | 1 | 0 | 0.18 | 1 | 2 | 73939789 | 1 | 0 | 231 | 1 | 0 | 0 | 0 | 0 | 0 | 0 | 0 | 0 | 192.4344 | 82.7964 | 0 | 0 | 0.18 | 1 | 0 | 192.4344 | 82.7964 | 0 | 0 | 0.18 | 1 |  | 0 | 0.36 | 0.36 | 1496.71 | 1069.08 | 1.4 | 192.43 | 82.8 | 0 | 538.82 | 165.59 | 0 | 704.41 | 0 | 4-100-050 | 5 | чел.-ч. | 1
199 | 73938991 | 73939781 | 72592092 | 1 | 1 | 1 | 3 | 01.7.11.07-0227 | ФСБЦ-2022, 01.7.11.07-0227, приказ Минстроя России от 18.05.2022 г. № 378/пр | Электроды сварочные для сварки низколегированных и углеродистых сталей УОНИ 13/45, Э42А, диаметр 4-5 мм | 1346 | 1009 | кг | кг | 1 | 0 | 743240341 | 0.1 | 131.85 | 0 | 0 | 0 | 131.85 | 0 | 0 | 0 | 1 | 1 | 1 | 1 | -2 | 0 | 0 | 1 | 1 | 0 | 0.1 | 0 | 2 | 73939790 | 1 | 0 | 232 | 1 | 0 | 0 | 0 | 0 | 0 | 0 | 0 | 13.185 | 0 | 0 | 0 | 0 | 0 | 1 | 13.185 | 0 | 0 | 0 | 0 | 0 | 1 |  | 0 | 0 | 0.2 | 131.85 | 131.85 | 1 | 13.19 | 0 | 26.37 | 0 | 0 | 0 | 26.37 | 1 |  | 0 |  | 0
199 | 73938991 | 73939781 | 72630477 | 1 | 1 | 1 | 3 | 23.8.03.11-0006 | ФСБЦ-2022, 23.8.03.11-0006, приказ Минстроя России от 18.05.2022 г. № 378/пр | Фланец приварной встык, марка стали 20, номинальное давление 1,6 МПа, номинальный диаметр 50 мм | 1371 | 1013 | ШТ | ШТ | 1 | 0 | -1941735098 | 1 | 448.23 | 0 | 0 | 0 | 418.91 | 0 | 0 | 0 | 1.07 | 1 | 1 | 1 | 0 | 0 | 0 | 1 | 0 | 0 | 1 | 0 | 1 | -1 | 0 | 0 |  | 0 | 0 | 0 | 0 | 0 | 0 | 0 | 0 | 0 | 0 | 0 | 0 | 0 | 0 | 0 | 0 | 0 | 0 | 0 | 0 | 0 | 0 |  | 0 | 0 | 2 | 448.23 | 418.91 | 1.07 | 418.91 | 0 | 896.46 | 0 | 0 | 0 | 896.46 | 0 |  | 0 |  | 0
201 | 73938991 | 73939793 | 72518640 | 119 | 1 | 1 | 1 | 1-100-34 |  | Средний разряд работы 3,4 | 1191 | 1013 | чел.-ч. | чел.-ч. | 1 | 0 | -1461236815 | 20.1 | 0 | 0 | 0 | 373.36 | 0 | 0 | 0 | 373.36 | 1 | 1 | 1 | 1 | -2 | 0 | 0 | 1 | 1 | 0 | 20.1 | 1 | 2 | 73939800 | 1 | 0 | 234 | 1 | 0 | 0 | 0 | 0 | 0 | 0 | 0 | 0 | 0 | 0 | 7504.536 | 20.1 | 0 | 1 | 0 | 0 | 0 | 7504.536 | 20.1 | 0 | 1 | 9.01 | 0.02412 | 0 | 0.02412 | 373.36 | 373.36 | 1 | 7504.54 | 0 | 0 | 0 | 0 | 9.01 | 9.01 | 1 |  | 0 |  | 0
201 | 73938991 | 73939793 | 72518826 | 119 | 1 | 1 | 1 | 4-100-00 |  | Затраты труда машинистов | 1191 | 1013 | чел.-ч. | чел.-ч. | 1 | 0 | -1417349443 | 6.25 | 0 | 0 | 0 | 0 | 0 | 0 | 0 | 0 | 1 | 1 | 1 | 1 | -2 | 0 | 0 | 1 | 1 | 0 | 6.25 | 2 | 2 | 73939801 | 1 | 0 | 235 | 1 | 0 | 0 | 0 | 0 | 0 | 0 | 0 | 0 | 0 | 0 | 0 | 0 | 0 | 0 | 0 | 0 | 0 | 0 | 0 | 0 | 0 |  | 0 | 0 | 0.0075 | 0 | 0 | 1 | 0 | 0 | 0 | 0 | 0 | 0 | 0 | 0 |  | 0 |  | 0
201 | 73938991 | 73939793 | 72646037 | 1 | 1 | 1 | 2 | 91.05.05-015 | ФСЭМ-2022, 91.05.05-015, приказ Минстроя России от 18.05.2022 г. № 378/пр | Краны на автомобильном ходу, грузоподъемность 16 т | 1368 | 1011 | маш.-ч | маш.-ч | 1 | 0 | -1791740122 | 6.25 | 0 | 1836.16 | 537.64 | 0 | 0 | 1836.16 | 537.64 | 0 | 1 | 1 | 1 | 1 | -2 | 0 | 0 | 1 | 1 | 0 | 6.25 | 1 | 2 | 73939802 | 1 | 0 | 236 | 1 | 0 | 0 | 0 | 0 | 0 | 0 | 0 | 0 | 11476 | 3360.25 | 0 | 0 | 6.25 | 1 | 0 | 11476 | 3360.25 | 0 | 0 | 6.25 | 1 |  | 0 | 0.0075 | 0.0075 | 1836.16 | 1836.16 | 1 | 11476 | 3360.25 | 0 | 13.77 | 4.03 | 0 | 17.8 | 1 | 4-100-060 | 6 | чел.-ч. | 1
201 | 73938991 | 73939793 | 72647129 | 1 | 1 | 1 | 2 | 91.17.04-233 | ФСЭМ-2022, 91.17.04-233, приказ Минстроя России от 18.05.2022 г. № 378/пр | Аппараты сварочные для ручной дуговой сварки, сварочный ток до 350 А | 1368 | 1011 | маш.-ч | маш.-ч | 1 | 0 | 1678177714 | 2.29 | 0 | 43.87 | 0 | 0 | 0 | 43.87 | 0 | 0 | 1 | 1 | 1 | 1 | -2 | 0 | 0 | 1 | 1 | 0 | 2.29 | 1 | 2 | 73939803 | 1 | 0 | 237 | 1 | 0 | 0 | 0 | 0 | 0 | 0 | 0 | 0 | 100.4623 | 0 | 0 | 0 | 0 | 1 | 0 | 100.4623 | 0 | 0 | 0 | 0 | 1 |  | 0 | 0 | 0.002748 | 43.87 | 43.87 | 1 | 100.46 | 0 | 0 | 0.12 | 0 | 0 | 0.12 | 1 |  | 0 |  | 0
201 | 73938991 | 73939793 | 72591353 | 1 | 1 | 1 | 3 | 01.7.03.04-0001 | ФСБЦ-2022, 01.7.03.04-0001, приказ Минстроя России от 18.05.2022 г. № 378/пр | Электроэнергия | 1383 | 1013 | КВТ-Ч | КВТ-Ч | 1 | 0 | 86017057 | 1.26 | 9.55 | 0 | 0 | 0 | 9.55 | 0 | 0 | 0 | 1 | 1 | 1 | 1 | -2 | 0 | 0 | 1 | 1 | 0 | 1.26 | 0 | 2 | 73939804 | 1 | 0 | 238 | 1 | 0 | 0 | 0 | 0 | 0 | 0 | 0 | 12.033 | 0 | 0 | 0 | 0 | 0 | 1 | 12.033 | 0 | 0 | 0 | 0 | 0 | 1 |  | 0 | 0 | 0.001512 | 9.55 | 9.55 | 1 | 12.03 | 0 | 0.01 | 0 | 0 | 0 | 0.01 | 1 |  | 0 |  | 0
201 | 73938991 | 73939793 | 72592092 | 1 | 1 | 1 | 3 | 01.7.11.07-0227 | ФСБЦ-2022, 01.7.11.07-0227, приказ Минстроя России от 18.05.2022 г. № 378/пр | Электроды сварочные для сварки низколегированных и углеродистых сталей УОНИ 13/45, Э42А, диаметр 4-5 мм | 1346 | 1009 | кг | кг | 1 | 0 | 743240341 | 0.35 | 131.85 | 0 | 0 | 0 | 131.85 | 0 | 0 | 0 | 1 | 1 | 1 | 1 | -2 | 0 | 0 | 1 | 1 | 0 | 0.35 | 0 | 2 | 73939805 | 1 | 0 | 239 | 1 | 0 | 0 | 0 | 0 | 0 | 0 | 0 | 46.1475 | 0 | 0 | 0 | 0 | 0 | 1 | 46.1475 | 0 | 0 | 0 | 0 | 0 | 1 |  | 0 | 0 | 0.00042 | 131.85 | 131.85 | 1 | 46.15 | 0 | 0.06 | 0 | 0 | 0 | 0.06 | 1 |  | 0 |  | 0
204 | 73938991 | 73939809 | 72518626 | 119 | 1 | 1 | 1 | 1-100-29 |  | Средний разряд работы 2,9 | 1191 | 1013 | чел.-ч. | чел.-ч. | 1 | 0 | 1014935341 | 394 | 0 | 0 | 0 | 352.45 | 0 | 0 | 0 | 352.45 | 1 | 1 | 1 | 1 | -2 | 0 | 0 | 1 | 1 | 0 | 394 | 1 | 2 | 73939828 | 1 | 0 | 241 | 1 | 0 | 0 | 0 | 0 | 0 | 0 | 0 | 0 | 0 | 0 | 138865.3 | 394 | 0 | 1 | 0 | 0 | 0 | 138865.3 | 394 | 0 | 1 | 44.44 | 0.12608 | 0 | 0.12608 | 352.45 | 352.45 | 1 | 138865.3 | 0 | 0 | 0 | 0 | 44.44 | 44.44 | 1 |  | 0 |  | 0
204 | 73938991 | 73939809 | 72518826 | 119 | 1 | 1 | 1 | 4-100-00 |  | Затраты труда машинистов | 1191 | 1013 | чел.-ч. | чел.-ч. | 1 | 0 | -1417349443 | 35.87 | 0 | 0 | 0 | 0 | 0 | 0 | 0 | 0 | 1 | 1 | 1 | 1 | -2 | 0 | 0 | 1 | 1 | 0 | 35.87 | 2 | 2 | 73939829 | 1 | 0 | 242 | 1 | 0 | 0 | 0 | 0 | 0 | 0 | 0 | 0 | 0 | 0 | 0 | 0 | 0 | 0 | 0 | 0 | 0 | 0 | 0 | 0 | 0 |  | 0 | 0 | 0.011478 | 0 | 0 | 1 | 0 | 0 | 0 | 0 | 0 | 0 | 0 | 0 |  | 0 |  | 0
204 | 73938991 | 73939809 | 72646037 | 1 | 1 | 1 | 2 | 91.05.05-015 | ФСЭМ-2022, 91.05.05-015, приказ Минстроя России от 18.05.2022 г. № 378/пр | Краны на автомобильном ходу, грузоподъемность 16 т | 1368 | 1011 | маш.-ч | маш.-ч | 1 | 0 | -1791740122 | 0.96 | 0 | 1836.16 | 537.64 | 0 | 0 | 1836.16 | 537.64 | 0 | 1 | 1 | 1 | 1 | -2 | 0 | 0 | 1 | 1 | 0 | 0.96 | 1 | 2 | 73939830 | 1 | 0 | 243 | 1 | 0 | 0 | 0 | 0 | 0 | 0 | 0 | 0 | 1762.7136 | 516.1344 | 0 | 0 | 0.96 | 1 | 0 | 1762.7136 | 516.1344 | 0 | 0 | 0.96 | 1 |  | 0 | 0.0003072 | 0.0003072 | 1836.16 | 1836.16 | 1 | 1762.71 | 516.13 | 0 | 0.56 | 0.17 | 0 | 0.73 | 1 | 4-100-060 | 6 | чел.-ч. | 1
204 | 73938991 | 73939809 | 72646046 | 1 | 1 | 1 | 2 | 91.05.06-007 | ФСЭМ-2022, 91.05.06-007, приказ Минстроя России от 18.05.2022 г. № 378/пр | Краны на гусеничном ходу, грузоподъемность 25 т | 1368 | 1011 | маш.-ч | маш.-ч | 1 | 0 | -1753360770 | 33.26 | 0 | 2503.85 | 537.64 | 0 | 0 | 1703.3 | 537.64 | 0 | 1 | 1.47 | 1 | 1 | 2 | 0 | 0 | 1 | 1 | 0 | 33.26 | 1 | 2 | 73939831 | 1 | 0 | 244 | 1 | 0 | 0 | 0 | 0 | 0 | 0 | 0 | 0 | 56651.758 | 17881.9064 | 0 | 0 | 33.26 | 1 | 0 | 56651.758 | 17881.9064 | 0 | 0 | 33.26 | 1 |  | 0 | 0.010643 | 0.010643 | 2503.85 | 1703.3 | 1.47 | 56651.76 | 17881.91 | 0 | 26.65 | 5.72 | 0 | 32.37 | 0 | 4-100-060 | 6 | чел.-ч. | 1
204 | 73938991 | 73939809 | 72646194 | 1 | 1 | 1 | 2 | 91.06.05-011 | ФСЭМ-2022, 91.06.05-011, приказ Минстроя России от 18.05.2022 г. № 378/пр | Погрузчики одноковшовые универсальные фронтальные пневмоколесные, номинальная вместимость основного ковша 2,6 м3, грузоподъемность 5 т | 1368 | 1011 | маш.-ч | маш.-ч | 1 | 0 | -1368259184 | 0.25 | 0 | 1681.82 | 459.98 | 0 | 0 | 1681.82 | 459.98 | 0 | 1 | 1 | 1 | 1 | -2 | 0 | 0 | 1 | 1 | 0 | 0.25 | 1 | 2 | 73939832 | 1 | 0 | 245 | 1 | 0 | 0 | 0 | 0 | 0 | 0 | 0 | 0 | 420.455 | 114.995 | 0 | 0 | 0.25 | 1 | 0 | 420.455 | 114.995 | 0 | 0 | 0.25 | 1 |  | 0 | 8e-05 | 8e-05 | 1681.82 | 1681.82 | 1 | 420.46 | 115 | 0 | 0.13 | 0.04 | 0 | 0.17 | 1 | 4-100-050 | 5 | чел.-ч. | 1
204 | 73938991 | 73939809 | 72646293 | 1 | 1 | 1 | 2 | 91.07.04-001 | ФСЭМ-2022 доп.4, 91.07.04-001, приказ Минстроя России от 27.12.2022 г. № 1133/пр | Вибраторы глубинные | 1368 | 1011 | маш.-ч | маш.-ч | 1 | 0 | -804492372 | 21 | 0 | 13.27 | 0 | 0 | 0 | 10.37 | 0 | 0 | 1 | 1.28 | 1 | 1 | 2 | 0 | 0 | 1 | 1 | 0 | 21 | 1 | 2 | 73939833 | 1 | 0 | 246 | 1 | 0 | 0 | 0 | 0 | 0 | 0 | 0 | 0 | 217.77 | 0 | 0 | 0 | 0 | 1 | 0 | 217.77 | 0 | 0 | 0 | 0 | 1 |  | 0 | 0 | 0.00672 | 13.27 | 10.37 | 1.28 | 217.77 | 0 | 0 | 0.09 | 0 | 0 | 0.09 | 0 |  | 0 |  | 0
204 | 73938991 | 73939809 | 72646931 | 1 | 1 | 1 | 2 | 91.14.02-001 | ФСЭМ-2022 доп.7, 91.14.02-001, приказ Минстроя России от 02.08.2023 г. № 551/пр | Автомобили бортовые, грузоподъемность до 5 т | 1368 | 1011 | маш.-ч | маш.-ч | 1 | 0 | 4063365 | 1.4 | 0 | 655.95 | 400.24 | 0 | 0 | 655.95 | 400.24 | 0 | 1 | 1 | 1 | 1 | -2 | 0 | 0 | 1 | 1 | 0 | 1.4 | 1 | 2 | 73939834 | 1 | 0 | 247 | 1 | 0 | 0 | 0 | 0 | 0 | 0 | 0 | 0 | 918.33 | 560.336 | 0 | 0 | 1.4 | 1 | 0 | 918.33 | 560.336 | 0 | 0 | 1.4 | 1 |  | 0 | 0.000448 | 0.000448 | 655.95 | 655.95 | 1 | 918.33 | 560.34 | 0 | 0.29 | 0.18 | 0 | 0.47 | 1 | 4-100-040 | 4 | чел.-ч. | 1
204 | 73938991 | 73939809 | 72591341 | 1 | 1 | 1 | 3 | 01.7.03.01-0001 | ФСБЦ-2022, 01.7.03.01-0001, приказ Минстроя России от 18.05.2022 г. № 378/пр | Вода | 1339 | 1007 | м3 | м3 | 1 | 0 | -1357846128 | 1.75 | 31.42 | 0 | 0 | 0 | 35.71 | 0 | 0 | 0 | 0.88 | 1 | 1 | 1 | 2 | 0 | 0 | 1 | 1 | 0 | 1.75 | 0 | 2 | 73939835 | 1 | 0 | 248 | 1 | 0 | 0 | 0 | 0 | 0 | 0 | 0 | 62.4925 | 0 | 0 | 0 | 0 | 0 | 1 | 62.4925 | 0 | 0 | 0 | 0 | 0 | 1 |  | 0 | 0 | 0.00056 | 31.42 | 35.71 | 0.88 | 62.49 | 0 | 0.02 | 0 | 0 | 0 | 0.02 | 0 |  | 0 |  | 0
204 | 73938991 | 73939809 | 72591353 | 1 | 1 | 1 | 3 | 01.7.03.04-0001 | ФСБЦ-2022, 01.7.03.04-0001, приказ Минстроя России от 18.05.2022 г. № 378/пр | Электроэнергия | 1383 | 1013 | КВТ-Ч | КВТ-Ч | 1 | 0 | 86017057 | 2.64 | 9.55 | 0 | 0 | 0 | 9.55 | 0 | 0 | 0 | 1 | 1 | 1 | 1 | -2 | 0 | 0 | 1 | 1 | 0 | 2.64 | 0 | 2 | 73939836 | 1 | 0 | 249 | 1 | 0 | 0 | 0 | 0 | 0 | 0 | 0 | 25.212 | 0 | 0 | 0 | 0 | 0 | 1 | 25.212 | 0 | 0 | 0 | 0 | 0 | 1 |  | 0 | 0 | 0.0008448 | 9.55 | 9.55 | 1 | 25.21 | 0 | 0.01 | 0 | 0 | 0 | 0.01 | 1 |  | 0 |  | 0
204 | 73938991 | 73939809 | 72591655 | 1 | 1 | 1 | 3 | 01.7.07.12-0024 | ФСБЦ-2022, 01.7.07.12-0024, приказ Минстроя России от 18.05.2022 г. № 378/пр | Пленка полиэтиленовая, толщина 0,15 мм | 1327 | 1005 | м2 | м2 | 1 | 0 | 1456637857 | 5.6 | 13.98 | 0 | 0 | 0 | 12.83 | 0 | 0 | 0 | 1.09 | 1 | 1 | 1 | 2 | 0 | 0 | 1 | 1 | 0 | 5.6 | 0 | 2 | 73939837 | 1 | 0 | 250 | 1 | 0 | 0 | 0 | 0 | 0 | 0 | 0 | 71.848 | 0 | 0 | 0 | 0 | 0 | 1 | 71.848 | 0 | 0 | 0 | 0 | 0 | 1 |  | 0 | 0 | 0.001792 | 13.98 | 12.83 | 1.09 | 71.85 | 0 | 0.03 | 0 | 0 | 0 | 0.03 | 0 |  | 0 |  | 0
204 | 73938991 | 73939809 | 72592919 | 1 | 1 | 1 | 3 | 01.7.15.06-0111 | ФСБЦ-2022, 01.7.15.06-0111, приказ Минстроя России от 18.05.2022 г. № 378/пр | Гвозди строительные | 1348 | 1009 | т | т | 1000 | 0 | -1473390480 | 0.037 | 79434.71 | 0 | 0 | 0 | 70296.2 | 0 | 0 | 0 | 1.13 | 1 | 1 | 1 | 2 | 0 | 0 | 1 | 1 | 0 | 0.037 | 0 | 2 | 73939838 | 1 | 0 | 251 | 1 | 0 | 0 | 0 | 0 | 0 | 0 | 0 | 2600.9594 | 0 | 0 | 0 | 0 | 0 | 1 | 2600.9594 | 0 | 0 | 0 | 0 | 0 | 1 |  | 0 | 0 | 1.18e-05 | 79434.71 | 70296.2 | 1.13 | 2600.96 | 0 | 0.94 | 0 | 0 | 0 | 0.94 | 0 |  | 0 |  | 0
204 | 73938991 | 73939809 | 72594740 | 1 | 1 | 1 | 3 | 03.1.02.03-0011 | ФСБЦ-2022, 03.1.02.03-0011, приказ Минстроя России от 18.05.2022 г. № 378/пр | Известь строительная негашеная комовая, сорт I | 1348 | 1009 | т | т | 1000 | 0 | 266581772 | 0.05 | 7068.57 | 0 | 0 | 0 | 5275.05 | 0 | 0 | 0 | 1.34 | 1 | 1 | 1 | 2 | 0 | 0 | 1 | 1 | 0 | 0.05 | 0 | 2 | 73939839 | 1 | 0 | 252 | 1 | 0 | 0 | 0 | 0 | 0 | 0 | 0 | 263.7525 | 0 | 0 | 0 | 0 | 0 | 1 | 263.7525 | 0 | 0 | 0 | 0 | 0 | 1 |  | 0 | 0 | 1.6e-05 | 7068.57 | 5275.05 | 1.34 | 263.75 | 0 | 0.11 | 0 | 0 | 0 | 0.11 | 0 |  | 0 |  | 0
204 | 73938991 | 73939809 | 72595007 | 1 | 1 | 1 | 3 | 04.1.02.05-0266 | ФСБЦ-2022 доп.14, 04.1.02.05-0266, приказ Минстроя России от 19.05.2025 г. № 299/пр | Смеси бетонные тяжелого бетона (БСТ) на щебне из гравия, класс В15, F(1)200, W8 | 1339 | 1007 | м3 | м3 | 1 | 0 | -1939307896 | 12.5 | 6985.88 | 0 | 0 | 0 | 4817.85 | 0 | 0 | 0 | 1.45 | 1 | 1 | 1 | 0 | 0 | 0 | 1 | 0 | 0 | 12.5 | 0 | 1 | -1 | 0 | 0 |  | 0 | 0 | 0 | 0 | 0 | 0 | 0 | 0 | 0 | 0 | 0 | 0 | 0 | 0 | 0 | 0 | 0 | 0 | 0 | 0 | 0 | 0 |  | 0 | 0 | 0.004 | 6985.88 | 4817.85 | 1.45 | 60223.13 | 0 | 27.94 | 0 | 0 | 0 | 27.94 | 0 |  | 0 |  | 0
204 | 73938991 | 73939809 | 72600383 | 1 | 1 | 1 | 3 | 08.3.03.06-0002 | ФСБЦ-2022, 08.3.03.06-0002, приказ Минстроя России от 18.05.2022 г. № 378/пр | Проволока горячекатаная в мотках, диаметр 6,3-6,5 мм | 1348 | 1009 | т | т | 1000 | 0 | -920134698 | 0.04 | 53629.8 | 0 | 0 | 0 | 60258.2 | 0 | 0 | 0 | 0.89 | 1 | 1 | 1 | 2 | 0 | 0 | 1 | 1 | 0 | 0.04 | 0 | 2 | 73939841 | 1 | 0 | 254 | 1 | 0 | 0 | 0 | 0 | 0 | 0 | 0 | 2410.328 | 0 | 0 | 0 | 0 | 0 | 1 | 2410.328 | 0 | 0 | 0 | 0 | 0 | 1 |  | 0 | 0 | 1.28e-05 | 53629.8 | 60258.2 | 0.89 | 2410.33 | 0 | 0.69 | 0 | 0 | 0 | 0.69 | 0 |  | 0 |  | 0
204 | 73938991 | 73939809 | 72602544 | 1 | 1 | 1 | 3 | 11.1.02.04-0031 | ФСБЦ-2022, 11.1.02.04-0031, приказ Минстроя России от 18.05.2022 г. № 378/пр | Лесоматериалы круглые хвойных пород неокоренные, длина 3-6,5 м, диаметр 14-24 см, сорт II-III | 1339 | 1007 | м3 | м3 | 1 | 0 | 1778353042 | 0.69 | 5797.85 | 0 | 0 | 0 | 6442.06 | 0 | 0 | 0 | 0.9 | 1 | 1 | 1 | 2 | 0 | 0 | 1 | 1 | 0 | 0.69 | 0 | 2 | 73939842 | 1 | 0 | 255 | 1 | 0 | 0 | 0 | 0 | 0 | 0 | 0 | 4445.0214 | 0 | 0 | 0 | 0 | 0 | 1 | 4445.0214 | 0 | 0 | 0 | 0 | 0 | 1 |  | 0 | 0 | 0.0002208 | 5797.85 | 6442.06 | 0.9 | 4445.02 | 0 | 1.28 | 0 | 0 | 0 | 1.28 | 0 |  | 0 |  | 0
204 | 73938991 | 73939809 | 72602574 | 1 | 1 | 1 | 3 | 11.1.03.01-0063 | ФСБЦ-2022 доп.2, 11.1.03.01-0063, приказ Минстроя России от 26.08.2022 г. № 703/пр | Бруски обрезные хвойных пород (ель, сосна), естественной влажности, длина 2-6,5 м, ширина 20-90 мм, толщина 20-90 мм, сорт III | 1339 | 1007 | м3 | м3 | 1 | 0 | 1566994403 | 0.08 | 16825.95 | 0 | 0 | 0 | 16496.03 | 0 | 0 | 0 | 1.02 | 1 | 1 | 1 | 2 | 0 | 0 | 1 | 1 | 0 | 0.08 | 0 | 2 | 73939843 | 1 | 0 | 256 | 1 | 0 | 0 | 0 | 0 | 0 | 0 | 0 | 1319.6824 | 0 | 0 | 0 | 0 | 0 | 1 | 1319.6824 | 0 | 0 | 0 | 0 | 0 | 1 |  | 0 | 0 | 2.56e-05 | 16825.95 | 16496.03 | 1.02 | 1319.68 | 0 | 0.43 | 0 | 0 | 0 | 0.43 | 0 |  | 0 |  | 0
204 | 73938991 | 73939809 | 72602619 | 1 | 1 | 1 | 3 | 11.1.03.06-0071 | ФСБЦ-2022 доп.4, 11.1.03.06-0071, приказ Минстроя России от 27.12.2022 г. № 1133/пр | Доска обрезная хвойных пород, естественной влажности, длина 2-6,5 м, ширина 100-250 мм, толщина 25 мм, сорт III | 1339 | 1007 | м3 | м3 | 1 | 0 | -1885336137 | 0.2 | 8992.5 | 0 | 0 | 0 | 5764.42 | 0 | 0 | 0 | 1.56 | 1 | 1 | 1 | 2 | 0 | 0 | 1 | 1 | 0 | 0.2 | 0 | 2 | 73939845 | 1 | 0 | 258 | 1 | 0 | 0 | 0 | 0 | 0 | 0 | 0 | 1152.884 | 0 | 0 | 0 | 0 | 0 | 1 | 1152.884 | 0 | 0 | 0 | 0 | 0 | 1 |  | 0 | 0 | 6.4e-05 | 8992.5 | 5764.42 | 1.56 | 1152.88 | 0 | 0.58 | 0 | 0 | 0 | 0.58 | 0 |  | 0 |  | 0
204 | 73938991 | 73939809 | 72602627 | 1 | 1 | 1 | 3 | 11.1.03.06-0079 | ФСБЦ-2022 доп.4, 11.1.03.06-0079, приказ Минстроя России от 27.12.2022 г. № 1133/пр | Доска обрезная хвойных пород, естественной влажности, длина 2-6,5 м, ширина 100-250 мм, толщина 44-50 мм, сорт III | 1339 | 1007 | м3 | м3 | 1 | 0 | 38323332 | 0.69 | 8992.5 | 0 | 0 | 0 | 5764.42 | 0 | 0 | 0 | 1.56 | 1 | 1 | 1 | 2 | 0 | 0 | 1 | 1 | 0 | 0.69 | 0 | 2 | 73939846 | 1 | 0 | 259 | 1 | 0 | 0 | 0 | 0 | 0 | 0 | 0 | 3977.4498 | 0 | 0 | 0 | 0 | 0 | 1 | 3977.4498 | 0 | 0 | 0 | 0 | 0 | 1 |  | 0 | 0 | 0.0002208 | 8992.5 | 5764.42 | 1.56 | 3977.45 | 0 | 1.99 | 0 | 0 | 0 | 1.99 | 0 |  | 0 |  | 0
207 | 73938991 | 73939849 | 72518648 | 119 | 1 | 1 | 1 | 1-100-38 |  | Средний разряд работы 3,8 | 1191 | 1013 | чел.-ч. | чел.-ч. | 1 | 0 | 44848675 | 203 | 0 | 0 | 0 | 391.28 | 0 | 0 | 0 | 391.28 | 1 | 1 | 1 | 1 | -2 | 0 | 0 | 1 | 1 | 0 | 203 | 1 | 2 | 73939863 | 1 | 0 | 260 | 1 | 0 | 0 | 0 | 0 | 0 | 0 | 0 | 0 | 0 | 0 | 79429.84 | 203 | 0 | 1 | 0 | 0 | 0 | 79429.84 | 203 | 0 | 1 | 9.53 | 0.02436 | 0 | 0.02436 | 391.28 | 391.28 | 1 | 79429.84 | 0 | 0 | 0 | 0 | 9.53 | 9.53 | 1 |  | 0 |  | 0
207 | 73938991 | 73939849 | 72518826 | 119 | 1 | 1 | 1 | 4-100-00 |  | Затраты труда машинистов | 1191 | 1013 | чел.-ч. | чел.-ч. | 1 | 0 | -1417349443 | 0.09 | 0 | 0 | 0 | 0 | 0 | 0 | 0 | 0 | 1 | 1 | 1 | 1 | -2 | 0 | 0 | 1 | 1 | 0 | 0.09 | 2 | 2 | 73939864 | 1 | 0 | 261 | 1 | 0 | 0 | 0 | 0 | 0 | 0 | 0 | 0 | 0 | 0 | 0 | 0 | 0 | 0 | 0 | 0 | 0 | 0 | 0 | 0 | 0 |  | 0 | 0 | 1.08e-05 | 0 | 0 | 1 | 0 | 0 | 0 | 0 | 0 | 0 | 0 | 0 |  | 0 |  | 0
207 | 73938991 | 73939849 | 72646162 | 1 | 1 | 1 | 2 | 91.06.03-045 | ФСЭМ-2022, 91.06.03-045, приказ Минстроя России от 18.05.2022 г. № 378/пр | Лебедки ручные и рычажные тяговым усилием 14,72 кН (1,5 т) | 1368 | 1011 | маш.-ч | маш.-ч | 1 | 0 | 2118917869 | 69.1 | 0 | 2.28 | 0 | 0 | 0 | 1.4 | 0 | 0 | 1 | 1.63 | 1 | 1 | 2 | 0 | 0 | 1 | 1 | 0 | 69.1 | 1 | 2 | 73939865 | 1 | 0 | 262 | 1 | 0 | 0 | 0 | 0 | 0 | 0 | 0 | 0 | 96.74 | 0 | 0 | 0 | 0 | 1 | 0 | 96.74 | 0 | 0 | 0 | 0 | 1 |  | 0 | 0 | 0.008292 | 2.28 | 1.4 | 1.63 | 96.74 | 0 | 0 | 0.02 | 0 | 0 | 0.02 | 0 |  | 0 |  | 0
207 | 73938991 | 73939849 | 72646194 | 1 | 1 | 1 | 2 | 91.06.05-011 | ФСЭМ-2022, 91.06.05-011, приказ Минстроя России от 18.05.2022 г. № 378/пр | Погрузчики одноковшовые универсальные фронтальные пневмоколесные, номинальная вместимость основного ковша 2,6 м3, грузоподъемность 5 т | 1368 | 1011 | маш.-ч | маш.-ч | 1 | 0 | -1368259184 | 0.09 | 0 | 1681.82 | 459.98 | 0 | 0 | 1681.82 | 459.98 | 0 | 1 | 1 | 1 | 1 | -2 | 0 | 0 | 1 | 1 | 0 | 0.09 | 1 | 2 | 73939866 | 1 | 0 | 263 | 1 | 0 | 0 | 0 | 0 | 0 | 0 | 0 | 0 | 151.3638 | 41.3982 | 0 | 0 | 0.09 | 1 | 0 | 151.3638 | 41.3982 | 0 | 0 | 0.09 | 1 |  | 0 | 1.08e-05 | 1.08e-05 | 1681.82 | 1681.82 | 1 | 151.36 | 41.4 | 0 | 0.02 | 0 | 0 | 0.02 | 1 | 4-100-050 | 5 | чел.-ч. | 1
207 | 73938991 | 73939849 | 72646408 | 1 | 1 | 1 | 2 | 91.08.04-022 | ФСЭМ-2022, 91.08.04-022, приказ Минстроя России от 18.05.2022 г. № 378/пр | Котлы битумные передвижные электрические с центробежной мешалкой, объем загрузочной емкости 1000 л | 1368 | 1011 | маш.-ч | маш.-ч | 1 | 0 | 1824442164 | 29.84 | 0 | 202.61 | 0 | 0 | 0 | 119.89 | 0 | 0 | 1 | 1.69 | 1 | 1 | 2 | 0 | 0 | 1 | 1 | 0 | 29.84 | 1 | 2 | 73939867 | 1 | 0 | 264 | 1 | 0 | 0 | 0 | 0 | 0 | 0 | 0 | 0 | 3577.5176 | 0 | 0 | 0 | 0 | 1 | 0 | 3577.5176 | 0 | 0 | 0 | 0 | 1 |  | 0 | 0 | 0.0035808 | 202.61 | 119.89 | 1.69 | 3577.52 | 0 | 0 | 0.73 | 0 | 0 | 0.73 | 0 |  | 0 |  | 0
207 | 73938991 | 73939849 | 72589177 | 1 | 1 | 1 | 3 | 01.2.03.02-0005 | ФСБЦ-2022 доп.9, 01.2.03.02-0005, приказ Минстроя России от 16.02.2024 г. № 102/пр | Грунтовка (праймер) битумно-полимерная для нанесения на наружную поверхность подземных стальных трубопроводов, расход 0,1 кг/м2 | 1348 | 1009 | т | т | 1000 | 0 | -413789965 | 8.3333 | 190542.13 | 0 | 0 | 0 | 112746.82 | 0 | 0 | 0 | 1.69 | 1 | 1 | 1 | 0 | 1 | 0 | 1 | 0 | 0 | 8.3333 | 0 | 1 | -1 | 0 | 0 |  | 0 | 0 | 0 | 0 | 0 | 0 | 0 | 0 | 0 | 0 | 0 | 0 | 0 | 0 | 0 | 0 | 0 | 0 | 0 | 0 | 0 | 0 |  | 0 | 0 | 0.001 | 190542.13 | 112746.82 | 1.69 | 939556.83 | 0 | 190.54 | 0 | 0 | 0 | 190.54 | 0 |  | 0 |  | 0
207 | 73938991 | 73939849 | 72589182 | 1 | 1 | 1 | 3 | 01.2.03.03-0063 | ФСБЦ-2022, 01.2.03.03-0063, приказ Минстроя России от 18.05.2022 г. № 378/пр | Мастика битумно-резиновая изоляционная МБР-65 | 1348 | 1009 | т | т | 1000 | 0 | 1957526804 | 1.73 | 32355.64 | 0 | 0 | 0 | 19145.35 | 0 | 0 | 0 | 1.69 | 1 | 1 | 1 | 0 | 0 | 0 | 1 | 0 | 0 | 1.73 | 0 | 1 | -1 | 0 | 0 |  | 0 | 0 | 0 | 0 | 0 | 0 | 0 | 0 | 0 | 0 | 0 | 0 | 0 | 0 | 0 | 0 | 0 | 0 | 0 | 0 | 0 | 0 |  | 0 | 0 | 0.0002076 | 32355.64 | 19145.35 | 1.69 | 33121.46 | 0 | 6.72 | 0 | 0 | 0 | 6.72 | 0 |  | 0 |  | 0
207 | 73938991 | 73939849 | 72591306 | 1 | 1 | 1 | 3 | 01.7.02.02-0021 | ФСБЦ-2022, 01.7.02.02-0021, приказ Минстроя России от 18.05.2022 г. № 378/пр | Бумага оберточная листовая | 1329 | 1005 | 1000 м2 | 1000 м2 | 1000 | 0 | -114203978 | 0.37 | 6108.35 | 0 | 0 | 0 | 7186.29 | 0 | 0 | 0 | 0.85 | 1 | 1 | 1 | 2 | 0 | 0 | 1 | 1 | 0 | 0.37 | 0 | 2 | 73939870 | 1 | 0 | 267 | 1 | 0 | 0 | 0 | 0 | 0 | 0 | 0 | 2658.9273 | 0 | 0 | 0 | 0 | 0 | 1 | 2658.9273 | 0 | 0 | 0 | 0 | 0 | 1 |  | 0 | 0 | 4.44e-05 | 6108.35 | 7186.29 | 0.85 | 2658.93 | 0 | 0.27 | 0 | 0 | 0 | 0.27 | 0 |  | 0 |  | 0
207 | 73938991 | 73939849 | 72591353 | 1 | 1 | 1 | 3 | 01.7.03.04-0001 | ФСБЦ-2022, 01.7.03.04-0001, приказ Минстроя России от 18.05.2022 г. № 378/пр | Электроэнергия | 1383 | 1013 | КВТ-Ч | КВТ-Ч | 1 | 0 | 86017057 | 49.761 | 9.55 | 0 | 0 | 0 | 9.55 | 0 | 0 | 0 | 1 | 1 | 1 | 1 | -2 | 0 | 0 | 1 | 1 | 0 | 49.761 | 0 | 2 | 73939871 | 1 | 0 | 268 | 1 | 0 | 0 | 0 | 0 | 0 | 0 | 0 | 475.2176 | 0 | 0 | 0 | 0 | 0 | 1 | 475.2176 | 0 | 0 | 0 | 0 | 0 | 1 |  | 0 | 0 | 0.0059713 | 9.55 | 9.55 | 1 | 475.22 | 0 | 0.06 | 0 | 0 | 0 | 0.06 | 1 |  | 0 |  | 0
207 | 73938991 | 73939849 | 72594022 | 1 | 1 | 1 | 3 | 01.7.20.08-0021 | ФСБЦ-2022, 01.7.20.08-0021, приказ Минстроя России от 18.05.2022 г. № 378/пр | Брезент с огнеупорной пропиткой | 1327 | 1005 | м2 | м2 | 1 | 0 | 934346343 | 1.2 | 177.15 | 0 | 0 | 0 | 108.68 | 0 | 0 | 0 | 1.63 | 1 | 1 | 1 | 2 | 0 | 0 | 1 | 1 | 0 | 1.2 | 0 | 2 | 73939872 | 1 | 0 | 269 | 1 | 0 | 0 | 0 | 0 | 0 | 0 | 0 | 130.416 | 0 | 0 | 0 | 0 | 0 | 1 | 130.416 | 0 | 0 | 0 | 0 | 0 | 1 |  | 0 | 0 | 0.000144 | 177.15 | 108.68 | 1.63 | 130.42 | 0 | 0.03 | 0 | 0 | 0 | 0.03 | 0 |  | 0 |  | 0
207 | 73938991 | 73939849 | 72594035 | 1 | 1 | 1 | 3 | 01.7.20.08-0162 | ФСБЦ-2022, 01.7.20.08-0162, приказ Минстроя России от 18.05.2022 г. № 378/пр | Ткань мешочная, ширина 950 мм, поверхностная плотность 190 г/м2 | 1330 | 1005 | 10 м2 | 10 м2 | 10 | 0 | -623321735 | 0.31 | 965.03 | 0 | 0 | 0 | 592.04 | 0 | 0 | 0 | 1.63 | 1 | 1 | 1 | 2 | 0 | 0 | 1 | 1 | 0 | 0.31 | 0 | 2 | 73939873 | 1 | 0 | 270 | 1 | 0 | 0 | 0 | 0 | 0 | 0 | 0 | 183.5324 | 0 | 0 | 0 | 0 | 0 | 1 | 183.5324 | 0 | 0 | 0 | 0 | 0 | 1 |  | 0 | 0 | 3.72e-05 | 965.03 | 592.04 | 1.63 | 183.53 | 0 | 0.04 | 0 | 0 | 0 | 0.04 | 0 |  | 0 |  | 0
207 | 73938991 | 73939849 | 72602544 | 1 | 1 | 1 | 3 | 11.1.02.04-0031 | ФСБЦ-2022, 11.1.02.04-0031, приказ Минстроя России от 18.05.2022 г. № 378/пр | Лесоматериалы круглые хвойных пород неокоренные, длина 3-6,5 м, диаметр 14-24 см, сорт II-III | 1339 | 1007 | м3 | м3 | 1 | 0 | 1778353042 | 0.25 | 5797.85 | 0 | 0 | 0 | 6442.06 | 0 | 0 | 0 | 0.9 | 1 | 1 | 1 | 2 | 0 | 0 | 1 | 1 | 0 | 0.25 | 0 | 2 | 73939874 | 1 | 0 | 271 | 1 | 0 | 0 | 0 | 0 | 0 | 0 | 0 | 1610.515 | 0 | 0 | 0 | 0 | 0 | 1 | 1610.515 | 0 | 0 | 0 | 0 | 0 | 1 |  | 0 | 0 | 3e-05 | 5797.85 | 6442.06 | 0.9 | 1610.52 | 0 | 0.17 | 0 | 0 | 0 | 0.17 | 0 |  | 0 |  | 0
207 | 73938991 | 73939849 | 72604413 | 1 | 1 | 1 | 3 | 12.2.03.11-0054 | ФСБЦ-2022 доп.16, 12.2.03.11-0054, приказ Минстроя России от 12.11.2025 г. № 696/пр | Холсты стеклянные, плотность 100 г/м2, толщина 0,8 мм, максимальная температура применения 165 °C | 1330 | 1005 | 10 м2 | 10 м2 | 10 | 0 | 711055542 | 43 | 505.29 | 0 | 0 | 0 | 574.19 | 0 | 0 | 0 | 0.88 | 1 | 1 | 1 | 2 | 0 | 0 | 1 | 1 | 0 | 43 | 0 | 2 | 73939875 | 1 | 0 | 272 | 1 | 0 | 0 | 0 | 0 | 0 | 0 | 0 | 24690.17 | 0 | 0 | 0 | 0 | 0 | 1 | 24690.17 | 0 | 0 | 0 | 0 | 0 | 1 |  | 0 | 0 | 0.00516 | 505.29 | 574.19 | 0.88 | 24690.17 | 0 | 2.61 | 0 | 0 | 0 | 2.61 | 0 |  | 0 |  | 0

## EtalonRes (hidden)
28 | 73939291 | 73939288 | 72518826 | 119 | 1 | 1 | 1 | 4-100-00 |  | Затраты труда машинистов | 1191 | 1013 | чел.-ч. | чел.-ч. | 1 | 25.5 | 0 | 0 | 0 | 0 | 0 | 1 | 2 | 25.5 | 2 | 73939289 | 1 | 0 | 0 | 0 | 0 | 0 | 0 | 0 | 0
28 | 73939292 | 73939288 | 72645652 | 1 | 1 | 1 | 2 | 91.01.05-085 | ФСЭМ-2022, 91.01.05-085, приказ Минстроя России от 18.05.2022 г. № 378/пр | Экскаваторы одноковшовые дизельные на гусеничном ходу, объем ковша 0,5 м3 | 1368 | 1011 | маш.-ч | маш.-ч | 1 | 25.5 | 0 | 1054.03 | 537.64 | 0 | 0 | 1 | 0 | 25.5 | 2 | 73939290 | 2 | 0 | 0 | 0 | 0 | 0 | 0 | 0 | 0
29 | 73939295 | 73939293 | 72518592 | 119 | 1 | 1 | 1 | 1-100-20 |  | Средний разряд работы 2,0 | 1191 | 1013 | чел.-ч. | чел.-ч. | 1 | 154 | 0 | 0 | 0 | 325.57 | 0 | 1 | 1 | 154 | 2 | 73939294 | 3 | 0 | 0 | 0 | 0 | 0 | 0 | 0 | 0
30 | 73939301 | 73939296 | 72518612 | 119 | 1 | 1 | 1 | 1-100-25 |  | Средний разряд работы 2,5 | 1191 | 1013 | чел.-ч. | чел.-ч. | 1 | 10.2 | 0 | 0 | 0 | 340.51 | 0 | 1 | 1 | 10.2 | 2 | 73939297 | 4 | 0 | 0 | 0 | 0 | 0 | 0 | 0 | 0
30 | 73939302 | 73939296 | 72518826 | 119 | 1 | 1 | 1 | 4-100-00 |  | Затраты труда машинистов | 1191 | 1013 | чел.-ч. | чел.-ч. | 1 | 0.32 | 0 | 0 | 0 | 0 | 0 | 1 | 2 | 0.32 | 2 | 73939298 | 5 | 0 | 0 | 0 | 0 | 0 | 0 | 0 | 0
30 | 73939303 | 73939296 | 72646194 | 1 | 1 | 1 | 2 | 91.06.05-011 | ФСЭМ-2022, 91.06.05-011, приказ Минстроя России от 18.05.2022 г. № 378/пр | Погрузчики одноковшовые универсальные фронтальные пневмоколесные, номинальная вместимость основного ковша 2,6 м3, грузоподъемность 5 т | 1368 | 1011 | маш.-ч | маш.-ч | 1 | 0.32 | 0 | 1681.82 | 459.98 | 0 | 0 | 1 | 0 | 0.32 | 2 | 73939299 | 6 | 0 | 0 | 0 | 0 | 0 | 0 | 0 | 0
30 | 73939304 | 73939296 | 72519891 | 119 | 1 | 1 | 3 | 02.3.01.02 |  | Песок для строительных работ природный | 1339 | 1007 | м3 | м3 | 1 | 11 | 0 | 0 | 0 | 0 | 0 | 0 | 0 | 11 | 2 | 73939300 | 7 | 0 | 0 | 0 | 0 | 0 | 0 | 0 | 0
33 | 73939311 | 73939308 | 72518826 | 119 | 1 | 1 | 1 | 4-100-00 |  | Затраты труда машинистов | 1191 | 1013 | чел.-ч. | чел.-ч. | 1 | 8.06 | 0 | 0 | 0 | 0 | 0 | 1 | 2 | 8.06 | 2 | 73939309 | 8 | 0 | 0 | 0 | 0 | 0 | 0 | 0 | 0
33 | 73939312 | 73939308 | 72645603 | 1 | 1 | 1 | 2 | 91.01.01-034 | ФСЭМ-2022, 91.01.01-034, приказ Минстроя России от 18.05.2022 г. № 378/пр | Бульдозеры, мощность 59 кВт (80 л.с.) | 1368 | 1011 | маш.-ч | маш.-ч | 1 | 8.06 | 0 | 828.16 | 459.98 | 0 | 0 | 1 | 0 | 8.06 | 2 | 73939310 | 9 | 0 | 0 | 0 | 0 | 0 | 0 | 0 | 0
34 | 73939315 | 73939313 | 72518582 | 119 | 1 | 1 | 1 | 1-100-15 |  | Средний разряд работы 1,5 | 1191 | 1013 | чел.-ч. | чел.-ч. | 1 | 97.2 | 0 | 0 | 0 | 312.13 | 0 | 1 | 1 | 97.2 | 2 | 73939314 | 10 | 0 | 0 | 0 | 0 | 0 | 0 | 0 | 0
70 | 73939321 | 73939316 | 72518673 | 119 | 1 | 1 | 1 | 1-100-47 |  | Средний разряд работы 4,7 | 1191 | 1013 | чел.-ч. | чел.-ч. | 1 | 5.7 | 0 | 0 | 0 | 442.06 | 0 | 1 | 1 | 5.7 | 2 | 73939317 | 11 | 0 | 0 | 0 | 0 | 0 | 0 | 0 | 0
70 | 73939322 | 73939316 | 72646149 | 1 | 1 | 1 | 2 | 91.06.03-001 | ФСЭМ-2022, 91.06.03-001, приказ Минстроя России от 18.05.2022 г. № 378/пр | Лебедки автономные гидравлические с двигателем внутреннего сгорания для бестраншейной замены трубопроводов и протяжки кабеля в комплекте с гидравлическим агрегатом, тяговое усилие 10 т | 1368 | 1011 | маш.-ч | маш.-ч | 1 | 0.9 | 0 | 345.9 | 0 | 0 | 0 | 1 | 0 | 0.9 | 2 | 73939318 | 12 | 0 | 0 | 0 | 0 | 0 | 0 | 0 | 0
70 | 73939323 | 73939316 | 72646970 | 1 | 1 | 1 | 2 | 91.14.05-021 | ФСЭМ-2022, 91.14.05-021, приказ Минстроя России от 18.05.2022 г. № 378/пр | Прицепы для барабанов полиэтиленовых труб, грузоподъемность до 4 т | 1368 | 1011 | маш.-ч | маш.-ч | 1 | 0.48 | 0 | 27.13 | 0 | 0 | 0 | 1 | 0 | 0.48 | 2 | 73939319 | 13 | 0 | 0 | 0 | 0 | 0 | 0 | 0 | 0
70 | 73939324 | 73939316 | 72524472 | 119 | 1 | 1 | 3 | 24.3.03.11 |  | Трубы полиэтиленовые для газопроводов | 1301 | 1003 | м | м | 1 | 100 | 0 | 0 | 0 | 0 | 0 | 0 | 0 | 100 | 3 | -1 |  | 0 | 0 | 0 | 0 | 0 | 0 | 0 | 0
70 | 73939325 | 73939316 | 72635017 | 1 | 1 | 1 | 3 | 24.3.05.02-0211 | ФСБЦ-2022, 24.3.05.02-0211, приказ Минстроя России от 18.05.2022 г. № 378/пр | Заглушка полиэтиленовая, ПЭ100, стандартное размерное отношение SDR11, номинальный наружный диаметр 63 мм | 1371 | 1013 | ШТ | ШТ | 1 | 0.2 | 68.48 | 0 | 0 | 0 | 0 | 1 | 0 | 0.2 | 2 | 73939320 | 14 | 0 | 0 | 0 | 0 | 0 | 0 | 0 | 0
75 | 73939346 | 73939330 | 72518640 | 119 | 1 | 1 | 1 | 1-100-34 |  | Средний разряд работы 3,4 | 1191 | 1013 | чел.-ч. | чел.-ч. | 1 | 20.51 | 0 | 0 | 0 | 373.36 | 0 | 1 | 1 | 20.51 | 2 | 73939331 | 15 | 0 | 0 | 0 | 0 | 0 | 0 | 0 | 0
75 | 73939347 | 73939330 | 72518826 | 119 | 1 | 1 | 1 | 4-100-00 |  | Затраты труда машинистов | 1191 | 1013 | чел.-ч. | чел.-ч. | 1 | 11.96 | 0 | 0 | 0 | 0 | 0 | 1 | 2 | 11.96 | 2 | 73939332 | 16 | 0 | 0 | 0 | 0 | 0 | 0 | 0 | 0
75 | 73939348 | 73939330 | 72646682 | 1 | 1 | 1 | 2 | 91.10.05-004 | ФСЭМ-2022, 91.10.05-004, приказ Минстроя России от 18.05.2022 г. № 378/пр | Трубоукладчики, номинальная грузоподъемность 6,3 т | 1368 | 1011 | маш.-ч | маш.-ч | 1 | 11.44 | 0 | 994.01 | 459.98 | 0 | 0 | 1 | 0 | 11.44 | 2 | 73939333 | 17 | 0 | 0 | 0 | 0 | 0 | 0 | 0 | 0
75 | 73939349 | 73939330 | 72647129 | 1 | 1 | 1 | 2 | 91.17.04-233 | ФСЭМ-2022, 91.17.04-233, приказ Минстроя России от 18.05.2022 г. № 378/пр | Аппараты сварочные для ручной дуговой сварки, сварочный ток до 350 А | 1368 | 1011 | маш.-ч | маш.-ч | 1 | 2.07 | 0 | 43.87 | 0 | 0 | 0 | 1 | 0 | 2.07 | 2 | 73939334 | 18 | 0 | 0 | 0 | 0 | 0 | 0 | 0 | 0
75 | 73939350 | 73939330 | 72647141 | 1 | 1 | 1 | 2 | 91.18.01-007 | ФСЭМ-2022 доп.13, 91.18.01-007, приказ Минстроя России от 07.02.2025 г. № 69/пр | Компрессоры винтовые передвижные с двигателем внутреннего сгорания, давление до 0,7 МПа (7 атм), производительность до 5,4 м3/мин | 1368 | 1011 | маш.-ч | маш.-ч | 1 | 0.52 | 0 | 417.12 | 400.24 | 0 | 0 | 1 | 0 | 0.52 | 2 | 73939335 | 19 | 0 | 0 | 0 | 0 | 0 | 0 | 0 | 0
75 | 73939351 | 73939330 | 72647493 | 1 | 1 | 1 | 2 | 91.21.01-012 | ФСЭМ-2022 доп.11, 91.21.01-012, приказ Минстроя России от 09.08.2024 г. № 524/пр | Агрегаты окрасочные высокого давления для окраски поверхностей конструкций, мощность 1 кВт | 1368 | 1011 | маш.-ч | маш.-ч | 1 | 0.52 | 0 | 4.52 | 0 | 0 | 0 | 1 | 0 | 0.52 | 2 | 73939336 | 20 | 0 | 0 | 0 | 0 | 0 | 0 | 0 | 0
75 | 73939352 | 73939330 | 72591353 | 1 | 1 | 1 | 3 | 01.7.03.04-0001 | ФСБЦ-2022, 01.7.03.04-0001, приказ Минстроя России от 18.05.2022 г. № 378/пр | Электроэнергия | 1383 | 1013 | КВТ-Ч | КВТ-Ч | 1 | 1.386 | 9.55 | 0 | 0 | 0 | 0 | 1 | 0 | 1.386 | 2 | 73939337 | 21 | 0 | 0 | 0 | 0 | 0 | 0 | 0 | 0
75 | 73939353 | 73939330 | 72592092 | 1 | 1 | 1 | 3 | 01.7.11.07-0227 | ФСБЦ-2022, 01.7.11.07-0227, приказ Минстроя России от 18.05.2022 г. № 378/пр | Электроды сварочные для сварки низколегированных и углеродистых сталей УОНИ 13/45, Э42А, диаметр 4-5 мм | 1346 | 1009 | кг | кг | 1 | 0.7 | 131.85 | 0 | 0 | 0 | 0 | 1 | 0 | 0.7 | 2 | 73939338 | 22 | 0 | 0 | 0 | 0 | 0 | 0 | 0 | 0
75 | 73939354 | 73939330 | 72592880 | 1 | 1 | 1 | 3 | 01.7.15.05-0012 | ФСБЦ-2022, 01.7.15.05-0012, приказ Минстроя России от 18.05.2022 г. № 378/пр | Гайки стальные шестигранные, диаметр резьбы М8 (М10) | 1348 | 1009 | т | т | 1000 | 0.0004 | 108495.2 | 0 | 0 | 0 | 0 | 1 | 0 | 0.0004 | 2 | 73939339 | 23 | 0 | 0 | 0 | 0 | 0 | 0 | 0 | 0
75 | 73939355 | 73939330 | 72598246 | 1 | 1 | 1 | 3 | 07.2.07.13-0221 | ФСБЦ-2022, 07.2.07.13-0221, приказ Минстроя России от 18.05.2022 г. № 378/пр | Хомуты стальные | 1346 | 1009 | кг | кг | 1 | 1 | 44.55 | 0 | 0 | 0 | 0 | 1 | 0 | 1 | 2 | 73939340 | 24 | 0 | 0 | 0 | 0 | 0 | 0 | 0 | 0
75 | 73939356 | 73939330 | 72610535 | 1 | 1 | 1 | 3 | 14.4.01.18-0002 | ФСБЦ-2022 доп.9, 14.4.01.18-0002, приказ Минстроя России от 16.02.2024 г. № 102/пр | Грунтовка ФЛ-03К | 1348 | 1009 | т | т | 1000 | 0.0014 | 74437.32 | 0 | 0 | 0 | 0 | 1 | 0 | 0.0014 | 2 | 73939341 | 25 | 0 | 0 | 0 | 0 | 0 | 0 | 0 | 0
75 | 73939357 | 73939330 | 72610660 | 1 | 1 | 1 | 3 | 14.4.04.04-0010 | ФСБЦ-2022 доп.4, 14.4.04.04-0010, приказ Минстроя России от 27.12.2022 г. № 1133/пр | Эмаль кремнийорганическая КО-811, КО-811К, цветная | 1348 | 1009 | т | т | 1000 | 0.0036 | 260763.78 | 0 | 0 | 0 | 0 | 1 | 0 | 0.0036 | 2 | 73939342 | 26 | 0 | 0 | 0 | 0 | 0 | 0 | 0 | 0
75 | 73939358 | 73939330 | 72610910 | 1 | 1 | 1 | 3 | 14.5.09.02-0002 | ФСБЦ-2022, 14.5.09.02-0002, приказ Минстроя России от 18.05.2022 г. № 378/пр | Ксилол нефтяной, марка А | 1348 | 1009 | т | т | 1000 | 0.00022 | 75885.63 | 0 | 0 | 0 | 0 | 1 | 0 | 0.00022 | 2 | 73939343 | 27 | 0 | 0 | 0 | 0 | 0 | 0 | 0 | 0
75 | 73939359 | 73939330 | 72610937 | 1 | 1 | 1 | 3 | 14.5.09.07-0030 | ФСБЦ-2022, 14.5.09.07-0030, приказ Минстроя России от 18.05.2022 г. № 378/пр | Растворитель Р-4 | 1348 | 1009 | т | т | 1000 | 0.0017 | 98526.45 | 0 | 0 | 0 | 0 | 1 | 0 | 0.0017 | 2 | 73939344 | 28 | 0 | 0 | 0 | 0 | 0 | 0 | 0 | 0
75 | 73939360 | 73939330 | 72524162 | 119 | 1 | 1 | 3 | 23.5.02.02 |  | Трубы стальные электросварные прямошовные | 1301 | 1003 | м | м | 1 | 101 | 0 | 0 | 0 | 0 | 0 | 0 | 0 | 101 | 3 | -1 |  | 0 | 0 | 0 | 0 | 0 | 0 | 0 | 0
77 | 73939369 | 73939362 | 72518646 | 119 | 1 | 1 | 1 | 1-100-37 |  | Средний разряд работы 3,7 | 1191 | 1013 | чел.-ч. | чел.-ч. | 1 | 0.28 | 0 | 0 | 0 | 386.8 | 0 | 1 | 1 | 0.28 | 2 | 73939363 | 30 | 0 | 0 | 0 | 0 | 0 | 0 | 0 | 0
77 | 73939370 | 73939362 | 72647089 | 1 | 1 | 1 | 2 | 91.17.04-039 | ФСЭМ-2022 доп.15, 91.17.04-039, приказ Минстроя России от 14.08.2025 г. № 490/пр | Аппараты для муфтовой сварки пластмассовых труб диаметром до 200 мм | 1368 | 1011 | маш.-ч | маш.-ч | 1 | 0.15 | 0 | 8.63 | 0 | 0 | 0 | 1 | 0 | 0.15 | 2 | 73939364 | 31 | 0 | 0 | 0 | 0 | 0 | 0 | 0 | 0
77 | 73939371 | 73939362 | 72647111 | 1 | 1 | 1 | 2 | 91.17.04-152 | ФСЭМ-2022, 91.17.04-152, приказ Минстроя России от 18.05.2022 г. № 378/пр | Позиционеры-центраторы для сборки и сварки полиэтиленовых труб диаметром до 63 мм | 1368 | 1011 | маш.-ч | маш.-ч | 1 | 0.29 | 0 | 3.34 | 0 | 0 | 0 | 1 | 0 | 0.29 | 2 | 73939365 | 32 | 0 | 0 | 0 | 0 | 0 | 0 | 0 | 0
77 | 73939372 | 73939362 | 72589277 | 1 | 1 | 1 | 3 | 01.3.01.07-0009 | ФСБЦ-2022, 01.3.01.07-0009, приказ Минстроя России от 18.05.2022 г. № 378/пр | Спирт этиловый ректификованный технический, сорт I | 1346 | 1009 | кг | кг | 1 | 0.01 | 596.81 | 0 | 0 | 0 | 0 | 1 | 0 | 0.01 | 2 | 73939366 | 33 | 0 | 0 | 0 | 0 | 0 | 0 | 0 | 0
77 | 73939373 | 73939362 | 72594025 | 1 | 1 | 1 | 3 | 01.7.20.08-0051 | ФСБЦ-2022 доп.8, 01.7.20.08-0051, приказ Минстроя России от 14.11.2023 г. № 817/пр | Ветошь хлопчатобумажная цветная | 1346 | 1009 | кг | кг | 1 | 0.001 | 56.11 | 0 | 0 | 0 | 0 | 1 | 0 | 0.001 | 2 | 73939367 | 34 | 0 | 0 | 0 | 0 | 0 | 0 | 0 | 0
77 | 73939374 | 73939362 | 72524528 | 119 | 1 | 1 | 3 | 24.3.05.07 |  | Муфты полиэтиленовые с закладными электронагревателями | 1371 | 1013 | ШТ | ШТ | 1 | 1 | 0 | 0 | 0 | 0 | 0 | 0 | 0 | 1 | 3 | -1 |  | 0 | 0 | 0 | 0 | 0 | 0 | 0 | 0
79 | 73939383 | 73939376 | 72518646 | 119 | 1 | 1 | 1 | 1-100-37 |  | Средний разряд работы 3,7 | 1191 | 1013 | чел.-ч. | чел.-ч. | 1 | 0.32 | 0 | 0 | 0 | 386.8 | 0 | 1 | 1 | 0.32 | 2 | 73939377 | 36 | 0 | 0 | 0 | 0 | 0 | 0 | 0 | 0
79 | 73939384 | 73939376 | 72647089 | 1 | 1 | 1 | 2 | 91.17.04-039 | ФСЭМ-2022 доп.15, 91.17.04-039, приказ Минстроя России от 14.08.2025 г. № 490/пр | Аппараты для муфтовой сварки пластмассовых труб диаметром до 200 мм | 1368 | 1011 | маш.-ч | маш.-ч | 1 | 0.19 | 0 | 8.63 | 0 | 0 | 0 | 1 | 0 | 0.19 | 2 | 73939378 | 37 | 0 | 0 | 0 | 0 | 0 | 0 | 0 | 0
79 | 73939385 | 73939376 | 72647111 | 1 | 1 | 1 | 2 | 91.17.04-152 | ФСЭМ-2022, 91.17.04-152, приказ Минстроя России от 18.05.2022 г. № 378/пр | Позиционеры-центраторы для сборки и сварки полиэтиленовых труб диаметром до 63 мм | 1368 | 1011 | маш.-ч | маш.-ч | 1 | 0.33 | 0 | 3.34 | 0 | 0 | 0 | 1 | 0 | 0.33 | 2 | 73939379 | 38 | 0 | 0 | 0 | 0 | 0 | 0 | 0 | 0
79 | 73939386 | 73939376 | 72589277 | 1 | 1 | 1 | 3 | 01.3.01.07-0009 | ФСБЦ-2022, 01.3.01.07-0009, приказ Минстроя России от 18.05.2022 г. № 378/пр | Спирт этиловый ректификованный технический, сорт I | 1346 | 1009 | кг | кг | 1 | 0.02 | 596.81 | 0 | 0 | 0 | 0 | 1 | 0 | 0.02 | 2 | 73939380 | 39 | 0 | 0 | 0 | 0 | 0 | 0 | 0 | 0
79 | 73939387 | 73939376 | 72594025 | 1 | 1 | 1 | 3 | 01.7.20.08-0051 | ФСБЦ-2022 доп.8, 01.7.20.08-0051, приказ Минстроя России от 14.11.2023 г. № 817/пр | Ветошь хлопчатобумажная цветная | 1346 | 1009 | кг | кг | 1 | 0.002 | 56.11 | 0 | 0 | 0 | 0 | 1 | 0 | 0.002 | 2 | 73939381 | 40 | 0 | 0 | 0 | 0 | 0 | 0 | 0 | 0
79 | 73939388 | 73939376 | 72524528 | 119 | 1 | 1 | 3 | 24.3.05.07 |  | Муфты полиэтиленовые с закладными электронагревателями | 1371 | 1013 | ШТ | ШТ | 1 | 1 | 0 | 0 | 0 | 0 | 0 | 0 | 0 | 1 | 3 | -1 |  | 0 | 0 | 0 | 0 | 0 | 0 | 0 | 0
81 | 73939397 | 73939390 | 72518644 | 119 | 1 | 1 | 1 | 1-100-36 |  | Средний разряд работы 3,6 | 1191 | 1013 | чел.-ч. | чел.-ч. | 1 | 0.33 | 0 | 0 | 0 | 382.32 | 0 | 1 | 1 | 0.33 | 2 | 73939391 | 42 | 0 | 0 | 0 | 0 | 0 | 0 | 0 | 0
81 | 73939398 | 73939390 | 72647089 | 1 | 1 | 1 | 2 | 91.17.04-039 | ФСЭМ-2022 доп.15, 91.17.04-039, приказ Минстроя России от 14.08.2025 г. № 490/пр | Аппараты для муфтовой сварки пластмассовых труб диаметром до 200 мм | 1368 | 1011 | маш.-ч | маш.-ч | 1 | 0.17 | 0 | 8.63 | 0 | 0 | 0 | 1 | 0 | 0.17 | 2 | 73939392 | 43 | 0 | 0 | 0 | 0 | 0 | 0 | 0 | 0
81 | 73939399 | 73939390 | 72647111 | 1 | 1 | 1 | 2 | 91.17.04-152 | ФСЭМ-2022, 91.17.04-152, приказ Минстроя России от 18.05.2022 г. № 378/пр | Позиционеры-центраторы для сборки и сварки полиэтиленовых труб диаметром до 63 мм | 1368 | 1011 | маш.-ч | маш.-ч | 1 | 0.35 | 0 | 3.34 | 0 | 0 | 0 | 1 | 0 | 0.35 | 2 | 73939393 | 44 | 0 | 0 | 0 | 0 | 0 | 0 | 0 | 0
81 | 73939400 | 73939390 | 72589277 | 1 | 1 | 1 | 3 | 01.3.01.07-0009 | ФСБЦ-2022, 01.3.01.07-0009, приказ Минстроя России от 18.05.2022 г. № 378/пр | Спирт этиловый ректификованный технический, сорт I | 1346 | 1009 | кг | кг | 1 | 0.02 | 596.81 | 0 | 0 | 0 | 0 | 1 | 0 | 0.02 | 2 | 73939394 | 45 | 0 | 0 | 0 | 0 | 0 | 0 | 0 | 0
81 | 73939401 | 73939390 | 72594025 | 1 | 1 | 1 | 3 | 01.7.20.08-0051 | ФСБЦ-2022 доп.8, 01.7.20.08-0051, приказ Минстроя России от 14.11.2023 г. № 817/пр | Ветошь хлопчатобумажная цветная | 1346 | 1009 | кг | кг | 1 | 0.002 | 56.11 | 0 | 0 | 0 | 0 | 1 | 0 | 0.002 | 2 | 73939395 | 46 | 0 | 0 | 0 | 0 | 0 | 0 | 0 | 0
81 | 73939402 | 73939390 | 72524535 | 119 | 1 | 1 | 3 | 24.3.05.08 |  | Отводы полимерные с закладными электронагревателями | 1371 | 1013 | ШТ | ШТ | 1 | 1 | 0 | 0 | 0 | 0 | 0 | 0 | 0 | 1 | 2 | 73939396 | 47 | 0 | 0 | 0 | 0 | 0 | 0 | 0 | 0
84 | 73939410 | 73939405 | 72518669 | 119 | 1 | 1 | 1 | 1-100-45 |  | Средний разряд работы 4,5 | 1191 | 1013 | чел.-ч. | чел.-ч. | 1 | 0.96 | 0 | 0 | 0 | 430.11 | 0 | 1 | 1 | 0.96 | 2 | 73939406 | 48 | 0 | 0 | 0 | 0 | 0 | 0 | 0 | 0
84 | 73939411 | 73939405 | 72647089 | 1 | 1 | 1 | 2 | 91.17.04-039 | ФСЭМ-2022 доп.15, 91.17.04-039, приказ Минстроя России от 14.08.2025 г. № 490/пр | Аппараты для муфтовой сварки пластмассовых труб диаметром до 200 мм | 1368 | 1011 | маш.-ч | маш.-ч | 1 | 0.28 | 0 | 8.63 | 0 | 0 | 0 | 1 | 0 | 0.28 | 2 | 73939407 | 49 | 0 | 0 | 0 | 0 | 0 | 0 | 0 | 0
84 | 73939412 | 73939405 | 72589277 | 1 | 1 | 1 | 3 | 01.3.01.07-0009 | ФСБЦ-2022, 01.3.01.07-0009, приказ Минстроя России от 18.05.2022 г. № 378/пр | Спирт этиловый ректификованный технический, сорт I | 1346 | 1009 | кг | кг | 1 | 0.04 | 596.81 | 0 | 0 | 0 | 0 | 1 | 0 | 0.04 | 2 | 73939408 | 50 | 0 | 0 | 0 | 0 | 0 | 0 | 0 | 0
84 | 73939413 | 73939405 | 72524543 | 119 | 1 | 1 | 3 | 24.3.05.13 |  | Седелка крановая полиэтиленовая с закладными электронагревателями | 1371 | 1013 | ШТ | ШТ | 1 | 1 | 0 | 0 | 0 | 0 | 0 | 0 | 0 | 1 | 3 | -1 |  | 0 | 0 | 0 | 0 | 0 | 0 | 0 | 0
86 | 73939432 | 73939415 | 72518787 | 119 | 1 | 1 | 1 | 2-100-02 |  | Рабочий 2 разряда | 1369 | 1013 | чел.-ч | чел.-ч | 1 | 0.1 | 0 | 0 | 0 | 325.57 | 0 | 1 | 1 | 0.1 | 2 | 73939416 | 52 | 0 | 0 | 0 | 0 | 0 | 0 | 0 | 0
86 | 73939433 | 73939415 | 72518791 | 119 | 1 | 1 | 1 | 2-100-04 |  | Рабочий 4 разряда | 1369 | 1013 | чел.-ч | чел.-ч | 1 | 69.83 | 0 | 0 | 0 | 400.24 | 0 | 1 | 1 | 69.83 | 2 | 73939417 | 53 | 0 | 0 | 0 | 0 | 0 | 0 | 0 | 0
86 | 73939434 | 73939415 | 72518826 | 119 | 1 | 1 | 1 | 4-100-00 |  | Затраты труда машинистов | 1191 | 1013 | чел.-ч. | чел.-ч. | 1 | 0.09 | 0 | 0 | 0 | 0 | 0 | 1 | 2 | 0.09 | 2 | 73939418 | 54 | 0 | 0 | 0 | 0 | 0 | 0 | 0 | 0
86 | 73939435 | 73939415 | 72646931 | 1 | 1 | 1 | 2 | 91.14.02-001 | ФСЭМ-2022 доп.7, 91.14.02-001, приказ Минстроя России от 02.08.2023 г. № 551/пр | Автомобили бортовые, грузоподъемность до 5 т | 1368 | 1011 | маш.-ч | маш.-ч | 1 | 0.09 | 0 | 655.95 | 400.24 | 0 | 0 | 1 | 0 | 0.09 | 2 | 73939419 | 55 | 0 | 0 | 0 | 0 | 0 | 0 | 0 | 0
86 | 73939436 | 73939415 | 72647089 | 1 | 1 | 1 | 2 | 91.17.04-039 | ФСЭМ-2022 доп.15, 91.17.04-039, приказ Минстроя России от 14.08.2025 г. № 490/пр | Аппараты для муфтовой сварки пластмассовых труб диаметром до 200 мм | 1368 | 1011 | маш.-ч | маш.-ч | 1 | 0.6 | 0 | 8.63 | 0 | 0 | 0 | 1 | 0 | 0.6 | 2 | 73939420 | 56 | 0 | 0 | 0 | 0 | 0 | 0 | 0 | 0
86 | 73939437 | 73939415 | 72647111 | 1 | 1 | 1 | 2 | 91.17.04-152 | ФСЭМ-2022, 91.17.04-152, приказ Минстроя России от 18.05.2022 г. № 378/пр | Позиционеры-центраторы для сборки и сварки полиэтиленовых труб диаметром до 63 мм | 1368 | 1011 | маш.-ч | маш.-ч | 1 | 33.9 | 0 | 3.34 | 0 | 0 | 0 | 1 | 0 | 33.9 | 2 | 73939421 | 57 | 0 | 0 | 0 | 0 | 0 | 0 | 0 | 0
86 | 73939438 | 73939415 | 72647129 | 1 | 1 | 1 | 2 | 91.17.04-233 | ФСЭМ-2022, 91.17.04-233, приказ Минстроя России от 18.05.2022 г. № 378/пр | Аппараты сварочные для ручной дуговой сварки, сварочный ток до 350 А | 1368 | 1011 | маш.-ч | маш.-ч | 1 | 2.1 | 0 | 43.87 | 0 | 0 | 0 | 1 | 0 | 2.1 | 2 | 73939422 | 58 | 0 | 0 | 0 | 0 | 0 | 0 | 0 | 0
86 | 73939439 | 73939415 | 72592092 | 1 | 1 | 1 | 3 | 01.7.11.07-0227 | ФСБЦ-2022, 01.7.11.07-0227, приказ Минстроя России от 18.05.2022 г. № 378/пр | Электроды сварочные для сварки низколегированных и углеродистых сталей УОНИ 13/45, Э42А, диаметр 4-5 мм | 1346 | 1009 | кг | кг | 1 | 0.33 | 131.85 | 0 | 0 | 0 | 0 | 1 | 0 | 0.33 | 2 | 73939423 | 59 | 0 | 0 | 0 | 0 | 0 | 0 | 0 | 0
86 | 73939440 | 73939415 | 72594025 | 1 | 1 | 1 | 3 | 01.7.20.08-0051 | ФСБЦ-2022 доп.8, 01.7.20.08-0051, приказ Минстроя России от 14.11.2023 г. № 817/пр | Ветошь хлопчатобумажная цветная | 1346 | 1009 | кг | кг | 1 | 0.02 | 56.11 | 0 | 0 | 0 | 0 | 1 | 0 | 0.02 | 2 | 73939424 | 60 | 0 | 0 | 0 | 0 | 0 | 0 | 0 | 0
86 | 73939441 | 73939415 | 72610957 | 1 | 1 | 1 | 3 | 14.5.09.11-0102 | ФСБЦ-2022, 14.5.09.11-0102, приказ Минстроя России от 18.05.2022 г. № 378/пр | Уайт-спирит | 1346 | 1009 | кг | кг | 1 | 0.1 | 60.6 | 0 | 0 | 0 | 0 | 1 | 0 | 0.1 | 2 | 73939425 | 61 | 0 | 0 | 0 | 0 | 0 | 0 | 0 | 0
86 | 73939442 | 73939415 | 72524093 | 119 | 1 | 1 | 3 | 23.3.06.05 |  | Трубы стальные | 1301 | 1003 | м | м | 1 | 5 | 0 | 0 | 0 | 0 | 0 | 0 | 0 | 5 | 3 | -1 |  | 0 | 0 | 0 | 0 | 0 | 0 | 0 | 0
86 | 73939443 | 73939415 | 72524306 | 119 | 1 | 1 | 3 | 23.8.04.08 |  | Переходы | 1371 | 1013 | ШТ | ШТ | 1 | 10 | 0 | 0 | 0 | 0 | 0 | 0 | 0 | 10 | 3 | -1 |  | 0 | 0 | 0 | 0 | 0 | 0 | 0 | 0
86 | 73939444 | 73939415 | 72524457 | 119 | 1 | 1 | 3 | 24.3.03.05 |  | Трубы гофрированные из ПНД | 1301 | 1003 | м | м | 1 | 5.91 | 0 | 0 | 0 | 0 | 0 | 0 | 0 | 5.91 | 3 | -1 |  | 0 | 0 | 0 | 0 | 0 | 0 | 0 | 0
86 | 73939445 | 73939415 | 72524472 | 119 | 1 | 1 | 3 | 24.3.03.11 |  | Трубы напорные из полиэтилена | 1301 | 1003 | м | м | 1 | 0 | 0 | 0 | 0 | 0 | 1 | 0 | 0 | 0 | 3 | -1 |  | 0 | 0 | 0 | 0 | 0 | 0 | 0 | 0
86 | 73939446 | 73939415 | 72524528 | 119 | 1 | 1 | 3 | 24.3.05.07 |  | Муфта полиэтиленовая с закладными нагревателями | 1371 | 1013 | ШТ | ШТ | 1 | 30 | 0 | 0 | 0 | 0 | 0 | 0 | 0 | 30 | 3 | -1 |  | 0 | 0 | 0 | 0 | 0 | 0 | 0 | 0
86 | 73939447 | 73939415 | 72524535 | 119 | 1 | 1 | 3 | 24.3.05.08 |  | Отводы полиэтиленовые | 1371 | 1013 | ШТ | ШТ | 1 | 10 | 0 | 0 | 0 | 0 | 0 | 0 | 0 | 10 | 3 | -1 |  | 0 | 0 | 0 | 0 | 0 | 0 | 0 | 0
88 | 73939472 | 73939455 | 72518669 | 119 | 1 | 1 | 1 | 1-100-45 |  | Средний разряд работы 4,5 | 1191 | 1013 | чел.-ч. | чел.-ч. | 1 | 5.91 | 0 | 0 | 0 | 430.11 | 0 | 1 | 1 | 5.91 | 2 | 73939456 | 62 | 0 | 0 | 0 | 0 | 0 | 0 | 0 | 0
88 | 73939473 | 73939455 | 72518826 | 119 | 1 | 1 | 1 | 4-100-00 |  | Затраты труда машинистов | 1191 | 1013 | чел.-ч. | чел.-ч. | 1 | 0.14 | 0 | 0 | 0 | 0 | 0 | 1 | 2 | 0.14 | 2 | 73939457 | 63 | 0 | 0 | 0 | 0 | 0 | 0 | 0 | 0
88 | 73939474 | 73939455 | 72646931 | 1 | 1 | 1 | 2 | 91.14.02-001 | ФСЭМ-2022 доп.7, 91.14.02-001, приказ Минстроя России от 02.08.2023 г. № 551/пр | Автомобили бортовые, грузоподъемность до 5 т | 1368 | 1011 | маш.-ч | маш.-ч | 1 | 0.14 | 0 | 655.95 | 400.24 | 0 | 0 | 1 | 0 | 0.14 | 2 | 73939458 | 64 | 0 | 0 | 0 | 0 | 0 | 0 | 0 | 0
88 | 73939475 | 73939455 | 72647091 | 1 | 1 | 1 | 2 | 91.17.04-042 | ФСЭМ-2022, 91.17.04-042, приказ Минстроя России от 18.05.2022 г. № 378/пр | Аппараты для газовой сварки и резки | 1368 | 1011 | маш.-ч | маш.-ч | 1 | 0.8 | 0 | 4.35 | 0 | 0 | 0 | 1 | 0 | 0.8 | 2 | 73939459 | 65 | 0 | 0 | 0 | 0 | 0 | 0 | 0 | 0
88 | 73939476 | 73939455 | 72647129 | 1 | 1 | 1 | 2 | 91.17.04-233 | ФСЭМ-2022, 91.17.04-233, приказ Минстроя России от 18.05.2022 г. № 378/пр | Аппараты сварочные для ручной дуговой сварки, сварочный ток до 350 А | 1368 | 1011 | маш.-ч | маш.-ч | 1 | 2.45 | 0 | 43.87 | 0 | 0 | 0 | 1 | 0 | 2.45 | 2 | 73939460 | 66 | 0 | 0 | 0 | 0 | 0 | 0 | 0 | 0
88 | 73939477 | 73939455 | 72589309 | 1 | 1 | 1 | 3 | 01.3.02.08-0001 | ФСБЦ-2022 доп.3, 01.3.02.08-0001, приказ Минстроя России от 26.10.2022 г. № 905/пр | Кислород газообразный технический | 1339 | 1007 | м3 | м3 | 1 | 0.3 | 115.4 | 0 | 0 | 0 | 0 | 1 | 0 | 0.3 | 2 | 73939461 | 67 | 0 | 0 | 0 | 0 | 0 | 0 | 0 | 0
88 | 73939478 | 73939455 | 72589313 | 1 | 1 | 1 | 3 | 01.3.02.09-0022 | ФСБЦ-2022 доп.3, 01.3.02.09-0022, приказ Минстроя России от 26.10.2022 г. № 905/пр | Пропан-бутан смесь техническая | 1346 | 1009 | кг | кг | 1 | 0.06 | 41.38 | 0 | 0 | 0 | 0 | 1 | 0 | 0.06 | 2 | 73939462 | 68 | 0 | 0 | 0 | 0 | 0 | 0 | 0 | 0
88 | 73939479 | 73939455 | 72591353 | 1 | 1 | 1 | 3 | 01.7.03.04-0001 | ФСБЦ-2022, 01.7.03.04-0001, приказ Минстроя России от 18.05.2022 г. № 378/пр | Электроэнергия | 1383 | 1013 | КВТ-Ч | КВТ-Ч | 1 | 0.45 | 9.55 | 0 | 0 | 0 | 0 | 1 | 0 | 0.45 | 2 | 73939463 | 69 | 0 | 0 | 0 | 0 | 0 | 0 | 0 | 0
88 | 73939480 | 73939455 | 72592092 | 1 | 1 | 1 | 3 | 01.7.11.07-0227 | ФСБЦ-2022, 01.7.11.07-0227, приказ Минстроя России от 18.05.2022 г. № 378/пр | Электроды сварочные для сварки низколегированных и углеродистых сталей УОНИ 13/45, Э42А, диаметр 4-5 мм | 1346 | 1009 | кг | кг | 1 | 0.72 | 131.85 | 0 | 0 | 0 | 0 | 1 | 0 | 0.72 | 2 | 73939464 | 70 | 0 | 0 | 0 | 0 | 0 | 0 | 0 | 0
88 | 73939481 | 73939455 | 72592868 | 1 | 1 | 1 | 3 | 01.7.15.03-0042 | ФСБЦ-2022, 01.7.15.03-0042, приказ Минстроя России от 18.05.2022 г. № 378/пр | Болты с гайками и шайбами строительные | 1346 | 1009 | кг | кг | 1 | 0.75 | 174.93 | 0 | 0 | 0 | 0 | 1 | 0 | 0.75 | 2 | 73939465 | 71 | 0 | 0 | 0 | 0 | 0 | 0 | 0 | 0
88 | 73939482 | 73939455 | 72610535 | 1 | 1 | 1 | 3 | 14.4.01.18-0002 | ФСБЦ-2022 доп.9, 14.4.01.18-0002, приказ Минстроя России от 16.02.2024 г. № 102/пр | Грунтовка ФЛ-03К | 1348 | 1009 | т | т | 1000 | 0.00018 | 74437.32 | 0 | 0 | 0 | 0 | 1 | 0 | 0.00018 | 2 | 73939466 | 72 | 0 | 0 | 0 | 0 | 0 | 0 | 0 | 0
88 | 73939483 | 73939455 | 72610602 | 1 | 1 | 1 | 3 | 14.4.03.05-0019 | ФСБЦ-2022 доп.12, 14.4.03.05-0019, приказ Минстроя России от 07.11.2024 г. № 747/пр | Лак ПФ-170 | 1348 | 1009 | т | т | 1000 | 0.00018 | 118848.25 | 0 | 0 | 0 | 0 | 1 | 0 | 0.00018 | 2 | 73939467 | 73 | 0 | 0 | 0 | 0 | 0 | 0 | 0 | 0
88 | 73939484 | 73939455 | 72610848 | 1 | 1 | 1 | 3 | 14.5.07.01-0011 | ФСБЦ-2022, 14.5.07.01-0011, приказ Минстроя России от 18.05.2022 г. № 378/пр | Пудра алюминиевая ПАП-1 | 1348 | 1009 | т | т | 1000 | 2e-05 | 344491.84 | 0 | 0 | 0 | 0 | 1 | 0 | 2e-05 | 2 | 73939468 | 74 | 0 | 0 | 0 | 0 | 0 | 0 | 0 | 0
88 | 73939485 | 73939455 | 72523108 | 119 | 1 | 1 | 3 | 18.1.02.01 |  | Задвижки стальные клиновые для газа и нефтепродуктов фланцевые на давление Ру=1,6 МПа | 1371 | 1013 | ШТ | ШТ | 1 | 1 | 0 | 0 | 0 | 0 | 0 | 0 | 0 | 1 | 3 | -1 |  | 0 | 0 | 0 | 0 | 0 | 0 | 0 | 0
88 | 73939486 | 73939455 | 72629460 | 1 | 1 | 1 | 3 | 23.5.02.02-0033 | ФСБЦ-2022, 23.5.02.02-0033, приказ Минстроя России от 18.05.2022 г. № 378/пр | Трубы стальные электросварные прямошовные из стали марок Ст2, 10, наружный диаметр 57 мм, толщина стенки 3 мм | 1301 | 1003 | м | м | 1 | 5.8 | 201.05 | 0 | 0 | 0 | 0 | 1 | 0 | 5.8 | 2 | 73939469 | 75 | 0 | 0 | 0 | 0 | 0 | 0 | 0 | 0
88 | 73939487 | 73939455 | 72630654 | 1 | 1 | 1 | 3 | 23.8.03.11-0197 | ФСБЦ-2022, 23.8.03.11-0197, приказ Минстроя России от 18.05.2022 г. № 378/пр | Фланец стальной плоский приварной, марка стали 20, температурный предел применения от -30 °C до +300 °C, номинальное давление 0,6 МПа, номинальный диаметр 50 мм | 1371 | 1013 | ШТ | ШТ | 1 | 2 | 434.55 | 0 | 0 | 0 | 0 | 1 | 0 | 2 | 2 | 73939470 | 76 | 0 | 0 | 0 | 0 | 0 | 0 | 0 | 0
88 | 73939488 | 73939455 | 72631043 | 1 | 1 | 1 | 3 | 23.8.04.06-0063 | ФСБЦ-2022, 23.8.04.06-0063, приказ Минстроя России от 18.05.2022 г. № 378/пр | Отвод 90° с радиусом кривизны R=1,5 Ду на давление до 16 МПа, номинальный диаметр 50 мм, наружный диаметр 57 мм, толщина стенки 3 мм | 1371 | 1013 | ШТ | ШТ | 1 | 4 | 75.24 | 0 | 0 | 0 | 0 | 1 | 0 | 4 | 2 | 73939471 | 77 | 0 | 0 | 0 | 0 | 0 | 0 | 0 | 0
90 | 73939495 | 73939490 | 72518685 | 119 | 1 | 1 | 1 | 1-100-50 |  | Средний разряд работы 5,0 | 1191 | 1013 | чел.-ч. | чел.-ч. | 1 | 0.32 | 0 | 0 | 0 | 459.98 | 0 | 1 | 1 | 0.32 | 2 | 73939491 | 78 | 0 | 0 | 0 | 0 | 0 | 0 | 0 | 0
90 | 73939496 | 73939490 | 72518826 | 119 | 1 | 1 | 1 | 4-100-00 |  | Затраты труда машинистов | 1191 | 1013 | чел.-ч. | чел.-ч. | 1 | 0.18 | 0 | 0 | 0 | 0 | 0 | 1 | 2 | 0.18 | 2 | 73939492 | 79 | 0 | 0 | 0 | 0 | 0 | 0 | 0 | 0
90 | 73939497 | 73939490 | 72647086 | 1 | 1 | 1 | 2 | 91.17.04-033 | ФСЭМ-2022 доп.11, 91.17.04-033, приказ Минстроя России от 07.11.2024 г. № 747/пр | Агрегаты сварочные для ручной дуговой сварки на тракторе, сварочный ток до 250 А, количество постов 2, мощность трактора 79 кВт (108 л.с.) | 1368 | 1011 | маш.-ч | маш.-ч | 1 | 0.18 | 0 | 1069.08 | 459.98 | 0 | 0 | 1 | 0 | 0.18 | 2 | 73939493 | 80 | 0 | 0 | 0 | 0 | 0 | 0 | 0 | 0
90 | 73939498 | 73939490 | 72592092 | 1 | 1 | 1 | 3 | 01.7.11.07-0227 | ФСБЦ-2022, 01.7.11.07-0227, приказ Минстроя России от 18.05.2022 г. № 378/пр | Электроды сварочные для сварки низколегированных и углеродистых сталей УОНИ 13/45, Э42А, диаметр 4-5 мм | 1346 | 1009 | кг | кг | 1 | 0.1 | 131.85 | 0 | 0 | 0 | 0 | 1 | 0 | 0.1 | 2 | 73939494 | 81 | 0 | 0 | 0 | 0 | 0 | 0 | 0 | 0
90 | 73939499 | 73939490 | 72524270 | 119 | 1 | 1 | 3 | 23.8.03.11 |  | Фланцы стальные плоские | 1371 | 1013 | ШТ | ШТ | 1 | 1 | 0 | 0 | 0 | 0 | 0 | 0 | 0 | 1 | 3 | -1 |  | 0 | 0 | 0 | 0 | 0 | 0 | 0 | 0
92 | 73940228 | 73940227 | 72518787 | 119 | 1 | 1 | 1 | 2-100-02 |  | Рабочий 2 разряда | 1369 | 1013 | чел.-ч | чел.-ч | 1 | 0.93 | 0 | 0 | 0 | 325.57 | 0 | 1 | 1 | 0.93 | 2 | 73940228 | 82 | 0 | 0 | 0 | 0 | 0 | 0 | 0 | 0
92 | 73940229 | 73940227 | 72518791 | 119 | 1 | 1 | 1 | 2-100-04 |  | Рабочий 4 разряда | 1369 | 1013 | чел.-ч | чел.-ч | 1 | 153.47 | 0 | 0 | 0 | 400.24 | 0 | 1 | 1 | 153.47 | 2 | 73940229 | 83 | 0 | 0 | 0 | 0 | 0 | 0 | 0 | 0
92 | 73940230 | 73940227 | 72518826 | 119 | 1 | 1 | 1 | 4-100-00 |  | Затраты труда машинистов | 1191 | 1013 | чел.-ч. | чел.-ч. | 1 | 0.61 | 0 | 0 | 0 | 0 | 0 | 1 | 2 | 0.61 | 2 | 73940230 | 84 | 0 | 0 | 0 | 0 | 0 | 0 | 0 | 0
92 | 73940231 | 73940227 | 72646931 | 1 | 1 | 1 | 2 | 91.14.02-001 | ФСЭМ-2022 доп.7, 91.14.02-001, приказ Минстроя России от 02.08.2023 г. № 551/пр | Автомобили бортовые, грузоподъемность до 5 т | 1368 | 1011 | маш.-ч | маш.-ч | 1 | 0.61 | 0 | 655.95 | 400.24 | 0 | 0 | 1 | 0 | 0.61 | 2 | 73940231 | 85 | 0 | 0 | 0 | 0 | 0 | 0 | 0 | 0
92 | 73940232 | 73940227 | 72647089 | 1 | 1 | 1 | 2 | 91.17.04-039 | ФСЭМ-2022 доп.15, 91.17.04-039, приказ Минстроя России от 14.08.2025 г. № 490/пр | Аппараты для муфтовой сварки пластмассовых труб диаметром до 200 мм | 1368 | 1011 | маш.-ч | маш.-ч | 1 | 3.4 | 0 | 8.63 | 0 | 0 | 0 | 1 | 0 | 3.4 | 2 | 73940232 | 86 | 0 | 0 | 0 | 0 | 0 | 0 | 0 | 0
92 | 73940233 | 73940227 | 72647111 | 1 | 1 | 1 | 2 | 91.17.04-152 | ФСЭМ-2022, 91.17.04-152, приказ Минстроя России от 18.05.2022 г. № 378/пр | Позиционеры-центраторы для сборки и сварки полиэтиленовых труб диаметром до 63 мм | 1368 | 1011 | маш.-ч | маш.-ч | 1 | 75 | 0 | 3.34 | 0 | 0 | 0 | 1 | 0 | 75 | 2 | 73940233 | 87 | 0 | 0 | 0 | 0 | 0 | 0 | 0 | 0
92 | 73940234 | 73940227 | 72594025 | 1 | 1 | 1 | 3 | 01.7.20.08-0051 | ФСБЦ-2022 доп.8, 01.7.20.08-0051, приказ Минстроя России от 14.11.2023 г. № 817/пр | Ветошь хлопчатобумажная цветная | 1346 | 1009 | кг | кг | 1 | 0.1 | 56.11 | 0 | 0 | 0 | 0 | 1 | 0 | 0.1 | 2 | 73940234 | 88 | 0 | 0 | 0 | 0 | 0 | 0 | 0 | 0
92 | 73940235 | 73940227 | 72610957 | 1 | 1 | 1 | 3 | 14.5.09.11-0102 | ФСБЦ-2022, 14.5.09.11-0102, приказ Минстроя России от 18.05.2022 г. № 378/пр | Уайт-спирит | 1346 | 1009 | кг | кг | 1 | 0.5 | 60.6 | 0 | 0 | 0 | 0 | 1 | 0 | 0.5 | 2 | 73940235 | 89 | 0 | 0 | 0 | 0 | 0 | 0 | 0 | 0
92 | 73940236 | 73940227 | 72524457 | 119 | 1 | 1 | 3 | 24.3.03.05 |  | Трубы гофрированные из ПНД | 1301 | 1003 | м | м | 1 | 38.2 | 0 | 0 | 0 | 0 | 0 | 0 | 0 | 38.2 | 3 | -1 |  | 0 | 0 | 0 | 0 | 0 | 0 | 0 | 0
92 | 73940237 | 73940227 | 72524528 | 119 | 1 | 1 | 3 | 24.3.05.07 |  | Муфты полиэтиленовые с закладными электронагревателями | 1371 | 1013 | ШТ | ШТ | 1 | 200 | 0 | 0 | 0 | 0 | 0 | 0 | 0 | 200 | 3 | -1 |  | 0 | 0 | 0 | 0 | 0 | 0 | 0 | 0
92 | 73940238 | 73940227 | 72524540 | 119 | 1 | 1 | 3 | 24.3.05.10 |  | Переходники полимерные | 1371 | 1013 | ШТ | ШТ | 1 | 100 | 0 | 0 | 0 | 0 | 0 | 0 | 0 | 100 | 3 | -1 |  | 0 | 0 | 0 | 0 | 0 | 0 | 0 | 0
94 | 73939507 | 73939501 | 72518642 | 119 | 1 | 1 | 1 | 1-100-35 |  | Средний разряд работы 3,5 | 1191 | 1013 | чел.-ч. | чел.-ч. | 1 | 27 | 0 | 0 | 0 | 377.84 | 0 | 1 | 1 | 27 | 2 | 73939502 | 90 | 0 | 0 | 0 | 0 | 0 | 0 | 0 | 0
94 | 73939508 | 73939501 | 72518826 | 119 | 1 | 1 | 1 | 4-100-00 |  | Затраты труда машинистов | 1191 | 1013 | чел.-ч. | чел.-ч. | 1 | 7.42 | 0 | 0 | 0 | 0 | 0 | 1 | 2 | 7.42 | 2 | 73939503 | 91 | 0 | 0 | 0 | 0 | 0 | 0 | 0 | 0
94 | 73939509 | 73939501 | 72646779 | 1 | 1 | 1 | 2 | 91.11.01-012 | ФСЭМ-2022, 91.11.01-012, приказ Минстроя России от 18.05.2022 г. № 378/пр | Машины монтажные для выполнения работ при прокладке и монтаже кабеля на базе автомобиля | 1368 | 1011 | маш.-ч | маш.-ч | 1 | 7.42 | 0 | 995.51 | 459.98 | 0 | 0 | 1 | 0 | 7.42 | 2 | 73939504 | 92 | 0 | 0 | 0 | 0 | 0 | 0 | 0 | 0
94 | 73939510 | 73939501 | 72646972 | 1 | 1 | 1 | 2 | 91.14.05-041 | ФСЭМ-2022, 91.14.05-041, приказ Минстроя России от 18.05.2022 г. № 378/пр | Транспортеры прицепные кабельные, грузоподъемность до 7 т | 1368 | 1011 | маш.-ч | маш.-ч | 1 | 7.42 | 0 | 34.41 | 0 | 0 | 0 | 1 | 0 | 7.42 | 2 | 73939505 | 93 | 0 | 0 | 0 | 0 | 0 | 0 | 0 | 0
94 | 73939511 | 73939501 | 72524853 | 119 | 1 | 1 | 3 | 421/пр_2020_п.75_пп.а |  | Сметная стоимость вспомогательных ненормируемых материальных ресурсов, не учтенная в сметной норме, 2% | 3277935 | 1013 | % | % | 1 | 2 | 0 | 0 | 0 | 0 | 0 | 0 | 0 | 2 | 2 | 73939506 | 94 | 0 | 0 | 0 | 0 | 0 | 0 | 0 | 0
97 | 73939520 | 73939514 | 72518642 | 119 | 1 | 1 | 1 | 1-100-35 |  | Средний разряд работы 3,5 | 1191 | 1013 | чел.-ч. | чел.-ч. | 1 | 27 | 0 | 0 | 0 | 377.84 | 0 | 1 | 1 | 27 | 2 | 73939515 | 95 | 0 | 0 | 0 | 0 | 0 | 0 | 0 | 0
97 | 73939521 | 73939514 | 72518826 | 119 | 1 | 1 | 1 | 4-100-00 |  | Затраты труда машинистов | 1191 | 1013 | чел.-ч. | чел.-ч. | 1 | 7.42 | 0 | 0 | 0 | 0 | 0 | 1 | 2 | 7.42 | 2 | 73939516 | 96 | 0 | 0 | 0 | 0 | 0 | 0 | 0 | 0
97 | 73939522 | 73939514 | 72646779 | 1 | 1 | 1 | 2 | 91.11.01-012 | ФСЭМ-2022, 91.11.01-012, приказ Минстроя России от 18.05.2022 г. № 378/пр | Машины монтажные для выполнения работ при прокладке и монтаже кабеля на базе автомобиля | 1368 | 1011 | маш.-ч | маш.-ч | 1 | 7.42 | 0 | 995.51 | 459.98 | 0 | 0 | 1 | 0 | 7.42 | 2 | 73939517 | 97 | 0 | 0 | 0 | 0 | 0 | 0 | 0 | 0
97 | 73939523 | 73939514 | 72646972 | 1 | 1 | 1 | 2 | 91.14.05-041 | ФСЭМ-2022, 91.14.05-041, приказ Минстроя России от 18.05.2022 г. № 378/пр | Транспортеры прицепные кабельные, грузоподъемность до 7 т | 1368 | 1011 | маш.-ч | маш.-ч | 1 | 7.42 | 0 | 34.41 | 0 | 0 | 0 | 1 | 0 | 7.42 | 2 | 73939518 | 98 | 0 | 0 | 0 | 0 | 0 | 0 | 0 | 0
97 | 73939524 | 73939514 | 72524853 | 119 | 1 | 1 | 3 | 421/пр_2020_п.75_пп.а |  | Сметная стоимость вспомогательных ненормируемых материальных ресурсов, не учтенная в сметной норме, 2% | 3277935 | 1013 | % | % | 1 | 2 | 0 | 0 | 0 | 0 | 0 | 0 | 0 | 2 | 2 | 73939519 | 99 | 0 | 0 | 0 | 0 | 0 | 0 | 0 | 0
100 | 73939533 | 73939527 | 72518610 | 119 | 1 | 1 | 1 | 1-100-24 |  | Средний разряд работы 2,4 | 1191 | 1013 | чел.-ч. | чел.-ч. | 1 | 11.35 | 0 | 0 | 0 | 337.52 | 0 | 1 | 1 | 11.35 | 2 | 73939528 | 100 | 0 | 0 | 0 | 0 | 0 | 0 | 0 | 0
100 | 73939534 | 73939527 | 72518826 | 119 | 1 | 1 | 1 | 4-100-00 |  | Затраты труда машинистов | 1191 | 1013 | чел.-ч. | чел.-ч. | 1 | 0.94 | 0 | 0 | 0 | 0 | 0 | 1 | 2 | 0.94 | 2 | 73939529 | 101 | 0 | 0 | 0 | 0 | 0 | 0 | 0 | 0
100 | 73939535 | 73939527 | 72646876 | 1 | 1 | 1 | 2 | 91.13.01-032 | ФСЭМ-2022, 91.13.01-032, приказ Минстроя России от 18.05.2022 г. № 378/пр | Машины дорожной службы (машина дорожного мастера), мощность двигателя 80 кВт (109 л.с.) | 1368 | 1011 | маш.-ч | маш.-ч | 1 | 0.94 | 0 | 865.46 | 400.24 | 0 | 0 | 1 | 0 | 0.94 | 2 | 73939530 | 102 | 0 | 0 | 0 | 0 | 0 | 0 | 0 | 0
100 | 73939536 | 73939527 | 72647549 | 1 | 1 | 1 | 2 | 91.21.11-001 | ФСЭМ-2022 доп.11, 91.21.11-001, приказ Минстроя России от 09.08.2024 г. № 524/пр | Мотобуры бензиновые ручные, диаметр бура до 200 мм, мощность двигателя до 1,6 кВт (2,2 л.с.) | 1368 | 1011 | маш.-ч | маш.-ч | 1 | 4.24 | 0 | 30.37 | 0 | 0 | 0 | 1 | 0 | 4.24 | 2 | 73939531 | 103 | 0 | 0 | 0 | 0 | 0 | 0 | 0 | 0
100 | 73939537 | 73939527 | 72519051 | 119 | 1 | 1 | 3 | 01.5.03.06 |  | Столбик сигнальный дорожный пластиковый | 1371 | 1013 | ШТ | ШТ | 1 | 100 | 0 | 0 | 0 | 0 | 0 | 0 | 0 | 100 | 2 | 73939532 | 104 | 0 | 0 | 0 | 0 | 0 | 0 | 0 | 0
104 | 73939550 | 73939541 | 72518592 | 119 | 1 | 1 | 1 | 1-100-20 |  | Средний разряд работы 2,0 | 1191 | 1013 | чел.-ч. | чел.-ч. | 1 | 135 | 0 | 0 | 0 | 325.57 | 0 | 1 | 1 | 135 | 2 | 73939542 | 105 | 0 | 0 | 0 | 0 | 0 | 0 | 0 | 0
104 | 73939551 | 73939541 | 72518826 | 119 | 1 | 1 | 1 | 4-100-00 |  | Затраты труда машинистов | 1191 | 1013 | чел.-ч. | чел.-ч. | 1 | 18.12 | 0 | 0 | 0 | 0 | 0 | 1 | 2 | 18.12 | 2 | 73939543 | 106 | 0 | 0 | 0 | 0 | 0 | 0 | 0 | 0
104 | 73939552 | 73939541 | 72645984 | 1 | 1 | 1 | 2 | 91.05.01-017 | ФСЭМ-2022 доп.3, 91.05.01-017, приказ Минстроя России от 26.10.2022 г. № 905/пр | Краны башенные, грузоподъемность 8 т | 1368 | 1011 | маш.-ч | маш.-ч | 1 | 18 | 0 | 622.62 | 537.64 | 0 | 0 | 1 | 0 | 18 | 2 | 73939544 | 107 | 0 | 0 | 0 | 0 | 0 | 0 | 0 | 0
104 | 73939553 | 73939541 | 72646294 | 1 | 1 | 1 | 2 | 91.07.04-002 | ФСЭМ-2022 доп.4, 91.07.04-002, приказ Минстроя России от 27.12.2022 г. № 1133/пр | Вибраторы поверхностные | 1368 | 1011 | маш.-ч | маш.-ч | 1 | 5.93 | 0 | 8.54 | 0 | 0 | 0 | 1 | 0 | 5.93 | 2 | 73939545 | 108 | 0 | 0 | 0 | 0 | 0 | 0 | 0 | 0
104 | 73939554 | 73939541 | 72646931 | 1 | 1 | 1 | 2 | 91.14.02-001 | ФСЭМ-2022 доп.7, 91.14.02-001, приказ Минстроя России от 02.08.2023 г. № 551/пр | Автомобили бортовые, грузоподъемность до 5 т | 1368 | 1011 | маш.-ч | маш.-ч | 1 | 0.12 | 0 | 655.95 | 400.24 | 0 | 0 | 1 | 0 | 0.12 | 2 | 73939546 | 109 | 0 | 0 | 0 | 0 | 0 | 0 | 0 | 0
104 | 73939555 | 73939541 | 72591341 | 1 | 1 | 1 | 3 | 01.7.03.01-0001 | ФСБЦ-2022, 01.7.03.01-0001, приказ Минстроя России от 18.05.2022 г. № 378/пр | Вода | 1339 | 1007 | м3 | м3 | 1 | 1.75 | 35.71 | 0 | 0 | 0 | 0 | 1 | 0 | 1.75 | 2 | 73939547 | 110 | 0 | 0 | 0 | 0 | 0 | 0 | 0 | 0
104 | 73939556 | 73939541 | 72591655 | 1 | 1 | 1 | 3 | 01.7.07.12-0024 | ФСБЦ-2022, 01.7.07.12-0024, приказ Минстроя России от 18.05.2022 г. № 378/пр | Пленка полиэтиленовая, толщина 0,15 мм | 1327 | 1005 | м2 | м2 | 1 | 250 | 12.83 | 0 | 0 | 0 | 0 | 1 | 0 | 250 | 2 | 73939548 | 111 | 0 | 0 | 0 | 0 | 0 | 0 | 0 | 0
104 | 73939557 | 73939541 | 72520011 | 119 | 1 | 1 | 3 | 04.1.02.05 |  | Смеси бетонные тяжелого бетона | 1339 | 1007 | м3 | м3 | 1 | 102 | 0 | 0 | 0 | 0 | 0 | 0 | 0 | 102 | 3 | -1 |  | 0 | 0 | 0 | 0 | 0 | 0 | 0 | 0
106 | 73939566 | 73939559 | 72518638 | 119 | 1 | 1 | 1 | 1-100-33 |  | Средний разряд работы 3,3 | 1191 | 1013 | чел.-ч. | чел.-ч. | 1 | 289 | 0 | 0 | 0 | 368.88 | 0 | 1 | 1 | 289 | 2 | 73939560 | 113 | 0 | 0 | 0 | 0 | 0 | 0 | 0 | 0
106 | 73939567 | 73939559 | 72518826 | 119 | 1 | 1 | 1 | 4-100-00 |  | Затраты труда машинистов | 1191 | 1013 | чел.-ч. | чел.-ч. | 1 | 0.59 | 0 | 0 | 0 | 0 | 0 | 1 | 2 | 0.59 | 2 | 73939561 | 114 | 0 | 0 | 0 | 0 | 0 | 0 | 0 | 0
106 | 73939568 | 73939559 | 72646037 | 1 | 1 | 1 | 2 | 91.05.05-015 | ФСЭМ-2022, 91.05.05-015, приказ Минстроя России от 18.05.2022 г. № 378/пр | Краны на автомобильном ходу, грузоподъемность 16 т | 1368 | 1011 | маш.-ч | маш.-ч | 1 | 0.25 | 0 | 1836.16 | 537.64 | 0 | 0 | 1 | 0 | 0.25 | 2 | 73939562 | 115 | 0 | 0 | 0 | 0 | 0 | 0 | 0 | 0
106 | 73939569 | 73939559 | 72646931 | 1 | 1 | 1 | 2 | 91.14.02-001 | ФСЭМ-2022 доп.7, 91.14.02-001, приказ Минстроя России от 02.08.2023 г. № 551/пр | Автомобили бортовые, грузоподъемность до 5 т | 1368 | 1011 | маш.-ч | маш.-ч | 1 | 0.34 | 0 | 655.95 | 400.24 | 0 | 0 | 1 | 0 | 0.34 | 2 | 73939563 | 116 | 0 | 0 | 0 | 0 | 0 | 0 | 0 | 0
106 | 73939570 | 73939559 | 72598147 | 1 | 1 | 1 | 3 | 07.2.07.02-0001 | ФСБЦ-2022, 07.2.07.02-0001, приказ Минстроя России от 18.05.2022 г. № 378/пр | Кондуктор инвентарный металлический | 1371 | 1013 | ШТ | ШТ | 1 | 0.01 | 61015.76 | 0 | 0 | 0 | 0 | 1 | 0 | 0.01 | 2 | 73939564 | 117 | 0 | 0 | 0 | 0 | 0 | 0 | 0 | 0
106 | 73939571 | 73939559 | 72521534 | 119 | 1 | 1 | 3 | 08.4.01.01 |  | Анкеры стальные фундаментные | 1348 | 1009 | т | т | 1000 | 1 | 0 | 0 | 0 | 0 | 0 | 0 | 0 | 1 | 3 | -1 |  | 0 | 0 | 0 | 0 | 0 | 0 | 0 | 0
108 | 73939577 | 73939573 | 72518655 | 119 | 1 | 1 | 1 | 1-100-40 |  | Средний разряд работы 4,0 | 1191 | 1013 | чел.-ч. | чел.-ч. | 1 | 0.41 | 0 | 0 | 0 | 400.24 | 0 | 1 | 1 | 0.41 | 2 | 73939574 | 119 | 0 | 0 | 0 | 0 | 0 | 0 | 0 | 0
108 | 73939578 | 73939573 | 72518826 | 119 | 1 | 1 | 1 | 4-100-00 |  | Затраты труда машинистов | 1191 | 1013 | чел.-ч. | чел.-ч. | 1 | 0.2 | 0 | 0 | 0 | 0 | 0 | 1 | 2 | 0.2 | 2 | 73939575 | 120 | 0 | 0 | 0 | 0 | 0 | 0 | 0 | 0
108 | 73939579 | 73939573 | 72647141 | 1 | 1 | 1 | 2 | 91.18.01-007 | ФСЭМ-2022 доп.13, 91.18.01-007, приказ Минстроя России от 07.02.2025 г. № 69/пр | Компрессоры винтовые передвижные с двигателем внутреннего сгорания, давление до 0,7 МПа (7 атм), производительность до 5,4 м3/мин | 1368 | 1011 | маш.-ч | маш.-ч | 1 | 0.2 | 0 | 417.12 | 400.24 | 0 | 0 | 1 | 0 | 0.2 | 2 | 73939576 | 121 | 0 | 0 | 0 | 0 | 0 | 0 | 0 | 0
109 | 73939587 | 73939580 | 72518791 | 119 | 1 | 1 | 1 | 2-100-04 |  | Рабочий 4 разряда | 1369 | 1013 | чел.-ч | чел.-ч | 1 | 10 | 0 | 0 | 0 | 400.24 | 0 | 1 | 1 | 10 | 2 | 73939581 | 122 | 0 | 0 | 0 | 0 | 0 | 0 | 0 | 0
109 | 73939588 | 73939580 | 72518793 | 119 | 1 | 1 | 1 | 2-100-05 |  | Рабочий 5 разряда | 1369 | 1013 | чел.-ч | чел.-ч | 1 | 10 | 0 | 0 | 0 | 459.98 | 0 | 1 | 1 | 10 | 2 | 73939582 | 123 | 0 | 0 | 0 | 0 | 0 | 0 | 0 | 0
109 | 73939589 | 73939580 | 72518826 | 119 | 1 | 1 | 1 | 4-100-00 |  | Затраты труда машинистов | 1191 | 1013 | чел.-ч. | чел.-ч. | 1 | 0.01 | 0 | 0 | 0 | 0 | 0 | 1 | 2 | 0.01 | 2 | 73939583 | 124 | 0 | 0 | 0 | 0 | 0 | 0 | 0 | 0
109 | 73939590 | 73939580 | 72647140 | 1 | 1 | 1 | 2 | 91.18.01-006 | ФСЭМ-2022, 91.18.01-006, приказ Минстроя России от 18.05.2022 г. № 378/пр | Компрессоры с двигателем внутреннего сгорания на шасси автомобильного типа, давление до 21,57 МПа (220 атм), производительность до 5 м3/мин | 1368 | 1011 | маш.-ч | маш.-ч | 1 | 0.01 | 0 | 2445.05 | 400.24 | 0 | 0 | 1 | 0 | 0.01 | 2 | 73939584 | 125 | 0 | 0 | 0 | 0 | 0 | 0 | 0 | 0
109 | 73939591 | 73939580 | 72591341 | 1 | 1 | 1 | 3 | 01.7.03.01-0001 | ФСБЦ-2022, 01.7.03.01-0001, приказ Минстроя России от 18.05.2022 г. № 378/пр | Вода | 1339 | 1007 | м3 | м3 | 1 | 0.01 | 35.71 | 0 | 0 | 0 | 0 | 1 | 0 | 0.01 | 2 | 73939585 | 126 | 0 | 0 | 0 | 0 | 0 | 0 | 0 | 0
109 | 73939592 | 73939580 | 72591641 | 1 | 1 | 1 | 3 | 01.7.07.08-0004 | ФСБЦ-2022 доп.8, 01.7.07.08-0004, приказ Минстроя России от 14.11.2023 г. № 817/пр | Мыло хозяйственное жидкое | 1346 | 1009 | кг | кг | 1 | 0.06 | 114.25 | 0 | 0 | 0 | 0 | 1 | 0 | 0.06 | 2 | 73939586 | 127 | 0 | 0 | 0 | 0 | 0 | 0 | 0 | 0
109 | 73939593 | 73939580 | 72524511 | 119 | 1 | 1 | 3 | 24.3.05.02 |  | Заглушки полиэтиленовые | 1371 | 1013 | ШТ | ШТ | 1 | 0 | 0 | 0 | 0 | 0 | 1 | 0 | 0 | 0 | 3 | -1 |  | 0 | 0 | 0 | 0 | 0 | 0 | 0 | 0
110 | 73939601 | 73939594 | 72518791 | 119 | 1 | 1 | 1 | 2-100-04 |  | Рабочий 4 разряда | 1369 | 1013 | чел.-ч | чел.-ч | 1 | 19.9 | 0 | 0 | 0 | 400.24 | 0 | 1 | 1 | 19.9 | 2 | 73939595 | 128 | 0 | 0 | 0 | 0 | 0 | 0 | 0 | 0
110 | 73939602 | 73939594 | 72518793 | 119 | 1 | 1 | 1 | 2-100-05 |  | Рабочий 5 разряда | 1369 | 1013 | чел.-ч | чел.-ч | 1 | 19.9 | 0 | 0 | 0 | 459.98 | 0 | 1 | 1 | 19.9 | 2 | 73939596 | 129 | 0 | 0 | 0 | 0 | 0 | 0 | 0 | 0
110 | 73939603 | 73939594 | 72518826 | 119 | 1 | 1 | 1 | 4-100-00 |  | Затраты труда машинистов | 1191 | 1013 | чел.-ч. | чел.-ч. | 1 | 0.01 | 0 | 0 | 0 | 0 | 0 | 1 | 2 | 0.01 | 2 | 73939597 | 130 | 0 | 0 | 0 | 0 | 0 | 0 | 0 | 0
110 | 73939604 | 73939594 | 72647140 | 1 | 1 | 1 | 2 | 91.18.01-006 | ФСЭМ-2022, 91.18.01-006, приказ Минстроя России от 18.05.2022 г. № 378/пр | Компрессоры с двигателем внутреннего сгорания на шасси автомобильного типа, давление до 21,57 МПа (220 атм), производительность до 5 м3/мин | 1368 | 1011 | маш.-ч | маш.-ч | 1 | 0.01 | 0 | 2445.05 | 400.24 | 0 | 0 | 1 | 0 | 0.01 | 2 | 73939598 | 131 | 0 | 0 | 0 | 0 | 0 | 0 | 0 | 0
110 | 73939605 | 73939594 | 72591341 | 1 | 1 | 1 | 3 | 01.7.03.01-0001 | ФСБЦ-2022, 01.7.03.01-0001, приказ Минстроя России от 18.05.2022 г. № 378/пр | Вода | 1339 | 1007 | м3 | м3 | 1 | 0.1 | 35.71 | 0 | 0 | 0 | 0 | 1 | 0 | 0.1 | 2 | 73939599 | 132 | 0 | 0 | 0 | 0 | 0 | 0 | 0 | 0
110 | 73939606 | 73939594 | 72591641 | 1 | 1 | 1 | 3 | 01.7.07.08-0004 | ФСБЦ-2022 доп.8, 01.7.07.08-0004, приказ Минстроя России от 14.11.2023 г. № 817/пр | Мыло хозяйственное жидкое | 1346 | 1009 | кг | кг | 1 | 0.01 | 114.25 | 0 | 0 | 0 | 0 | 1 | 0 | 0.01 | 2 | 73939600 | 133 | 0 | 0 | 0 | 0 | 0 | 0 | 0 | 0
110 | 73939607 | 73939594 | 72524511 | 119 | 1 | 1 | 3 | 24.3.05.02 |  | Заглушки полиэтиленовые | 1371 | 1013 | ШТ | ШТ | 1 | 0 | 0 | 0 | 0 | 0 | 1 | 0 | 0 | 0 | 3 | -1 |  | 0 | 0 | 0 | 0 | 0 | 0 | 0 | 0
111 | 73939613 | 73939608 | 70491023 | 118 | 1 | 1 | 1 | 1-100-40 |  | Средний разряд работы 4,0 | 1191 | 1013 | чел.-ч. | чел.-ч. | 1 | 14 | 0 | 0 | 0 | 393.89 | 0 | 1 | 1 | 14 | 2 | 73939609 | 134 | 0 | 0 | 0 | 0 | 0 | 0 | 0 | 0
111 | 73939614 | 73939608 | 70491200 | 118 | 1 | 1 | 1 | 4-100-00 |  | Затраты труда машинистов | 1191 | 1013 | чел.-ч. | чел.-ч. | 1 | 9.8 | 0 | 0 | 0 | 0 | 0 | 1 | 2 | 9.8 | 2 | 73939610 | 135 | 0 | 0 | 0 | 0 | 0 | 0 | 0 | 0
111 | 73939615 | 73939608 | 70618538 | 1 | 1 | 1 | 2 | 91.13.03-111 | ФСЭМ-2022, 91.13.03-111, приказ Минстроя России от 18.05.2022 г. № 378/пр | Спецавтомобили-вездеходы, грузоподъемность до 8 т | 1368 | 1011 | маш.-ч | маш.-ч | 1 | 2.8 | 0 | 1601.67 | 529.11 | 0 | 0 | 1 | 0 | 2.8 | 2 | 73939611 | 136 | 0 | 0 | 0 | 0 | 0 | 0 | 0 | 0
111 | 73939616 | 73939608 | 70618767 | 1 | 1 | 1 | 2 | 91.18.01-007 | ФСЭМ-2022 доп.13, 91.18.01-007, приказ Минстроя России от 07.02.2025 г. № 69/пр | Компрессоры винтовые передвижные с двигателем внутреннего сгорания, давление до 0,7 МПа (7 атм), производительность до 5,4 м3/мин | 1368 | 1011 | маш.-ч | маш.-ч | 1 | 7 | 0 | 404.41 | 393.89 | 0 | 0 | 1 | 0 | 7 | 2 | 73939612 | 137 | 0 | 0 | 0 | 0 | 0 | 0 | 0 | 0
147 | 73939620 | 73939617 | 72518638 | 119 | 1 | 1 | 1 | 1-100-33 |  | Средний разряд работы 3,3 | 1191 | 1013 | чел.-ч. | чел.-ч. | 1 | 1.02 | 0 | 0 | 0 | 368.88 | 0 | 1 | 1 | 1.02 | 2 | 73939618 | 138 | 0 | 0 | 0 | 0 | 0 | 0 | 0 | 0
147 | 73939621 | 73939617 | 72524472 | 119 | 1 | 1 | 3 | 24.3.03.11 |  | Трубы полиэтиленовые для газопроводов | 1301 | 1003 | м | м | 1 | 102 | 0 | 0 | 0 | 0 | 0 | 0 | 0 | 102 | 3 | -1 |  | 0 | 0 | 0 | 0 | 0 | 0 | 0 | 0
149 | 73939630 | 73939623 | 72518655 | 119 | 1 | 1 | 1 | 1-100-40 |  | Средний разряд работы 4,0 | 1191 | 1013 | чел.-ч. | чел.-ч. | 1 | 71.67 | 0 | 0 | 0 | 400.24 | 0 | 1 | 1 | 71.67 | 2 | 73939624 | 140 | 0 | 0 | 0 | 0 | 0 | 0 | 0 | 0
149 | 73939631 | 73939623 | 72518826 | 119 | 1 | 1 | 1 | 4-100-00 |  | Затраты труда машинистов | 1191 | 1013 | чел.-ч. | чел.-ч. | 1 | 0.03 | 0 | 0 | 0 | 0 | 0 | 1 | 2 | 0.03 | 2 | 73939625 | 141 | 0 | 0 | 0 | 0 | 0 | 0 | 0 | 0
149 | 73939632 | 73939623 | 72646037 | 1 | 1 | 1 | 2 | 91.05.05-015 | ФСЭМ-2022, 91.05.05-015, приказ Минстроя России от 18.05.2022 г. № 378/пр | Краны на автомобильном ходу, грузоподъемность 16 т | 1368 | 1011 | маш.-ч | маш.-ч | 1 | 0.03 | 0 | 1836.16 | 537.64 | 0 | 0 | 1 | 0 | 0.03 | 2 | 73939626 | 142 | 0 | 0 | 0 | 0 | 0 | 0 | 0 | 0
149 | 73939633 | 73939623 | 72646177 | 1 | 1 | 1 | 2 | 91.06.03-061 | ФСЭМ-2022, 91.06.03-061, приказ Минстроя России от 18.05.2022 г. № 378/пр | Лебедки электрические тяговым усилием до 12,26 кН (1,25 т) | 1368 | 1011 | маш.-ч | маш.-ч | 1 | 21.1 | 0 | 8.84 | 0 | 0 | 0 | 1 | 0 | 21.1 | 2 | 73939627 | 143 | 0 | 0 | 0 | 0 | 0 | 0 | 0 | 0
149 | 73939634 | 73939623 | 72593880 | 1 | 1 | 1 | 3 | 01.7.19.04-0024 | ФСБЦ-2022, 01.7.19.04-0024, приказ Минстроя России от 18.05.2022 г. № 378/пр | Пластины резиновые технические ТМКЩ, толщина 2-40 мм | 1346 | 1009 | кг | кг | 1 | 22.2 | 61.7 | 0 | 0 | 0 | 0 | 1 | 0 | 22.2 | 2 | 73939628 | 144 | 0 | 0 | 0 | 0 | 0 | 0 | 0 | 0
149 | 73939635 | 73939623 | 72598915 | 1 | 1 | 1 | 3 | 08.1.02.11-0001 | ФСБЦ-2022, 08.1.02.11-0001, приказ Минстроя России от 18.05.2022 г. № 378/пр | Поковки из квадратных заготовок, масса 1,5-4,5 кг | 1348 | 1009 | т | т | 1000 | 0.052 | 55898.18 | 0 | 0 | 0 | 0 | 1 | 0 | 0.052 | 2 | 73939629 | 145 | 0 | 0 | 0 | 0 | 0 | 0 | 0 | 0
149 | 73939636 | 73939623 | 72524481 | 119 | 1 | 1 | 3 | 24.3.03.13 |  | Трубы полиэтиленовые | 1301 | 1003 | м | м | 1 | 110 | 0 | 0 | 0 | 0 | 0 | 0 | 0 | 110 | 3 | -1 |  | 0 | 0 | 0 | 0 | 0 | 0 | 0 | 0
150 | 73939650 | 73939637 | 72518648 | 119 | 1 | 1 | 1 | 1-100-38 |  | Средний разряд работы 3,8 | 1191 | 1013 | чел.-ч. | чел.-ч. | 1 | 1.54 | 0 | 0 | 0 | 391.28 | 0 | 1 | 1 | 1.54 | 2 | 73939638 | 146 | 0 | 0 | 0 | 0 | 0 | 0 | 0 | 0
150 | 73939651 | 73939637 | 72518826 | 119 | 1 | 1 | 1 | 4-100-00 |  | Затраты труда машинистов | 1191 | 1013 | чел.-ч. | чел.-ч. | 1 | 0.48 | 0 | 0 | 0 | 0 | 0 | 1 | 2 | 0.48 | 2 | 73939639 | 147 | 0 | 0 | 0 | 0 | 0 | 0 | 0 | 0
150 | 73939652 | 73939637 | 72646037 | 1 | 1 | 1 | 2 | 91.05.05-015 | ФСЭМ-2022, 91.05.05-015, приказ Минстроя России от 18.05.2022 г. № 378/пр | Краны на автомобильном ходу, грузоподъемность 16 т | 1368 | 1011 | маш.-ч | маш.-ч | 1 | 0.25 | 0 | 1836.16 | 537.64 | 0 | 0 | 1 | 0 | 0.25 | 2 | 73939640 | 148 | 0 | 0 | 0 | 0 | 0 | 0 | 0 | 0
150 | 73939653 | 73939637 | 72646931 | 1 | 1 | 1 | 2 | 91.14.02-001 | ФСЭМ-2022 доп.7, 91.14.02-001, приказ Минстроя России от 02.08.2023 г. № 551/пр | Автомобили бортовые, грузоподъемность до 5 т | 1368 | 1011 | маш.-ч | маш.-ч | 1 | 0.23 | 0 | 655.95 | 400.24 | 0 | 0 | 1 | 0 | 0.23 | 2 | 73939641 | 149 | 0 | 0 | 0 | 0 | 0 | 0 | 0 | 0
150 | 73939654 | 73939637 | 72647091 | 1 | 1 | 1 | 2 | 91.17.04-042 | ФСЭМ-2022, 91.17.04-042, приказ Минстроя России от 18.05.2022 г. № 378/пр | Аппараты для газовой сварки и резки | 1368 | 1011 | маш.-ч | маш.-ч | 1 | 0.01 | 0 | 4.35 | 0 | 0 | 0 | 1 | 0 | 0.01 | 2 | 73939642 | 150 | 0 | 0 | 0 | 0 | 0 | 0 | 0 | 0
150 | 73939655 | 73939637 | 72647129 | 1 | 1 | 1 | 2 | 91.17.04-233 | ФСЭМ-2022, 91.17.04-233, приказ Минстроя России от 18.05.2022 г. № 378/пр | Аппараты сварочные для ручной дуговой сварки, сварочный ток до 350 А | 1368 | 1011 | маш.-ч | маш.-ч | 1 | 0.41 | 0 | 43.87 | 0 | 0 | 0 | 1 | 0 | 0.41 | 2 | 73939643 | 151 | 0 | 0 | 0 | 0 | 0 | 0 | 0 | 0
150 | 73939656 | 73939637 | 72589309 | 1 | 1 | 1 | 3 | 01.3.02.08-0001 | ФСБЦ-2022 доп.3, 01.3.02.08-0001, приказ Минстроя России от 26.10.2022 г. № 905/пр | Кислород газообразный технический | 1339 | 1007 | м3 | м3 | 1 | 0.015 | 115.4 | 0 | 0 | 0 | 0 | 1 | 0 | 0.015 | 2 | 73939644 | 152 | 0 | 0 | 0 | 0 | 0 | 0 | 0 | 0
150 | 73939657 | 73939637 | 72589313 | 1 | 1 | 1 | 3 | 01.3.02.09-0022 | ФСБЦ-2022 доп.3, 01.3.02.09-0022, приказ Минстроя России от 26.10.2022 г. № 905/пр | Пропан-бутан смесь техническая | 1346 | 1009 | кг | кг | 1 | 3.5 | 41.38 | 0 | 0 | 0 | 0 | 1 | 0 | 3.5 | 2 | 73939645 | 153 | 0 | 0 | 0 | 0 | 0 | 0 | 0 | 0
150 | 73939658 | 73939637 | 72591353 | 1 | 1 | 1 | 3 | 01.7.03.04-0001 | ФСБЦ-2022, 01.7.03.04-0001, приказ Минстроя России от 18.05.2022 г. № 378/пр | Электроэнергия | 1383 | 1013 | КВТ-Ч | КВТ-Ч | 1 | 0.162 | 9.55 | 0 | 0 | 0 | 0 | 1 | 0 | 0.162 | 2 | 73939646 | 154 | 0 | 0 | 0 | 0 | 0 | 0 | 0 | 0
150 | 73939659 | 73939637 | 72592092 | 1 | 1 | 1 | 3 | 01.7.11.07-0227 | ФСБЦ-2022, 01.7.11.07-0227, приказ Минстроя России от 18.05.2022 г. № 378/пр | Электроды сварочные для сварки низколегированных и углеродистых сталей УОНИ 13/45, Э42А, диаметр 4-5 мм | 1346 | 1009 | кг | кг | 1 | 0.09 | 131.85 | 0 | 0 | 0 | 0 | 1 | 0 | 0.09 | 2 | 73939647 | 155 | 0 | 0 | 0 | 0 | 0 | 0 | 0 | 0
150 | 73939660 | 73939637 | 72594458 | 1 | 1 | 1 | 3 | 02.3.01.02-1118 | ФСБЦ-2022, 02.3.01.02-1118, приказ Минстроя России от 18.05.2022 г. № 378/пр | Песок природный для строительных работ II класс, средний | 1339 | 1007 | м3 | м3 | 1 | 0.02 | 565.2 | 0 | 0 | 0 | 0 | 1 | 0 | 0.02 | 2 | 73939648 | 156 | 0 | 0 | 0 | 0 | 0 | 0 | 0 | 0
150 | 73939661 | 73939637 | 72594935 | 1 | 1 | 1 | 3 | 04.1.02.05-0122 | ФСБЦ-2022 доп.14, 04.1.02.05-0122, приказ Минстроя России от 19.05.2025 г. № 299/пр | Смеси бетонные тяжелого бетона (БСТ) на щебне из гравия, класс В12,5, F(1)75, W2 | 1339 | 1007 | м3 | м3 | 1 | 0.001 | 4442.71 | 0 | 0 | 0 | 0 | 1 | 0 | 0.001 | 2 | 73939649 | 157 | 0 | 0 | 0 | 0 | 0 | 0 | 0 | 0
150 | 73939662 | 73939637 | 72520200 | 119 | 1 | 1 | 3 | 05.1.01.13 |  | Плиты сборные железобетонные под ковер | 1339 | 1007 | м3 | м3 | 1 | 0.04 | 0 | 0 | 0 | 0 | 0 | 0 | 0 | 0.04 | 3 | -1 |  | 0 | 0 | 0 | 0 | 0 | 0 | 0 | 0
150 | 73939663 | 73939637 | 72523439 | 119 | 1 | 1 | 3 | 18.5.08.04 |  | Ковер | 1371 | 1013 | ШТ | ШТ | 1 | 1 | 0 | 0 | 0 | 0 | 0 | 0 | 0 | 1 | 3 | -1 |  | 0 | 0 | 0 | 0 | 0 | 0 | 0 | 0
150 | 73939664 | 73939637 | 72523458 | 119 | 1 | 1 | 3 | 18.5.08.13 |  | Трубка контрольная | 1377 | 1013 | КОМПЛ | КОМПЛ | 1 | 1 | 0 | 0 | 0 | 0 | 0 | 0 | 0 | 1 | 3 | -1 |  | 0 | 0 | 0 | 0 | 0 | 0 | 0 | 0
152 | 73939672 | 73939666 | 72518673 | 119 | 1 | 1 | 1 | 1-100-47 |  | Средний разряд работы 4,7 | 1191 | 1013 | чел.-ч. | чел.-ч. | 1 | 5.7 | 0 | 0 | 0 | 442.06 | 0 | 1 | 1 | 5.7 | 2 | 73939667 | 158 | 0 | 0 | 0 | 0 | 0 | 0 | 0 | 0
152 | 73939673 | 73939666 | 72646149 | 1 | 1 | 1 | 2 | 91.06.03-001 | ФСЭМ-2022, 91.06.03-001, приказ Минстроя России от 18.05.2022 г. № 378/пр | Лебедки автономные гидравлические с двигателем внутреннего сгорания для бестраншейной замены трубопроводов и протяжки кабеля в комплекте с гидравлическим агрегатом, тяговое усилие 10 т | 1368 | 1011 | маш.-ч | маш.-ч | 1 | 0.9 | 0 | 345.9 | 0 | 0 | 0 | 1 | 0 | 0.9 | 2 | 73939668 | 159 | 0 | 0 | 0 | 0 | 0 | 0 | 0 | 0
152 | 73939674 | 73939666 | 72646970 | 1 | 1 | 1 | 2 | 91.14.05-021 | ФСЭМ-2022, 91.14.05-021, приказ Минстроя России от 18.05.2022 г. № 378/пр | Прицепы для барабанов полиэтиленовых труб, грузоподъемность до 4 т | 1368 | 1011 | маш.-ч | маш.-ч | 1 | 0.48 | 0 | 27.13 | 0 | 0 | 0 | 1 | 0 | 0.48 | 2 | 73939669 | 160 | 0 | 0 | 0 | 0 | 0 | 0 | 0 | 0
152 | 73939675 | 73939666 | 72524472 | 119 | 1 | 1 | 3 | 24.3.03.11 |  | Трубы полиэтиленовые для газопроводов | 1301 | 1003 | м | м | 1 | 100 | 0 | 0 | 0 | 0 | 0 | 0 | 0 | 100 | 3 | -1 |  | 0 | 0 | 0 | 0 | 0 | 0 | 0 | 0
152 | 73939676 | 73939666 | 72635017 | 1 | 1 | 1 | 3 | 24.3.05.02-0211 | ФСБЦ-2022, 24.3.05.02-0211, приказ Минстроя России от 18.05.2022 г. № 378/пр | Заглушка полиэтиленовая, ПЭ100, стандартное размерное отношение SDR11, номинальный наружный диаметр 63 мм | 1371 | 1013 | ШТ | ШТ | 1 | 0.2 | 68.48 | 0 | 0 | 0 | 0 | 1 | 0 | 0.2 | 2 | 73939671 | 162 | 0 | 0 | 0 | 0 | 0 | 0 | 0 | 0
154 | 73939693 | 73939678 | 72518787 | 119 | 1 | 1 | 1 | 2-100-02 |  | Рабочий 2 разряда | 1369 | 1013 | чел.-ч | чел.-ч | 1 | 45.66 | 0 | 0 | 0 | 325.57 | 0 | 1 | 1 | 45.66 | 2 | 73939679 | 163 | 0 | 0 | 0 | 0 | 0 | 0 | 0 | 0
154 | 73939694 | 73939678 | 72518789 | 119 | 1 | 1 | 1 | 2-100-03 |  | Рабочий 3 разряда | 1369 | 1013 | чел.-ч | чел.-ч | 1 | 135.96 | 0 | 0 | 0 | 355.44 | 0 | 1 | 1 | 135.96 | 2 | 73939680 | 164 | 0 | 0 | 0 | 0 | 0 | 0 | 0 | 0
154 | 73939695 | 73939678 | 72518791 | 119 | 1 | 1 | 1 | 2-100-04 |  | Рабочий 4 разряда | 1369 | 1013 | чел.-ч | чел.-ч | 1 | 79.31 | 0 | 0 | 0 | 400.24 | 0 | 1 | 1 | 79.31 | 2 | 73939681 | 165 | 0 | 0 | 0 | 0 | 0 | 0 | 0 | 0
154 | 73939696 | 73939678 | 72518793 | 119 | 1 | 1 | 1 | 2-100-05 |  | Рабочий 5 разряда | 1369 | 1013 | чел.-ч | чел.-ч | 1 | 60.51 | 0 | 0 | 0 | 459.98 | 0 | 1 | 1 | 60.51 | 2 | 73939682 | 166 | 0 | 0 | 0 | 0 | 0 | 0 | 0 | 0
154 | 73939697 | 73939678 | 72518795 | 119 | 1 | 1 | 1 | 2-100-06 |  | Рабочий 6 разряда | 1369 | 1013 | чел.-ч | чел.-ч | 1 | 46.35 | 0 | 0 | 0 | 537.64 | 0 | 1 | 1 | 46.35 | 2 | 73939683 | 167 | 0 | 0 | 0 | 0 | 0 | 0 | 0 | 0
154 | 73939698 | 73939678 | 72518826 | 119 | 1 | 1 | 1 | 4-100-00 |  | Затраты труда машинистов | 1191 | 1013 | чел.-ч. | чел.-ч. | 1 | 78.07 | 0 | 0 | 0 | 0 | 0 | 1 | 2 | 78.07 | 2 | 73939684 | 168 | 0 | 0 | 0 | 0 | 0 | 0 | 0 | 0
154 | 73939699 | 73939678 | 72646931 | 1 | 1 | 1 | 2 | 91.14.02-001 | ФСЭМ-2022 доп.7, 91.14.02-001, приказ Минстроя России от 02.08.2023 г. № 551/пр | Автомобили бортовые, грузоподъемность до 5 т | 1368 | 1011 | маш.-ч | маш.-ч | 1 | 0.32 | 0 | 655.95 | 400.24 | 0 | 0 | 1 | 0 | 0.32 | 2 | 73939685 | 169 | 0 | 0 | 0 | 0 | 0 | 0 | 0 | 0
154 | 73939700 | 73939678 | 72647086 | 1 | 1 | 1 | 2 | 91.17.04-033 | ФСЭМ-2022 доп.11, 91.17.04-033, приказ Минстроя России от 07.11.2024 г. № 747/пр | Агрегаты сварочные для ручной дуговой сварки на тракторе, сварочный ток до 250 А, количество постов 2, мощность трактора 79 кВт (108 л.с.) | 1368 | 1011 | маш.-ч | маш.-ч | 1 | 32.75 | 0 | 1069.08 | 459.98 | 0 | 0 | 1 | 0 | 32.75 | 2 | 73939686 | 170 | 0 | 0 | 0 | 0 | 0 | 0 | 0 | 0
154 | 73939701 | 73939678 | 72647141 | 1 | 1 | 1 | 2 | 91.18.01-007 | ФСЭМ-2022 доп.13, 91.18.01-007, приказ Минстроя России от 07.02.2025 г. № 69/пр | Компрессоры винтовые передвижные с двигателем внутреннего сгорания, давление до 0,7 МПа (7 атм), производительность до 5,4 м3/мин | 1368 | 1011 | маш.-ч | маш.-ч | 1 | 45 | 0 | 417.12 | 400.24 | 0 | 0 | 1 | 0 | 45 | 2 | 73939687 | 171 | 0 | 0 | 0 | 0 | 0 | 0 | 0 | 0
154 | 73939702 | 73939678 | 72591353 | 1 | 1 | 1 | 3 | 01.7.03.04-0001 | ФСБЦ-2022, 01.7.03.04-0001, приказ Минстроя России от 18.05.2022 г. № 378/пр | Электроэнергия | 1383 | 1013 | КВТ-Ч | КВТ-Ч | 1 | 28.58 | 9.55 | 0 | 0 | 0 | 0 | 1 | 0 | 28.58 | 2 | 73939688 | 172 | 0 | 0 | 0 | 0 | 0 | 0 | 0 | 0
154 | 73939703 | 73939678 | 72592092 | 1 | 1 | 1 | 3 | 01.7.11.07-0227 | ФСБЦ-2022, 01.7.11.07-0227, приказ Минстроя России от 18.05.2022 г. № 378/пр | Электроды сварочные для сварки низколегированных и углеродистых сталей УОНИ 13/45, Э42А, диаметр 4-5 мм | 1346 | 1009 | кг | кг | 1 | 14.42 | 131.85 | 0 | 0 | 0 | 0 | 1 | 0 | 14.42 | 2 | 73939689 | 173 | 0 | 0 | 0 | 0 | 0 | 0 | 0 | 0
154 | 73939704 | 73939678 | 72593374 | 1 | 1 | 1 | 3 | 01.7.17.07-0054 | ФСБЦ-2022, 01.7.17.07-0054, приказ Минстроя России от 18.05.2022 г. № 378/пр | Круг шлифовальный прямого профиля, размеры 230х5х22 мм | 1371 | 1013 | ШТ | ШТ | 1 | 0.52 | 104.63 | 0 | 0 | 0 | 0 | 1 | 0 | 0.52 | 2 | 73939690 | 174 | 0 | 0 | 0 | 0 | 0 | 0 | 0 | 0
154 | 73939705 | 73939678 | 72602578 | 1 | 1 | 1 | 3 | 11.1.03.01-0067 | ФСБЦ-2022, 11.1.03.01-0067, приказ Минстроя России от 18.05.2022 г. № 378/пр | Брус обрезной хвойных пород (ель, сосна), естественной влажности, длина 2-6,5 м, ширина 100 и более мм, толщина 100 и более мм, сорт III | 1339 | 1007 | м3 | м3 | 1 | 0.46 | 16655 | 0 | 0 | 0 | 0 | 1 | 0 | 0.46 | 2 | 73939691 | 175 | 0 | 0 | 0 | 0 | 0 | 0 | 0 | 0
154 | 73939706 | 73939678 | 72524162 | 119 | 1 | 1 | 3 | 23.5.02.02 |  | Трубы стальные | 1301 | 1003 | м | м | 1 | 1010 | 0 | 0 | 0 | 0 | 0 | 0 | 0 | 1010 | 3 | -1 |  | 0 | 0 | 0 | 0 | 0 | 0 | 0 | 0
156 | 73939716 | 73939708 | 72518657 | 119 | 1 | 1 | 1 | 1-100-41 |  | Средний разряд работы 4,1 | 1191 | 1013 | чел.-ч. | чел.-ч. | 1 | 0.39 | 0 | 0 | 0 | 406.22 | 0 | 1 | 1 | 0.39 | 2 | 73939709 | 177 | 0 | 0 | 0 | 0 | 0 | 0 | 0 | 0
156 | 73939717 | 73939708 | 72647087 | 1 | 1 | 1 | 2 | 91.17.04-034 | ФСЭМ-2022, 91.17.04-034, приказ Минстроя России от 18.05.2022 г. № 378/пр | Агрегаты сварочные с двигателем внутреннего сгорания для ручной дуговой сварки, сварочный ток до 400 А, количество постов 1 | 1368 | 1011 | маш.-ч | маш.-ч | 1 | 0.12 | 0 | 107.31 | 0 | 0 | 0 | 1 | 0 | 0.12 | 2 | 73939710 | 178 | 0 | 0 | 0 | 0 | 0 | 0 | 0 | 0
156 | 73939718 | 73939708 | 72647089 | 1 | 1 | 1 | 2 | 91.17.04-039 | ФСЭМ-2022 доп.15, 91.17.04-039, приказ Минстроя России от 14.08.2025 г. № 490/пр | Аппараты для муфтовой сварки пластмассовых труб диаметром до 200 мм | 1368 | 1011 | маш.-ч | маш.-ч | 1 | 0.15 | 0 | 8.63 | 0 | 0 | 0 | 1 | 0 | 0.15 | 2 | 73939711 | 179 | 0 | 0 | 0 | 0 | 0 | 0 | 0 | 0
156 | 73939719 | 73939708 | 72647111 | 1 | 1 | 1 | 2 | 91.17.04-152 | ФСЭМ-2022, 91.17.04-152, приказ Минстроя России от 18.05.2022 г. № 378/пр | Позиционеры-центраторы для сборки и сварки полиэтиленовых труб диаметром до 63 мм | 1368 | 1011 | маш.-ч | маш.-ч | 1 | 0.21 | 0 | 3.34 | 0 | 0 | 0 | 1 | 0 | 0.21 | 2 | 73939712 | 180 | 0 | 0 | 0 | 0 | 0 | 0 | 0 | 0
156 | 73939720 | 73939708 | 72589277 | 1 | 1 | 1 | 3 | 01.3.01.07-0009 | ФСБЦ-2022, 01.3.01.07-0009, приказ Минстроя России от 18.05.2022 г. № 378/пр | Спирт этиловый ректификованный технический, сорт I | 1346 | 1009 | кг | кг | 1 | 0.006 | 596.81 | 0 | 0 | 0 | 0 | 1 | 0 | 0.006 | 2 | 73939713 | 181 | 0 | 0 | 0 | 0 | 0 | 0 | 0 | 0
156 | 73939721 | 73939708 | 72592076 | 1 | 1 | 1 | 3 | 01.7.11.07-0182 | ФСБЦ-2022, 01.7.11.07-0182, приказ Минстроя России от 18.05.2022 г. № 378/пр | Электроды сварочные для сварки низколегированных и углеродистых сталей УОНИ 13/45, Э42А, диаметр 3 мм | 1348 | 1009 | т | т | 1000 | 4e-05 | 101535.08 | 0 | 0 | 0 | 0 | 1 | 0 | 4e-05 | 2 | 73939714 | 182 | 0 | 0 | 0 | 0 | 0 | 0 | 0 | 0
156 | 73939722 | 73939708 | 72594025 | 1 | 1 | 1 | 3 | 01.7.20.08-0051 | ФСБЦ-2022 доп.8, 01.7.20.08-0051, приказ Минстроя России от 14.11.2023 г. № 817/пр | Ветошь хлопчатобумажная цветная | 1346 | 1009 | кг | кг | 1 | 0.0009 | 56.11 | 0 | 0 | 0 | 0 | 1 | 0 | 0.0009 | 2 | 73939715 | 183 | 0 | 0 | 0 | 0 | 0 | 0 | 0 | 0
156 | 73939723 | 73939708 | 72524259 | 119 | 1 | 1 | 3 | 23.8.03.07 |  | Соединительный элемент «сталь-полиэтилен» | 1371 | 1013 | ШТ | ШТ | 1 | 1 | 0 | 0 | 0 | 0 | 0 | 0 | 0 | 1 | 3 | -1 |  | 0 | 0 | 0 | 0 | 0 | 0 | 0 | 0
156 | 73939724 | 73939708 | 72524528 | 119 | 1 | 1 | 3 | 24.3.05.07 |  | Муфты полиэтиленовые с закладными электронагревателями | 1371 | 1013 | ШТ | ШТ | 1 | 1 | 0 | 0 | 0 | 0 | 0 | 0 | 0 | 1 | 3 | -1 |  | 0 | 0 | 0 | 0 | 0 | 0 | 0 | 0
158 | 73939733 | 73939726 | 72518646 | 119 | 1 | 1 | 1 | 1-100-37 |  | Средний разряд работы 3,7 | 1191 | 1013 | чел.-ч. | чел.-ч. | 1 | 0.28 | 0 | 0 | 0 | 386.8 | 0 | 1 | 1 | 0.28 | 2 | 73939727 | 184 | 0 | 0 | 0 | 0 | 0 | 0 | 0 | 0
158 | 73939734 | 73939726 | 72647089 | 1 | 1 | 1 | 2 | 91.17.04-039 | ФСЭМ-2022 доп.15, 91.17.04-039, приказ Минстроя России от 14.08.2025 г. № 490/пр | Аппараты для муфтовой сварки пластмассовых труб диаметром до 200 мм | 1368 | 1011 | маш.-ч | маш.-ч | 1 | 0.15 | 0 | 8.63 | 0 | 0 | 0 | 1 | 0 | 0.15 | 2 | 73939728 | 185 | 0 | 0 | 0 | 0 | 0 | 0 | 0 | 0
158 | 73939735 | 73939726 | 72647111 | 1 | 1 | 1 | 2 | 91.17.04-152 | ФСЭМ-2022, 91.17.04-152, приказ Минстроя России от 18.05.2022 г. № 378/пр | Позиционеры-центраторы для сборки и сварки полиэтиленовых труб диаметром до 63 мм | 1368 | 1011 | маш.-ч | маш.-ч | 1 | 0.29 | 0 | 3.34 | 0 | 0 | 0 | 1 | 0 | 0.29 | 2 | 73939729 | 186 | 0 | 0 | 0 | 0 | 0 | 0 | 0 | 0
158 | 73939736 | 73939726 | 72589277 | 1 | 1 | 1 | 3 | 01.3.01.07-0009 | ФСБЦ-2022, 01.3.01.07-0009, приказ Минстроя России от 18.05.2022 г. № 378/пр | Спирт этиловый ректификованный технический, сорт I | 1346 | 1009 | кг | кг | 1 | 0.01 | 596.81 | 0 | 0 | 0 | 0 | 1 | 0 | 0.01 | 2 | 73939730 | 187 | 0 | 0 | 0 | 0 | 0 | 0 | 0 | 0
158 | 73939737 | 73939726 | 72594025 | 1 | 1 | 1 | 3 | 01.7.20.08-0051 | ФСБЦ-2022 доп.8, 01.7.20.08-0051, приказ Минстроя России от 14.11.2023 г. № 817/пр | Ветошь хлопчатобумажная цветная | 1346 | 1009 | кг | кг | 1 | 0.001 | 56.11 | 0 | 0 | 0 | 0 | 1 | 0 | 0.001 | 2 | 73939731 | 188 | 0 | 0 | 0 | 0 | 0 | 0 | 0 | 0
158 | 73939738 | 73939726 | 72524528 | 119 | 1 | 1 | 3 | 24.3.05.07 |  | Муфты полиэтиленовые с закладными электронагревателями | 1371 | 1013 | ШТ | ШТ | 1 | 1 | 0 | 0 | 0 | 0 | 0 | 0 | 0 | 1 | 3 | -1 |  | 0 | 0 | 0 | 0 | 0 | 0 | 0 | 0
160 | 73939745 | 73939740 | 72518669 | 119 | 1 | 1 | 1 | 1-100-45 |  | Средний разряд работы 4,5 | 1191 | 1013 | чел.-ч. | чел.-ч. | 1 | 1.4 | 0 | 0 | 0 | 430.11 | 0 | 1 | 1 | 1.4 | 2 | 73939741 | 190 | 0 | 0 | 0 | 0 | 0 | 0 | 0 | 0
160 | 73939746 | 73939740 | 72647089 | 1 | 1 | 1 | 2 | 91.17.04-039 | ФСЭМ-2022 доп.15, 91.17.04-039, приказ Минстроя России от 14.08.2025 г. № 490/пр | Аппараты для муфтовой сварки пластмассовых труб диаметром до 200 мм | 1368 | 1011 | маш.-ч | маш.-ч | 1 | 0.38 | 0 | 8.63 | 0 | 0 | 0 | 1 | 0 | 0.38 | 2 | 73939742 | 191 | 0 | 0 | 0 | 0 | 0 | 0 | 0 | 0
160 | 73939747 | 73939740 | 72589277 | 1 | 1 | 1 | 3 | 01.3.01.07-0009 | ФСБЦ-2022, 01.3.01.07-0009, приказ Минстроя России от 18.05.2022 г. № 378/пр | Спирт этиловый ректификованный технический, сорт I | 1346 | 1009 | кг | кг | 1 | 0.04 | 596.81 | 0 | 0 | 0 | 0 | 1 | 0 | 0.04 | 2 | 73939743 | 192 | 0 | 0 | 0 | 0 | 0 | 0 | 0 | 0
160 | 73939748 | 73939740 | 72524543 | 119 | 1 | 1 | 3 | 24.3.05.13 |  | Седелка крановая полиэтиленовая с закладными электронагревателями | 1371 | 1013 | ШТ | ШТ | 1 | 1 | 0 | 0 | 0 | 0 | 0 | 0 | 0 | 1 | 3 | -1 |  | 0 | 0 | 0 | 0 | 0 | 0 | 0 | 0
197 | 73939765 | 73939750 | 72518640 | 119 | 1 | 1 | 1 | 1-100-34 |  | Средний разряд работы 3,4 | 1191 | 1013 | чел.-ч. | чел.-ч. | 1 | 20.51 | 0 | 0 | 0 | 373.36 | 0 | 1 | 1 | 20.51 | 2 | 73939751 | 194 | 0 | 0 | 0 | 0 | 0 | 0 | 0 | 0
197 | 73939766 | 73939750 | 72518826 | 119 | 1 | 1 | 1 | 4-100-00 |  | Затраты труда машинистов | 1191 | 1013 | чел.-ч. | чел.-ч. | 1 | 11.96 | 0 | 0 | 0 | 0 | 0 | 1 | 2 | 11.96 | 2 | 73939752 | 195 | 0 | 0 | 0 | 0 | 0 | 0 | 0 | 0
197 | 73939767 | 73939750 | 72646682 | 1 | 1 | 1 | 2 | 91.10.05-004 | ФСЭМ-2022, 91.10.05-004, приказ Минстроя России от 18.05.2022 г. № 378/пр | Трубоукладчики, номинальная грузоподъемность 6,3 т | 1368 | 1011 | маш.-ч | маш.-ч | 1 | 11.44 | 0 | 994.01 | 459.98 | 0 | 0 | 1 | 0 | 11.44 | 2 | 73939753 | 196 | 0 | 0 | 0 | 0 | 0 | 0 | 0 | 0
197 | 73939768 | 73939750 | 72647129 | 1 | 1 | 1 | 2 | 91.17.04-233 | ФСЭМ-2022, 91.17.04-233, приказ Минстроя России от 18.05.2022 г. № 378/пр | Аппараты сварочные для ручной дуговой сварки, сварочный ток до 350 А | 1368 | 1011 | маш.-ч | маш.-ч | 1 | 2.07 | 0 | 43.87 | 0 | 0 | 0 | 1 | 0 | 2.07 | 2 | 73939754 | 197 | 0 | 0 | 0 | 0 | 0 | 0 | 0 | 0
197 | 73939769 | 73939750 | 72647141 | 1 | 1 | 1 | 2 | 91.18.01-007 | ФСЭМ-2022 доп.13, 91.18.01-007, приказ Минстроя России от 07.02.2025 г. № 69/пр | Компрессоры винтовые передвижные с двигателем внутреннего сгорания, давление до 0,7 МПа (7 атм), производительность до 5,4 м3/мин | 1368 | 1011 | маш.-ч | маш.-ч | 1 | 0.52 | 0 | 417.12 | 400.24 | 0 | 0 | 1 | 0 | 0.52 | 2 | 73939755 | 198 | 0 | 0 | 0 | 0 | 0 | 0 | 0 | 0
197 | 73939770 | 73939750 | 72647493 | 1 | 1 | 1 | 2 | 91.21.01-012 | ФСЭМ-2022 доп.11, 91.21.01-012, приказ Минстроя России от 09.08.2024 г. № 524/пр | Агрегаты окрасочные высокого давления для окраски поверхностей конструкций, мощность 1 кВт | 1368 | 1011 | маш.-ч | маш.-ч | 1 | 0.52 | 0 | 4.52 | 0 | 0 | 0 | 1 | 0 | 0.52 | 2 | 73939756 | 199 | 0 | 0 | 0 | 0 | 0 | 0 | 0 | 0
197 | 73939771 | 73939750 | 72591353 | 1 | 1 | 1 | 3 | 01.7.03.04-0001 | ФСБЦ-2022, 01.7.03.04-0001, приказ Минстроя России от 18.05.2022 г. № 378/пр | Электроэнергия | 1383 | 1013 | КВТ-Ч | КВТ-Ч | 1 | 1.386 | 9.55 | 0 | 0 | 0 | 0 | 1 | 0 | 1.386 | 2 | 73939757 | 200 | 0 | 0 | 0 | 0 | 0 | 0 | 0 | 0
197 | 73939772 | 73939750 | 72592092 | 1 | 1 | 1 | 3 | 01.7.11.07-0227 | ФСБЦ-2022, 01.7.11.07-0227, приказ Минстроя России от 18.05.2022 г. № 378/пр | Электроды сварочные для сварки низколегированных и углеродистых сталей УОНИ 13/45, Э42А, диаметр 4-5 мм | 1346 | 1009 | кг | кг | 1 | 0.7 | 131.85 | 0 | 0 | 0 | 0 | 1 | 0 | 0.7 | 2 | 73939758 | 201 | 0 | 0 | 0 | 0 | 0 | 0 | 0 | 0
197 | 73939773 | 73939750 | 72592880 | 1 | 1 | 1 | 3 | 01.7.15.05-0012 | ФСБЦ-2022, 01.7.15.05-0012, приказ Минстроя России от 18.05.2022 г. № 378/пр | Гайки стальные шестигранные, диаметр резьбы М8 (М10) | 1348 | 1009 | т | т | 1000 | 0.0004 | 108495.2 | 0 | 0 | 0 | 0 | 1 | 0 | 0.0004 | 2 | 73939759 | 202 | 0 | 0 | 0 | 0 | 0 | 0 | 0 | 0
197 | 73939774 | 73939750 | 72598246 | 1 | 1 | 1 | 3 | 07.2.07.13-0221 | ФСБЦ-2022, 07.2.07.13-0221, приказ Минстроя России от 18.05.2022 г. № 378/пр | Хомуты стальные | 1346 | 1009 | кг | кг | 1 | 1 | 44.55 | 0 | 0 | 0 | 0 | 1 | 0 | 1 | 2 | 73939760 | 203 | 0 | 0 | 0 | 0 | 0 | 0 | 0 | 0
197 | 73939775 | 73939750 | 72610535 | 1 | 1 | 1 | 3 | 14.4.01.18-0002 | ФСБЦ-2022 доп.9, 14.4.01.18-0002, приказ Минстроя России от 16.02.2024 г. № 102/пр | Грунтовка ФЛ-03К | 1348 | 1009 | т | т | 1000 | 0.0014 | 74437.32 | 0 | 0 | 0 | 0 | 1 | 0 | 0.0014 | 2 | 73939761 | 204 | 0 | 0 | 0 | 0 | 0 | 0 | 0 | 0
197 | 73939776 | 73939750 | 72610660 | 1 | 1 | 1 | 3 | 14.4.04.04-0010 | ФСБЦ-2022 доп.4, 14.4.04.04-0010, приказ Минстроя России от 27.12.2022 г. № 1133/пр | Эмаль кремнийорганическая КО-811, КО-811К, цветная | 1348 | 1009 | т | т | 1000 | 0.0036 | 260763.78 | 0 | 0 | 0 | 0 | 1 | 0 | 0.0036 | 2 | 73939762 | 205 | 0 | 0 | 0 | 0 | 0 | 0 | 0 | 0
197 | 73939777 | 73939750 | 72610910 | 1 | 1 | 1 | 3 | 14.5.09.02-0002 | ФСБЦ-2022, 14.5.09.02-0002, приказ Минстроя России от 18.05.2022 г. № 378/пр | Ксилол нефтяной, марка А | 1348 | 1009 | т | т | 1000 | 0.00022 | 75885.63 | 0 | 0 | 0 | 0 | 1 | 0 | 0.00022 | 2 | 73939763 | 206 | 0 | 0 | 0 | 0 | 0 | 0 | 0 | 0
197 | 73939778 | 73939750 | 72610937 | 1 | 1 | 1 | 3 | 14.5.09.07-0030 | ФСБЦ-2022, 14.5.09.07-0030, приказ Минстроя России от 18.05.2022 г. № 378/пр | Растворитель Р-4 | 1348 | 1009 | т | т | 1000 | 0.0017 | 98526.45 | 0 | 0 | 0 | 0 | 1 | 0 | 0.0017 | 2 | 73939764 | 207 | 0 | 0 | 0 | 0 | 0 | 0 | 0 | 0
197 | 73939779 | 73939750 | 72524162 | 119 | 1 | 1 | 3 | 23.5.02.02 |  | Трубы стальные электросварные прямошовные | 1301 | 1003 | м | м | 1 | 101 | 0 | 0 | 0 | 0 | 0 | 0 | 0 | 101 | 3 | -1 |  | 0 | 0 | 0 | 0 | 0 | 0 | 0 | 0
199 | 73939787 | 73939781 | 72518685 | 119 | 1 | 1 | 1 | 1-100-50 |  | Средний разряд работы 5,0 | 1191 | 1013 | чел.-ч. | чел.-ч. | 1 | 0.32 | 0 | 0 | 0 | 459.98 | 0 | 1 | 1 | 0.32 | 2 | 73939782 | 208 | 0 | 0 | 0 | 0 | 0 | 0 | 0 | 0
199 | 73939788 | 73939781 | 72518826 | 119 | 1 | 1 | 1 | 4-100-00 |  | Затраты труда машинистов | 1191 | 1013 | чел.-ч. | чел.-ч. | 1 | 0.18 | 0 | 0 | 0 | 0 | 0 | 1 | 2 | 0.18 | 2 | 73939783 | 209 | 0 | 0 | 0 | 0 | 0 | 0 | 0 | 0
199 | 73939789 | 73939781 | 72647086 | 1 | 1 | 1 | 2 | 91.17.04-033 | ФСЭМ-2022 доп.11, 91.17.04-033, приказ Минстроя России от 07.11.2024 г. № 747/пр | Агрегаты сварочные для ручной дуговой сварки на тракторе, сварочный ток до 250 А, количество постов 2, мощность трактора 79 кВт (108 л.с.) | 1368 | 1011 | маш.-ч | маш.-ч | 1 | 0.18 | 0 | 1069.08 | 459.98 | 0 | 0 | 1 | 0 | 0.18 | 2 | 73939784 | 210 | 0 | 0 | 0 | 0 | 0 | 0 | 0 | 0
199 | 73939790 | 73939781 | 72592092 | 1 | 1 | 1 | 3 | 01.7.11.07-0227 | ФСБЦ-2022, 01.7.11.07-0227, приказ Минстроя России от 18.05.2022 г. № 378/пр | Электроды сварочные для сварки низколегированных и углеродистых сталей УОНИ 13/45, Э42А, диаметр 4-5 мм | 1346 | 1009 | кг | кг | 1 | 0.1 | 131.85 | 0 | 0 | 0 | 0 | 1 | 0 | 0.1 | 2 | 73939785 | 211 | 0 | 0 | 0 | 0 | 0 | 0 | 0 | 0
199 | 73939791 | 73939781 | 72524270 | 119 | 1 | 1 | 3 | 23.8.03.11 |  | Фланцы стальные плоские | 1371 | 1013 | ШТ | ШТ | 1 | 1 | 0 | 0 | 0 | 0 | 0 | 0 | 0 | 1 | 3 | -1 |  | 0 | 0 | 0 | 0 | 0 | 0 | 0 | 0
201 | 73939800 | 73939793 | 72518640 | 119 | 1 | 1 | 1 | 1-100-34 |  | Средний разряд работы 3,4 | 1191 | 1013 | чел.-ч. | чел.-ч. | 1 | 20.1 | 0 | 0 | 0 | 373.36 | 0 | 1 | 1 | 20.1 | 2 | 73939794 | 213 | 0 | 0 | 0 | 0 | 0 | 0 | 0 | 0
201 | 73939801 | 73939793 | 72518826 | 119 | 1 | 1 | 1 | 4-100-00 |  | Затраты труда машинистов | 1191 | 1013 | чел.-ч. | чел.-ч. | 1 | 6.25 | 0 | 0 | 0 | 0 | 0 | 1 | 2 | 6.25 | 2 | 73939795 | 214 | 0 | 0 | 0 | 0 | 0 | 0 | 0 | 0
201 | 73939802 | 73939793 | 72646037 | 1 | 1 | 1 | 2 | 91.05.05-015 | ФСЭМ-2022, 91.05.05-015, приказ Минстроя России от 18.05.2022 г. № 378/пр | Краны на автомобильном ходу, грузоподъемность 16 т | 1368 | 1011 | маш.-ч | маш.-ч | 1 | 6.25 | 0 | 1836.16 | 537.64 | 0 | 0 | 1 | 0 | 6.25 | 2 | 73939796 | 215 | 0 | 0 | 0 | 0 | 0 | 0 | 0 | 0
201 | 73939803 | 73939793 | 72647129 | 1 | 1 | 1 | 2 | 91.17.04-233 | ФСЭМ-2022, 91.17.04-233, приказ Минстроя России от 18.05.2022 г. № 378/пр | Аппараты сварочные для ручной дуговой сварки, сварочный ток до 350 А | 1368 | 1011 | маш.-ч | маш.-ч | 1 | 2.29 | 0 | 43.87 | 0 | 0 | 0 | 1 | 0 | 2.29 | 2 | 73939797 | 216 | 0 | 0 | 0 | 0 | 0 | 0 | 0 | 0
201 | 73939804 | 73939793 | 72591353 | 1 | 1 | 1 | 3 | 01.7.03.04-0001 | ФСБЦ-2022, 01.7.03.04-0001, приказ Минстроя России от 18.05.2022 г. № 378/пр | Электроэнергия | 1383 | 1013 | КВТ-Ч | КВТ-Ч | 1 | 1.26 | 9.55 | 0 | 0 | 0 | 0 | 1 | 0 | 1.26 | 2 | 73939798 | 217 | 0 | 0 | 0 | 0 | 0 | 0 | 0 | 0
201 | 73939805 | 73939793 | 72592092 | 1 | 1 | 1 | 3 | 01.7.11.07-0227 | ФСБЦ-2022, 01.7.11.07-0227, приказ Минстроя России от 18.05.2022 г. № 378/пр | Электроды сварочные для сварки низколегированных и углеродистых сталей УОНИ 13/45, Э42А, диаметр 4-5 мм | 1346 | 1009 | кг | кг | 1 | 0.35 | 131.85 | 0 | 0 | 0 | 0 | 1 | 0 | 0.35 | 2 | 73939799 | 218 | 0 | 0 | 0 | 0 | 0 | 0 | 0 | 0
201 | 73939806 | 73939793 | 72524127 | 119 | 1 | 1 | 3 | 23.4.01.04 |  | Трубы стальные изолированные | 1301 | 1003 | м | м | 1 | 101 | 0 | 0 | 0 | 0 | 0 | 0 | 0 | 101 | 3 | -1 |  | 0 | 0 | 0 | 0 | 0 | 0 | 0 | 0
204 | 73939828 | 73939809 | 72518626 | 119 | 1 | 1 | 1 | 1-100-29 |  | Средний разряд работы 2,9 | 1191 | 1013 | чел.-ч. | чел.-ч. | 1 | 394 | 0 | 0 | 0 | 352.45 | 0 | 1 | 1 | 394 | 2 | 73939810 | 219 | 0 | 0 | 0 | 0 | 0 | 0 | 0 | 0
204 | 73939829 | 73939809 | 72518826 | 119 | 1 | 1 | 1 | 4-100-00 |  | Затраты труда машинистов | 1191 | 1013 | чел.-ч. | чел.-ч. | 1 | 35.87 | 0 | 0 | 0 | 0 | 0 | 1 | 2 | 35.87 | 2 | 73939811 | 220 | 0 | 0 | 0 | 0 | 0 | 0 | 0 | 0
204 | 73939830 | 73939809 | 72646037 | 1 | 1 | 1 | 2 | 91.05.05-015 | ФСЭМ-2022, 91.05.05-015, приказ Минстроя России от 18.05.2022 г. № 378/пр | Краны на автомобильном ходу, грузоподъемность 16 т | 1368 | 1011 | маш.-ч | маш.-ч | 1 | 0.96 | 0 | 1836.16 | 537.64 | 0 | 0 | 1 | 0 | 0.96 | 2 | 73939812 | 221 | 0 | 0 | 0 | 0 | 0 | 0 | 0 | 0
204 | 73939831 | 73939809 | 72646046 | 1 | 1 | 1 | 2 | 91.05.06-007 | ФСЭМ-2022, 91.05.06-007, приказ Минстроя России от 18.05.2022 г. № 378/пр | Краны на гусеничном ходу, грузоподъемность 25 т | 1368 | 1011 | маш.-ч | маш.-ч | 1 | 33.26 | 0 | 1703.3 | 537.64 | 0 | 0 | 1 | 0 | 33.26 | 2 | 73939813 | 222 | 0 | 0 | 0 | 0 | 0 | 0 | 0 | 0
204 | 73939832 | 73939809 | 72646194 | 1 | 1 | 1 | 2 | 91.06.05-011 | ФСЭМ-2022, 91.06.05-011, приказ Минстроя России от 18.05.2022 г. № 378/пр | Погрузчики одноковшовые универсальные фронтальные пневмоколесные, номинальная вместимость основного ковша 2,6 м3, грузоподъемность 5 т | 1368 | 1011 | маш.-ч | маш.-ч | 1 | 0.25 | 0 | 1681.82 | 459.98 | 0 | 0 | 1 | 0 | 0.25 | 2 | 73939814 | 223 | 0 | 0 | 0 | 0 | 0 | 0 | 0 | 0
204 | 73939833 | 73939809 | 72646293 | 1 | 1 | 1 | 2 | 91.07.04-001 | ФСЭМ-2022 доп.4, 91.07.04-001, приказ Минстроя России от 27.12.2022 г. № 1133/пр | Вибраторы глубинные | 1368 | 1011 | маш.-ч | маш.-ч | 1 | 21 | 0 | 10.37 | 0 | 0 | 0 | 1 | 0 | 21 | 2 | 73939815 | 224 | 0 | 0 | 0 | 0 | 0 | 0 | 0 | 0
204 | 73939834 | 73939809 | 72646931 | 1 | 1 | 1 | 2 | 91.14.02-001 | ФСЭМ-2022 доп.7, 91.14.02-001, приказ Минстроя России от 02.08.2023 г. № 551/пр | Автомобили бортовые, грузоподъемность до 5 т | 1368 | 1011 | маш.-ч | маш.-ч | 1 | 1.4 | 0 | 655.95 | 400.24 | 0 | 0 | 1 | 0 | 1.4 | 2 | 73939816 | 225 | 0 | 0 | 0 | 0 | 0 | 0 | 0 | 0
204 | 73939835 | 73939809 | 72591341 | 1 | 1 | 1 | 3 | 01.7.03.01-0001 | ФСБЦ-2022, 01.7.03.01-0001, приказ Минстроя России от 18.05.2022 г. № 378/пр | Вода | 1339 | 1007 | м3 | м3 | 1 | 1.75 | 35.71 | 0 | 0 | 0 | 0 | 1 | 0 | 1.75 | 2 | 73939817 | 226 | 0 | 0 | 0 | 0 | 0 | 0 | 0 | 0
204 | 73939836 | 73939809 | 72591353 | 1 | 1 | 1 | 3 | 01.7.03.04-0001 | ФСБЦ-2022, 01.7.03.04-0001, приказ Минстроя России от 18.05.2022 г. № 378/пр | Электроэнергия | 1383 | 1013 | КВТ-Ч | КВТ-Ч | 1 | 2.64 | 9.55 | 0 | 0 | 0 | 0 | 1 | 0 | 2.64 | 2 | 73939818 | 227 | 0 | 0 | 0 | 0 | 0 | 0 | 0 | 0
204 | 73939837 | 73939809 | 72591655 | 1 | 1 | 1 | 3 | 01.7.07.12-0024 | ФСБЦ-2022, 01.7.07.12-0024, приказ Минстроя России от 18.05.2022 г. № 378/пр | Пленка полиэтиленовая, толщина 0,15 мм | 1327 | 1005 | м2 | м2 | 1 | 5.6 | 12.83 | 0 | 0 | 0 | 0 | 1 | 0 | 5.6 | 2 | 73939819 | 228 | 0 | 0 | 0 | 0 | 0 | 0 | 0 | 0
204 | 73939838 | 73939809 | 72592919 | 1 | 1 | 1 | 3 | 01.7.15.06-0111 | ФСБЦ-2022, 01.7.15.06-0111, приказ Минстроя России от 18.05.2022 г. № 378/пр | Гвозди строительные | 1348 | 1009 | т | т | 1000 | 0.037 | 70296.2 | 0 | 0 | 0 | 0 | 1 | 0 | 0.037 | 2 | 73939820 | 229 | 0 | 0 | 0 | 0 | 0 | 0 | 0 | 0
204 | 73939839 | 73939809 | 72594740 | 1 | 1 | 1 | 3 | 03.1.02.03-0011 | ФСБЦ-2022, 03.1.02.03-0011, приказ Минстроя России от 18.05.2022 г. № 378/пр | Известь строительная негашеная комовая, сорт I | 1348 | 1009 | т | т | 1000 | 0.05 | 5275.05 | 0 | 0 | 0 | 0 | 1 | 0 | 0.05 | 2 | 73939821 | 230 | 0 | 0 | 0 | 0 | 0 | 0 | 0 | 0
204 | 73939840 | 73939809 | 72520011 | 119 | 1 | 1 | 3 | 04.1.02.05 |  | Смеси бетонные тяжелого бетона | 1339 | 1007 | м3 | м3 | 1 | 102 | 0 | 0 | 0 | 0 | 0 | 0 | 0 | 102 | 3 | -1 |  | 0 | 0 | 0 | 0 | 0 | 0 | 0 | 0
204 | 73939841 | 73939809 | 72600383 | 1 | 1 | 1 | 3 | 08.3.03.06-0002 | ФСБЦ-2022, 08.3.03.06-0002, приказ Минстроя России от 18.05.2022 г. № 378/пр | Проволока горячекатаная в мотках, диаметр 6,3-6,5 мм | 1348 | 1009 | т | т | 1000 | 0.04 | 60258.2 | 0 | 0 | 0 | 0 | 1 | 0 | 0.04 | 2 | 73939823 | 232 | 0 | 0 | 0 | 0 | 0 | 0 | 0 | 0
204 | 73939842 | 73939809 | 72602544 | 1 | 1 | 1 | 3 | 11.1.02.04-0031 | ФСБЦ-2022, 11.1.02.04-0031, приказ Минстроя России от 18.05.2022 г. № 378/пр | Лесоматериалы круглые хвойных пород неокоренные, длина 3-6,5 м, диаметр 14-24 см, сорт II-III | 1339 | 1007 | м3 | м3 | 1 | 0.69 | 6442.06 | 0 | 0 | 0 | 0 | 1 | 0 | 0.69 | 2 | 73939824 | 233 | 0 | 0 | 0 | 0 | 0 | 0 | 0 | 0
204 | 73939843 | 73939809 | 72602574 | 1 | 1 | 1 | 3 | 11.1.03.01-0063 | ФСБЦ-2022 доп.2, 11.1.03.01-0063, приказ Минстроя России от 26.08.2022 г. № 703/пр | Бруски обрезные хвойных пород (ель, сосна), естественной влажности, длина 2-6,5 м, ширина 20-90 мм, толщина 20-90 мм, сорт III | 1339 | 1007 | м3 | м3 | 1 | 0.08 | 16496.03 | 0 | 0 | 0 | 0 | 1 | 0 | 0.08 | 2 | 73939825 | 234 | 0 | 0 | 0 | 0 | 0 | 0 | 0 | 0
204 | 73939844 | 73939809 | 72521809 | 119 | 1 | 1 | 3 | 11.1.03.06 |  | Щиты из досок | 1327 | 1005 | м2 | м2 | 1 | 49.5 | 0 | 0 | 0 | 0 | 0 | 0 | 0 | 49.5 | 3 | -1 |  | 0 | 0 | 0 | 0 | 0 | 0 | 0 | 0
204 | 73939845 | 73939809 | 72602619 | 1 | 1 | 1 | 3 | 11.1.03.06-0071 | ФСБЦ-2022 доп.4, 11.1.03.06-0071, приказ Минстроя России от 27.12.2022 г. № 1133/пр | Доска обрезная хвойных пород, естественной влажности, длина 2-6,5 м, ширина 100-250 мм, толщина 25 мм, сорт III | 1339 | 1007 | м3 | м3 | 1 | 0.2 | 5764.42 | 0 | 0 | 0 | 0 | 1 | 0 | 0.2 | 2 | 73939826 | 235 | 0 | 0 | 0 | 0 | 0 | 0 | 0 | 0
204 | 73939846 | 73939809 | 72602627 | 1 | 1 | 1 | 3 | 11.1.03.06-0079 | ФСБЦ-2022 доп.4, 11.1.03.06-0079, приказ Минстроя России от 27.12.2022 г. № 1133/пр | Доска обрезная хвойных пород, естественной влажности, длина 2-6,5 м, ширина 100-250 мм, толщина 44-50 мм, сорт III | 1339 | 1007 | м3 | м3 | 1 | 0.69 | 5764.42 | 0 | 0 | 0 | 0 | 1 | 0 | 0.69 | 2 | 73939827 | 236 | 0 | 0 | 0 | 0 | 0 | 0 | 0 | 0
207 | 73939863 | 73939849 | 72518648 | 119 | 1 | 1 | 1 | 1-100-38 |  | Средний разряд работы 3,8 | 1191 | 1013 | чел.-ч. | чел.-ч. | 1 | 203 | 0 | 0 | 0 | 391.28 | 0 | 1 | 1 | 203 | 2 | 73939850 | 237 | 0 | 0 | 0 | 0 | 0 | 0 | 0 | 0
207 | 73939864 | 73939849 | 72518826 | 119 | 1 | 1 | 1 | 4-100-00 |  | Затраты труда машинистов | 1191 | 1013 | чел.-ч. | чел.-ч. | 1 | 0.09 | 0 | 0 | 0 | 0 | 0 | 1 | 2 | 0.09 | 2 | 73939851 | 238 | 0 | 0 | 0 | 0 | 0 | 0 | 0 | 0
207 | 73939865 | 73939849 | 72646162 | 1 | 1 | 1 | 2 | 91.06.03-045 | ФСЭМ-2022, 91.06.03-045, приказ Минстроя России от 18.05.2022 г. № 378/пр | Лебедки ручные и рычажные тяговым усилием 14,72 кН (1,5 т) | 1368 | 1011 | маш.-ч | маш.-ч | 1 | 69.1 | 0 | 1.4 | 0 | 0 | 0 | 1 | 0 | 69.1 | 2 | 73939852 | 239 | 0 | 0 | 0 | 0 | 0 | 0 | 0 | 0
207 | 73939866 | 73939849 | 72646194 | 1 | 1 | 1 | 2 | 91.06.05-011 | ФСЭМ-2022, 91.06.05-011, приказ Минстроя России от 18.05.2022 г. № 378/пр | Погрузчики одноковшовые универсальные фронтальные пневмоколесные, номинальная вместимость основного ковша 2,6 м3, грузоподъемность 5 т | 1368 | 1011 | маш.-ч | маш.-ч | 1 | 0.09 | 0 | 1681.82 | 459.98 | 0 | 0 | 1 | 0 | 0.09 | 2 | 73939853 | 240 | 0 | 0 | 0 | 0 | 0 | 0 | 0 | 0
207 | 73939867 | 73939849 | 72646408 | 1 | 1 | 1 | 2 | 91.08.04-022 | ФСЭМ-2022, 91.08.04-022, приказ Минстроя России от 18.05.2022 г. № 378/пр | Котлы битумные передвижные электрические с центробежной мешалкой, объем загрузочной емкости 1000 л | 1368 | 1011 | маш.-ч | маш.-ч | 1 | 29.84 | 0 | 119.89 | 0 | 0 | 0 | 1 | 0 | 29.84 | 2 | 73939854 | 241 | 0 | 0 | 0 | 0 | 0 | 0 | 0 | 0
207 | 73939868 | 73939849 | 72518629 | 119 | 1 | 1 | 3 | 01.2.03.02 |  | Грунтовка битумная | 1348 | 1009 | т | т | 1000 | 0 | 0 | 0 | 0 | 0 | 1 | 0 | 0 | 0 | 3 | -1 |  | 0 | 0 | 0 | 0 | 0 | 0 | 0 | 0
207 | 73939869 | 73939849 | 72518635 | 119 | 1 | 1 | 3 | 01.2.03.03 |  | Мастика | 1348 | 1009 | т | т | 1000 | 1.73 | 0 | 0 | 0 | 0 | 0 | 0 | 0 | 1.73 | 3 | -1 |  | 0 | 0 | 0 | 0 | 0 | 0 | 0 | 0
207 | 73939870 | 73939849 | 72591306 | 1 | 1 | 1 | 3 | 01.7.02.02-0021 | ФСБЦ-2022, 01.7.02.02-0021, приказ Минстроя России от 18.05.2022 г. № 378/пр | Бумага оберточная листовая | 1329 | 1005 | 1000 м2 | 1000 м2 | 1000 | 0.37 | 7186.29 | 0 | 0 | 0 | 0 | 1 | 0 | 0.37 | 2 | 73939857 | 244 | 0 | 0 | 0 | 0 | 0 | 0 | 0 | 0
207 | 73939871 | 73939849 | 72591353 | 1 | 1 | 1 | 3 | 01.7.03.04-0001 | ФСБЦ-2022, 01.7.03.04-0001, приказ Минстроя России от 18.05.2022 г. № 378/пр | Электроэнергия | 1383 | 1013 | КВТ-Ч | КВТ-Ч | 1 | 49.761 | 9.55 | 0 | 0 | 0 | 0 | 1 | 0 | 49.761 | 2 | 73939858 | 245 | 0 | 0 | 0 | 0 | 0 | 0 | 0 | 0
207 | 73939872 | 73939849 | 72594022 | 1 | 1 | 1 | 3 | 01.7.20.08-0021 | ФСБЦ-2022, 01.7.20.08-0021, приказ Минстроя России от 18.05.2022 г. № 378/пр | Брезент с огнеупорной пропиткой | 1327 | 1005 | м2 | м2 | 1 | 1.2 | 108.68 | 0 | 0 | 0 | 0 | 1 | 0 | 1.2 | 2 | 73939859 | 246 | 0 | 0 | 0 | 0 | 0 | 0 | 0 | 0
207 | 73939873 | 73939849 | 72594035 | 1 | 1 | 1 | 3 | 01.7.20.08-0162 | ФСБЦ-2022, 01.7.20.08-0162, приказ Минстроя России от 18.05.2022 г. № 378/пр | Ткань мешочная, ширина 950 мм, поверхностная плотность 190 г/м2 | 1330 | 1005 | 10 м2 | 10 м2 | 10 | 0.31 | 592.04 | 0 | 0 | 0 | 0 | 1 | 0 | 0.31 | 2 | 73939860 | 247 | 0 | 0 | 0 | 0 | 0 | 0 | 0 | 0
207 | 73939874 | 73939849 | 72602544 | 1 | 1 | 1 | 3 | 11.1.02.04-0031 | ФСБЦ-2022, 11.1.02.04-0031, приказ Минстроя России от 18.05.2022 г. № 378/пр | Лесоматериалы круглые хвойных пород неокоренные, длина 3-6,5 м, диаметр 14-24 см, сорт II-III | 1339 | 1007 | м3 | м3 | 1 | 0.25 | 6442.06 | 0 | 0 | 0 | 0 | 1 | 0 | 0.25 | 2 | 73939861 | 248 | 0 | 0 | 0 | 0 | 0 | 0 | 0 | 0
207 | 73939875 | 73939849 | 72604413 | 1 | 1 | 1 | 3 | 12.2.03.11-0054 | ФСБЦ-2022 доп.16, 12.2.03.11-0054, приказ Минстроя России от 12.11.2025 г. № 696/пр | Холсты стеклянные, плотность 100 г/м2, толщина 0,8 мм, максимальная температура применения 165 °C | 1330 | 1005 | 10 м2 | 10 м2 | 10 | 43 | 574.19 | 0 | 0 | 0 | 0 | 1 | 0 | 43 | 2 | 73939862 | 249 | 0 | 0 | 0 | 0 | 0 | 0 | 0 | 0

## SrcKA (hidden)
0 | Smeta.RU (495) 974-1589 | _PS_ | 0 | 0 | 0 | Smeta.RU | 1 | 28180 | 10 | 12 | 1 | 0 | 5
|  |  | Новый объект_(Копия)_(Копия)_(Копия)_(Копия)_(Копия)_(Копия) | Газопровод низкого давления к жилому дому,расположенному по адресу: Пензенская область,Кузнецкий район,с.Радищево,ул.Кузнецкая,3 | [9 empty] | 0 | 0