## ЛСР Ремонт системы вентиляции Ч
Приложение № 3
Утверждено приказом Минстроя РФ № 421/пр от 4 августа 2020 г. в редакции приказа № 557/пр от 7 июля 2022 г.
СОГЛАСОВАНО: | [10 empty] | УТВЕРЖДАЮ:
"____" ________________ 2026 года | [10 empty] | "____" ________________ 2026 года | [5 empty] | "____" ________________ 2026 года | "____" ________________ 2026 года
Наименование программного продукта |  |  |  |  | ГРАНД-Смета, версия 2026.3
Наименование редакции сметных нормативов |  |  |  |  | Приказ Минстроя России от 30.12.2021 № 1046/пр; Приказ Минстроя России от 04.08.2020 № 421/пр; Приказ Минстроя России от 21.12.2020 № 812/пр; Приказ Минстроя России от 11.12.2020 № 774/пр; Приказ Минстроя России от 02.08.2023 № 551/пр; Приказ Минстроя России от 14.11.2023 № 817/пр; Приказ Минстроя России от 16.02.2024 № 102/пр; Приказ Минстроя России от 13.05.2024 №323/пр; Приказ Минстроя России от 09.08.2024 №524/пр; Приказ Минстроя России от 07.11.2024 №747/пр; Приказ Минстроя России от 23.01.2025 №30/пр; Приказ Минстроя России от 07.02.2025 №69/пр; Приказ Минстроя России от 19.05.2025 №299/пр; Приказ Минстроя России от 14.08.2025 №490/пр; Приказ Минстроя России от 12.11.2025 №696/пр; Приказ Минстроя России от 17.02.2026 №91/пр; Приказ Минстроя России от 15.05.2026 №301/пр; Приказ Минстроя России от 09.07.2026 №435/пр; Приказ Минстроя России от 12.08.2026 №527/пр | [13 empty] | Наименование редакции сметных нормативов | Приказ Минстроя России от 30.12.2021 № 1046/пр; Приказ Минстроя России от 04.08.2020 № 421/пр; Приказ Минстроя России от 21.12.2020 № 812/пр; Приказ Минстроя России от 11.12.2020 № 774/пр; Приказ Минстроя России от 02.08.2023 № 551/пр; Приказ Минстроя России от 14.11.2023 № 817/пр; Приказ Минстроя России от 16.02.2024 № 102/пр; Приказ Минстроя России от 13.05.2024 №323/пр; Приказ Минстроя России от 09.08.2024 №524/пр; Приказ Минстроя России от 07.11.2024 №747/пр; Приказ Минстроя России от 23.01.2025 №30/пр; Приказ Минстроя России от 07.02.2025 №69/пр; Приказ Минстроя России от 19.05.2025 №299/пр; Приказ Минстроя России от 14.08.2025 №490/пр; Приказ Минстроя России от 12.11.2025 №696/пр; Приказ Минстроя России от 17.02.2026 №91/пр; Приказ Минстроя России от 15.05.2026 №301/пр; Приказ Минстроя России от 09.07.2026 №435/пр; Приказ Минстроя России от 12.08.2026 №527/пр
Реквизиты приказа Минстроя России об утверждении дополнений и изменений к сметным нормативам |  |  |  |  | Приказ Минстроя России от 18 мая 2022 г. № 378/пр, Приказ Минстроя России от 26 августа 2022 г. № 703/пр, Приказ Минстроя России от 26 октября 2022 г. № 905/пр, Приказ Минстроя России от 27 декабря 2022 г. № 1133/пр, Приказ Минстроя России от 10 февраля 2023 г. № 84/пр, Приказ Минстроя России от 11.05.2023 №335/пр; Приказ Минстроя России от 07.07.2022 № 557/пр; Приказ Минстроя России от 02.09.2021 № 636/пр, Приказ Минстроя России от 26.07.2022 № 611/пр; Приказ Минстроя России от 22.04.2022 № 317/пр; Приказ Минстроя России от 02.08.2023 № 551/пр; Приказ Минстроя России от 14.11.2023 № 817/пр; Приказ Минстроя России от 30.01.2024 № 55/пр; Приказ Минстроя России от 16.02.2024 № 102/пр; Приказ Минстроя России от 13.05.2024 №323/пр; Приказ Минстроя России от 09.08.2024 №524/пр; Приказ Минстроя России от 07.11.2024 №747/пр; Приказ Минстроя России от 23.01.2025 №30/пр; Приказ Минстроя России от 07.02.2025 №69/пр; Приказ Минстроя России от 19.05.2025 №299/пр; Приказ Минстроя России от 14.08.2025 №490/пр; Приказ Минстроя России от 12.11.2025 №696/пр; Приказ Минстроя России от 17.02.2026 №91/пр; Приказ Минстроя России от 15.05.2026 №301/пр; Приказ Минстроя России от 09.07.2026 №435/пр; Приказ Минстроя России от 12.08.2026 №527/пр | [15 empty] | Реквизиты приказа Минстроя России об утверждении дополнений и изменений к сметным нормативам | Приказ Минстроя России от 18 мая 2022 г. № 378/пр, Приказ Минстроя России от 26 августа 2022 г. № 703/пр, Приказ Минстроя России от 26 октября 2022 г. № 905/пр, Приказ Минстроя России от 27 декабря 2022 г. № 1133/пр, Приказ Минстроя России от 10 февраля 2023 г. № 84/пр, Приказ Минстроя России от 11.05.2023 №335/пр; Приказ Минстроя России от 07.07.2022 № 557/пр; Приказ Минстроя России от 02.09.2021 № 636/пр, Приказ Минстроя России от 26.07.2022 № 611/пр; Приказ Минстроя России от 22.04.2022 № 317/пр; Приказ Минстроя России от 02.08.2023 № 551/пр; Приказ Минстроя России от 14.11.2023 № 817/пр; Приказ Минстроя России от 30.01.2024 № 55/пр; Приказ Минстроя России от 16.02.2024 № 102/пр; Приказ Минстроя России от 13.05.2024 №323/пр; Приказ Минстроя России от 09.08.2024 №524/пр; Приказ Минстроя России от 07.11.2024 №747/пр; Приказ Минстроя России от 23.01.2025 №30/пр; Приказ Минстроя России от 07.02.2025 №69/пр; Приказ Минстроя России от 19.05.2025 №299/пр; Приказ Минстроя России от 14.08.2025 №490/пр; Приказ Минстроя России от 12.11.2025 №696/пр; Приказ Минстроя России от 17.02.2026 №91/пр; Приказ Минстроя России от 15.05.2026 №301/пр; Приказ Минстроя России от 09.07.2026 №435/пр; Приказ Минстроя России от 12.08.2026 №527/пр
Реквизиты письма Минстроя России об индексах изменения сметной стоимости строительства, включаемые в федеральный реестр сметных нормативов и размещаемые в федеральной государственной информационной системе ценообразования в строительстве, подготовленного в соответствии пунктом 85 Методики расчета индексов изменения сметной стоимости строительства, утвержденной приказом Министерства строительства и жилищно-коммунального хозяйства Российской Федерации от 5 июня 2019 г. № 326/пр |  |  |  |  | Письмо Минстроя России от 24.08.2026 № 52419-ИФ/09 | [9 empty] | Реквизиты письма Минстроя России об индексах изменения сметной стоимости строительства, включаемые в федеральный реестр сметных нормативов и размещаемые в федеральной государственной информационной системе ценообразования в строительстве, подготовленного в соответствии пунктом 85 Методики расчета индексов изменения сметной стоимости строительства, утвержденной приказом Министерства строительства и жилищно-коммунального хозяйства Российской Федерации от 5 июня 2019 г. № 326/пр¹ | Письмо Минстроя России от 24.08.2026 № 52419-ИФ/09 | [6 empty] | Реквизиты письма Минстроя России об индексах изменения сметной стоимости строительства, включаемые в федеральный реестр сметных нормативов и размещаемые в федеральной государственной информационной системе ценообразования в строительстве, подготовленного в соответствии пунктом 85 Методики расчета индексов изменения сметной стоимости строительства, утвержденной приказом Министерства строительства и жилищно-коммунального хозяйства Российской Федерации от 5 июня 2019 г. № 326/пр | Письмо Минстроя России от 24.08.2026 № 52419-ИФ/09
Реквизиты нормативного правового акта об утверждении оплаты труда, утверждаемый в соответствии с пунктом 22(1) Правилами мониторинга цен, утвержденными постановлением Правительства Российской Федерации от 23 декабря 2016 г. № 1452 |  |  |  |  | Приказ Министерства жилищной политики и государственного строительного надзора Республики Крым от 23.04.2026 № 138-"П" | [9 empty] | Реквизиты нормативного правового акта об утверждении оплаты труда, утверждаемый в соответствии с пунктом 22(1) Правилами мониторинга цен, утвержденными постановлением Правительства Российской Федерации от 23 декабря 2016 г. № 1452 | Приказ Министерства жилищной политики и государственного строительного надзора Республики Крым от 23.04.2026 № 138-"П" | [8 empty] | Реквизиты нормативного правового акта об утверждении оплаты труда, утверждаемый в соответствии с пунктом 22(1) Правилами мониторинга цен, утвержденными постановлением Правительства Российской Федерации от 23 декабря 2016 г. № 1452 | Приказ Министерства жилищной политики и государственного строительного надзора Республики Крым от 23.04.2026 № 138-"П"
Обоснование принятых текущих цен на строительные ресурсы | [26 empty] | Обоснование принятых текущих цен на строительные ресурсы
Наименование субъекта Российской Федерации |  |  |  |  | 91. Республика Крым | [10 empty] | 91. Республика Крым | [11 empty] | Наименование субъекта Российской Федерации | 91. Республика Крым
Наименование зоны субъекта Российской Федерации |  |  |  |  | Республика Крым | [10 empty] | Республика Крым | [13 empty] | Наименование зоны субъекта Российской Федерации | Республика Крым
Ремонтно-восстановительные работы П-2.9 и 1.9 и системы кондиционирования на набережной Чилаут бар , инв. №_________ по адресу: 298685, Россия, Республика Крым, г. Ялта, поселок Оползневое, ул. Генерала Острякова, д.9, к.1 | [31 empty] | Ремонтно-восстановительные работы П-2.9 и 1.9 и системы кондиционирования на набережной Чилаут бар , инв. №_________ по адресу: 298685, Россия, Республика Крым, г. Ялта, поселок Оползневое, ул. Генерала Острякова, д.9, к.1
(наименование стройки)
Ремонтно-восстановительные работы П-2.9 и 1.9 и системы кондиционирования на набережной Чилаут бар , инв. №_________ по адресу: 298685, Россия, Республика Крым, г. Ялта, поселок Оползневое, ул. Генерала Острякова, д.9, к.1 | [32 empty] | Ремонтно-восстановительные работы П-2.9 и 1.9 и системы кондиционирования на набережной Чилаут бар , инв. №_________ по адресу: 298685, Россия, Республика Крым, г. Ялта, поселок Оползневое, ул. Генерала Острякова, д.9, к.1
(наименование объекта капитального строительства)
ЛОКАЛЬНЫЙ СМЕТНЫЙ РАСЧЕТ (СМЕТА) №
Ремонтно-восстановительные работы П-2.9 и 1.9 и системы кондиционирования на набережной Чилаут бар , инв. №_________ по адресу: 298685, Россия, Республика Крым, г. Ялта, поселок Оползневое, ул. Генерала Острякова, д.9, к.1 | [33 empty] | Ремонтно-восстановительные работы П-2.9 и 1.9 и системы кондиционирования на набережной Чилаут бар , инв. №_________ по адресу: 298685, Россия, Республика Крым, г. Ялта, поселок Оползневое, ул. Генерала Острякова, д.9, к.1
(наименование работ и затрат)
Составлен | ресурсно-индексным | методом
Основание | ВОР б/н от 06.03.2026 | [33 empty] | ВОР б/н от 06.03.2026
(проектная и (или) иная техническая документация)
Составлен(а) в текущем уровне цен |  | III квартал 2026 года | [33 empty] | III квартал 2026 года
Сметная стоимость |  |  | 853.71 | тыс.руб.
в том числе:
| строительных работ |  | 610.26 | тыс.руб. |  |  |  |  | Средства на оплату труда рабочих |  |  |  | 128.36 | тыс.руб.
| монтажных работ |  | 75.78 | тыс.руб. |  |  |  |  | Средства на оплату труда машинистов |  |  |  | 1.96 | тыс.руб.
| оборудования |  | 0 | тыс.руб. |  |  |  |  | Нормативные затраты труда рабочих |  |  |  | 234.11 | чел.-ч.
| прочих затрат |  | 0 | тыс.руб. |  |  |  |  | Нормативные затраты труда машинистов |  |  |  | 3.18 | чел.-ч.
№ п/п | Обоснование | Наименование работ и затрат |  |  |  | Единица измерения | Количество |  |  | Сметная стоимость, руб.
[7 empty] | на единицу измерения | коэффициенты | всего с учетом коэффициентов | на единицу измерения в базисном уровне цен | индекс | на единицу измерения в текущем уровне цен | коэффициенты | всего в текущем уровне цен
1 | 2 | 3 |  |  |  | 4 | 5 | 6 | 7 | 8 | 9 | 10 | 11 | 12
Раздел 1. Чилаут бар Ремонтно-востановительные работы П-2.9 и 1.9 | [36 empty] | Раздел 1. Чилаут бар Ремонтно-востановительные работы П-2.9 и 1.9
Демонтаж | [37 empty] | Демонтаж
1 | ГЭСН10-05-011-02 | Демонтаж подвесных потолков из гипсокартонных листов (ГКЛ): одноуровневых |  |  |  | 4: 100 м2; 5: 0.03; 6: 1; 7: 0.03 | [24 empty] | Демонтаж подвесных потолков из гипсокартонных листов (ГКЛ): одноуровневых
| 421/пр_2020_прил.10_т.5_п.1.1_гр.3 | Производство ремонтно-строительных работ осуществляется в помещениях эксплуатируемого объекта капитального строительства, эксплуатация которого не прекращена, в том числе для объектов производственного и непроизводственного назначения без остановки рабочего процесса, при этом: в зоне производства ремонтно-строительных работ отсутствуют действующее технологическое или лабораторное оборудование, мебель и иные загромождающие помещения предметы ОЗП=1,2; ЭМ=1,2 к расх.; ЗПМ=1,2; ТЗ=1,2; ТЗМ=1,2 | [37 empty] | Производство ремонтно-строительных работ осуществляется в помещениях эксплуатируемого объекта капитального строительства, эксплуатация которого не прекращена, в том числе для объектов производственного и непроизводственного назначения без остановки рабочего процесса, при этом: в зоне производства ремонтно-строительных работ отсутствуют действующее технологическое или лабораторное оборудование, мебель и иные загромождающие помещения предметы ОЗП=1,2; ЭМ=1,2 к расх.; ЗПМ=1,2; ТЗ=1,2; ТЗМ=1,2
| 571/пр_2022_п.83_т.2_стр.3_стб.3 | Демонтаж (разборка) систем инженерно-технического обеспечения ОЗП=0,4; ЭМ=0,4 к расх.; ЗПМ=0,4; МАТ=0 к расх.; ТЗ=0,4; ТЗМ=0,4 | [37 empty] | Демонтаж (разборка) систем инженерно-технического обеспечения ОЗП=0,4; ЭМ=0,4 к расх.; ЗПМ=0,4; МАТ=0 к расх.; ТЗ=0,4; ТЗМ=0,4
| 1 | ОТ(ЗТ) |  |  |  | 4: чел.-ч; 7: 1.3968; 12: 768.53 | [26 empty] | ОТ(ЗТ)
| 2 | ЭМ |  |  |  | 12: 7.12 | [26 empty] | ЭМ
|  | ОТм(ЗТм) |  |  |  | 4: чел.-ч; 7: 0.005472; 12: 3.73 | [26 empty] | ОТм(ЗТм)
| 4 | М |  |  |  | 12: 0 | [26 empty] | М
|  | Итого прямые затраты |  |  |  | 12: 779.38 | [27 empty] | Итого прямые затраты
|  | ФОТ |  |  |  | 12: 772.26 | [28 empty] | ФОТ
| Пр/812-010.0-1, Приказ № 812/пр от 21.12.2020 п.25 | НР Деревянные конструкции |  |  |  | 4: %; 5: 108; 7: 108; 12: 834.04 | [28 empty] | НР Деревянные конструкции
| Пр/774-010.0, Приказ № 774/пр от 11.12.2020 п.16 | СП Деревянные конструкции |  |  |  | 4: %; 5: 55; 7: 55; 12: 424.74 | [28 empty] | СП Деревянные конструкции
|  | Всего по позиции |  |  |  | 10: 67938.67; 12: 2038.16 | [29 empty] | Всего по позиции
2 | ГЭСНр54-01-003-02 Применительно | Демонтаж с сохранением ламинатного покрытия потолка / Разборка подшивки потолков: чистой из фанеры |  |  |  | 4: 100 м2; 5: 0.05; 6: 1; 7: 0.05 | [24 empty] | Демонтаж с сохранением ламинатного покрытия потолка / Разборка подшивки потолков: чистой из фанеры
| 1 | ОТ(ЗТ) |  |  |  | 4: чел.-ч; 7: 0.7395; 12: 350.6 | [26 empty] | ОТ(ЗТ)
| 2 | ЭМ |  |  |  | 12: 0.26 | [26 empty] | ЭМ
|  | ОТм(ЗТм) |  |  |  | 4: чел.-ч; 7: 0.0045; 12: 2.33 | [26 empty] | ОТм(ЗТм)
|  | Итого прямые затраты |  |  |  | 12: 353.19 | [27 empty] | Итого прямые затраты
|  | ФОТ |  |  |  | 12: 352.93 | [28 empty] | ФОТ
| Пр/812-088.0-1 | НР Перекрытия (ремонтно-строительные) |  |  |  | 4: %; 5: 92; 7: 92; 12: 324.7 | [28 empty] | НР Перекрытия (ремонтно-строительные)
| Пр/774-088.0 | СП Перекрытия (ремонтно-строительные) |  |  |  | 4: %; 5: 59; 7: 59; 12: 208.23 | [28 empty] | СП Перекрытия (ремонтно-строительные)
|  | Всего по позиции |  |  |  | 10: 17722.4; 12: 886.12 | [29 empty] | Всего по позиции
3 | ГЭСНр67-01-004-03 | Демонтаж: светильников с лампами накаливания / с сохранением |  |  |  | 4: 100 шт; 5: 0.05; 6: 1; 7: 0.05 | [24 empty] | Демонтаж: светильников с лампами накаливания / с сохранением
| 1 | ОТ(ЗТ) |  |  |  | 4: чел.-ч; 7: 0.316; 12: 149.82 | [26 empty] | ОТ(ЗТ)
| 2 | ЭМ |  |  |  | 12: 0.09 | [26 empty] | ЭМ
|  | ОТм(ЗТм) |  |  |  | 4: чел.-ч; 7: 0.0015; 12: 0.78 | [26 empty] | ОТм(ЗТм)
|  | Итого прямые затраты |  |  |  | 12: 150.69 | [27 empty] | Итого прямые затраты
|  | ФОТ |  |  |  | 12: 150.6 | [28 empty] | ФОТ
| Пр/812-101.0-1 | НР Электромонтажные работы (ремонтно-строительные) |  |  |  | 4: %; 5: 91; 7: 91; 12: 137.05 | [28 empty] | НР Электромонтажные работы (ремонтно-строительные)
| Пр/774-101.0 | СП Электромонтажные работы (ремонтно-строительные) |  |  |  | 4: %; 5: 48; 7: 48; 12: 72.29 | [28 empty] | СП Электромонтажные работы (ремонтно-строительные)
|  | Всего по позиции |  |  |  | 10: 7200.6; 12: 360.03 | [29 empty] | Всего по позиции
4 | ГЭСНр65-03-003-03 | Демонтаж с сохранением вентиляционного прямоугольного отвода 350мм х 200мм 90градусов( 2шт) / Разборка воздуховодов из листовой стали толщиной: до 0,9 мм диаметром/периметром до 495 мм /1550 мм |  |  |  | 4: 100 м2; 5: 0.0126; 6: 1; 7: 0.0126 | [24 empty] | Демонтаж с сохранением вентиляционного прямоугольного отвода 350мм х 200мм 90градусов( 2шт) / Разборка воздуховодов из листовой стали толщиной: до 0,9 мм диаметром/периметром до 495 мм /1550 мм
| 1 | ОТ(ЗТ) |  |  |  | 4: чел.-ч; 7: 0.2898; 12: 150 | [26 empty] | ОТ(ЗТ)
| 2 | ЭМ |  |  |  | 12: 0.54 | [26 empty] | ЭМ
|  | ОТм(ЗТм) |  |  |  | 4: чел.-ч; 7: 0.00945; 12: 4.89 | [26 empty] | ОТм(ЗТм)
|  | Итого прямые затраты |  |  |  | 12: 155.43 | [27 empty] | Итого прямые затраты
|  | ФОТ |  |  |  | 12: 154.89 | [28 empty] | ФОТ
| Пр/812-099.1-1 | НР Внутренние санитарно-технические работы: демонтаж и разборка (ремонтно-строительные) |  |  |  | 4: %; 5: 87; 7: 87; 12: 134.75 | [28 empty] | НР Внутренние санитарно-технические работы: демонтаж и разборка (ремонтно-строительные)
| Пр/774-099.1 | СП Внутренние санитарно-технические работы: демонтаж и разборка (ремонтно-строительные) |  |  |  | 4: %; 5: 44; 7: 44; 12: 68.15 | [28 empty] | СП Внутренние санитарно-технические работы: демонтаж и разборка (ремонтно-строительные)
|  | Всего по позиции |  |  |  | 10: 28438.89; 12: 358.33 | [29 empty] | Всего по позиции
5 | ГЭСНр65-03-003-03 | Демонтаж прямоугольного воздуховода 350мм х 200мм (4 метр) / Разборка воздуховодов из листовой стали толщиной: до 0,9 мм диаметром/периметром до 495 мм /1550 мм |  |  |  | 4: 100 м2; 5: 0.044; 6: 1; 7: 0.044 | [24 empty] | Демонтаж прямоугольного воздуховода 350мм х 200мм (4 метр) / Разборка воздуховодов из листовой стали толщиной: до 0,9 мм диаметром/периметром до 495 мм /1550 мм
| 1 | ОТ(ЗТ) |  |  |  | 4: чел.-ч; 7: 1.012; 12: 523.8 | [26 empty] | ОТ(ЗТ)
| 2 | ЭМ |  |  |  | 12: 1.87 | [26 empty] | ЭМ
|  | ОТм(ЗТм) |  |  |  | 4: чел.-ч; 7: 0.033; 12: 17.08 | [26 empty] | ОТм(ЗТм)
|  | Итого прямые затраты |  |  |  | 12: 542.75 | [27 empty] | Итого прямые затраты
|  | ФОТ |  |  |  | 12: 540.88 | [28 empty] | ФОТ
| Пр/812-099.1-1 | НР Внутренние санитарно-технические работы: демонтаж и разборка (ремонтно-строительные) |  |  |  | 4: %; 5: 87; 7: 87; 12: 470.57 | [28 empty] | НР Внутренние санитарно-технические работы: демонтаж и разборка (ремонтно-строительные)
| Пр/774-099.1 | СП Внутренние санитарно-технические работы: демонтаж и разборка (ремонтно-строительные) |  |  |  | 4: %; 5: 44; 7: 44; 12: 237.99 | [28 empty] | СП Внутренние санитарно-технические работы: демонтаж и разборка (ремонтно-строительные)
|  | Всего по позиции |  |  |  | 10: 28438.86; 12: 1251.31 | [29 empty] | Всего по позиции
МОНТАЖ ВОЗДУХОВОДОВ В ИЗОЛЯЦИИ | [37 empty] | МОНТАЖ ВОЗДУХОВОДОВ В ИЗОЛЯЦИИ
6 | ГЭСН20-01-001-03 | Прокладка воздуховодов из листовой оцинкованной стали и алюминия класса Н (нормальные) толщиной: 0,5 мм, периметром свыше 600 до 1000 мм |  |  |  | 4: 100 м2; 5: 0.0067; 6: 1; 7: 0.0067 | [24 empty] | Прокладка воздуховодов из листовой оцинкованной стали и алюминия класса Н (нормальные) толщиной: 0,5 мм, периметром свыше 600 до 1000 мм
| 421/пр_2020_прил.10_т.5_п.1.1_гр.3 | Производство ремонтно-строительных работ осуществляется в помещениях эксплуатируемого объекта капитального строительства, эксплуатация которого не прекращена, в том числе для объектов производственного и непроизводственного назначения без остановки рабочего процесса, при этом: в зоне производства ремонтно-строительных работ отсутствуют действующее технологическое или лабораторное оборудование, мебель и иные загромождающие помещения предметы ОЗП=1,2; ЭМ=1,2 к расх.; ЗПМ=1,2; ТЗ=1,2; ТЗМ=1,2 | [37 empty] | Производство ремонтно-строительных работ осуществляется в помещениях эксплуатируемого объекта капитального строительства, эксплуатация которого не прекращена, в том числе для объектов производственного и непроизводственного назначения без остановки рабочего процесса, при этом: в зоне производства ремонтно-строительных работ отсутствуют действующее технологическое или лабораторное оборудование, мебель и иные загромождающие помещения предметы ОЗП=1,2; ЭМ=1,2 к расх.; ЗПМ=1,2; ТЗ=1,2; ТЗМ=1,2
| Приказ от 04.08.2020 № 421/пр п.58б (в ред. пр. № 55/пр от 30.01.2024) | При применении сметных норм, включенных в сборники ГЭСН (ФЕР, ТЕР), аналогичных технологическим процессам в новом строительстве, в том числе по возведению новых конструктивных элементов ОЗП=1,15; ЭМ=1,25 к расх.; ЗПМ=1,25; ТЗ=1,15; ТЗМ=1,25 | [37 empty] | При применении сметных норм, включенных в сборники ГЭСН (ФЕР, ТЕР), аналогичных технологическим процессам в новом строительстве, в том числе по возведению новых конструктивных элементов ОЗП=1,15; ЭМ=1,25 к расх.; ЗПМ=1,25; ТЗ=1,15; ТЗМ=1,25
| 1 | ОТ(ЗТ) |  |  |  | 4: чел.-ч; 7: 1.3037; 12: 691.79 | [26 empty] | ОТ(ЗТ)
| 2 | ЭМ |  |  |  | 12: 11.71 | [26 empty] | ЭМ
|  | ОТм(ЗТм) |  |  |  | 4: чел.-ч; 7: 0.009447; 12: 6.27 | [26 empty] | ОТм(ЗТм)
| 4 | М |  |  |  | 12: 19.83 | [26 empty] | М
|  | Итого прямые затраты |  |  |  | 12: 729.6 | [27 empty] | Итого прямые затраты
|  | ФОТ |  |  |  | 12: 698.06 | [28 empty] | ФОТ
| Пр/812-016.0-1, Приказ № 812/пр от 21.12.2020 п.25 | НР Сантехнические работы - внутренние (трубопроводы, водопровод, канализация, отопление, газоснабжение, вентиляция и кондиционирование воздуха) |  |  |  | 4: %; 5: 121; 6: 0.9; 7: 108.9; 12: 760.19 | [28 empty] | НР Сантехнические работы - внутренние (трубопроводы, водопровод, канализация, отопление, газоснабжение, вентиляция и кондиционирование воздуха)
| Пр/774-016.0, Приказ № 774/пр от 11.12.2020 п.16 | СП Сантехнические работы - внутренние (трубопроводы, водопровод, канализация, отопление, газоснабжение, вентиляция и кондиционирование воздуха) |  |  |  | 4: %; 5: 72; 6: 0.85; 7: 61.2; 12: 427.21 | [28 empty] | СП Сантехнические работы - внутренние (трубопроводы, водопровод, канализация, отопление, газоснабжение, вентиляция и кондиционирование воздуха)
|  | Всего по позиции |  |  |  | 10: 286119.4; 12: 1917 | [29 empty] | Всего по позиции
7 | ФСБЦ-19.1.01.09-0205 Применительно Сплит-форма Республика Крым на 3 квартал 2026 года п. 1035.xlsx | Фасонное изделия Отвод из оцинкованной стали 0,5мм в изоляции 300мм х 200мм /400мм х 150мм 90градусов / Изделия фасонные для воздуховодов из оцинкованной стали с шиной и уголками, толщина 0,5-0,55 мм, периметр 1000 мм |  |  |  | м2 | 0.67 | 1 | 0.67 | 897.15 | 1.09 | 977.89 |  | 655.19 | [24 empty] | Фасонное изделия Отвод из оцинкованной стали 0,5мм в изоляции 300мм х 200мм /400мм х 150мм 90градусов / Изделия фасонные для воздуховодов из оцинкованной стали с шиной и уголками, толщина 0,5-0,55 мм, периметр 1000 мм
|  | Всего по позиции |  |  |  | 12: 655.19 | [29 empty] | Всего по позиции
8 | ГЭСН26-01-054-01 | Обертывание поверхности изоляции рулонными материалами насухо с проклейкой швов |  |  |  | 4: 100 м2; 5: 0.0067; 6: 1; 7: 0.0067 | [24 empty] | Обертывание поверхности изоляции рулонными материалами насухо с проклейкой швов
| 421/пр_2020_прил.10_т.5_п.1.1_гр.3 | Производство ремонтно-строительных работ осуществляется в помещениях эксплуатируемого объекта капитального строительства, эксплуатация которого не прекращена, в том числе для объектов производственного и непроизводственного назначения без остановки рабочего процесса, при этом: в зоне производства ремонтно-строительных работ отсутствуют действующее технологическое или лабораторное оборудование, мебель и иные загромождающие помещения предметы ОЗП=1,2; ЭМ=1,2 к расх.; ЗПМ=1,2; ТЗ=1,2; ТЗМ=1,2 | [37 empty] | Производство ремонтно-строительных работ осуществляется в помещениях эксплуатируемого объекта капитального строительства, эксплуатация которого не прекращена, в том числе для объектов производственного и непроизводственного назначения без остановки рабочего процесса, при этом: в зоне производства ремонтно-строительных работ отсутствуют действующее технологическое или лабораторное оборудование, мебель и иные загромождающие помещения предметы ОЗП=1,2; ЭМ=1,2 к расх.; ЗПМ=1,2; ТЗ=1,2; ТЗМ=1,2
| Приказ от 04.08.2020 № 421/пр п.58б (в ред. пр. № 55/пр от 30.01.2024) | При применении сметных норм, включенных в сборники ГЭСН (ФЕР, ТЕР), аналогичных технологическим процессам в новом строительстве, в том числе по возведению новых конструктивных элементов ОЗП=1,15; ЭМ=1,25 к расх.; ЗПМ=1,25; ТЗ=1,15; ТЗМ=1,25 | [37 empty] | При применении сметных норм, включенных в сборники ГЭСН (ФЕР, ТЕР), аналогичных технологическим процессам в новом строительстве, в том числе по возведению новых конструктивных элементов ОЗП=1,15; ЭМ=1,25 к расх.; ЗПМ=1,25; ТЗ=1,15; ТЗМ=1,25
| 1 | ОТ(ЗТ) |  |  |  | 4: чел.-ч; 7: 0.27738; 12: 145.38 | [26 empty] | ОТ(ЗТ)
| 2 | ЭМ |  |  |  | 12: 3.74 | [26 empty] | ЭМ
|  | ОТм(ЗТм) |  |  |  | 4: чел.-ч; 7: 0.0043215; 12: 2.52 | [26 empty] | ОТм(ЗТм)
| 4 | М |  |  |  | 12: 34.51 | [26 empty] | М
|  | Итого прямые затраты |  |  |  | 12: 186.15 | [27 empty] | Итого прямые затраты
|  | ФОТ |  |  |  | 12: 147.9 | [28 empty] | ФОТ
| Пр/812-020.0-1, Приказ № 812/пр от 21.12.2020 п.25 | НР Теплоизоляционные работы |  |  |  | 4: %; 5: 97; 6: 0.9; 7: 87.3; 12: 129.12 | [28 empty] | НР Теплоизоляционные работы
| Пр/774-020.0, Приказ № 774/пр от 11.12.2020 п.16 | СП Теплоизоляционные работы |  |  |  | 4: %; 5: 55; 6: 0.85; 7: 46.75; 12: 69.14 | [28 empty] | СП Теплоизоляционные работы
|  | Всего по позиции |  |  |  | 10: 57374.63; 12: 384.41 | [29 empty] | Всего по позиции
9 | ТЦ_12.1.02.15_77_7720413734_10.03.2026_02_1.1 КА п.1.1 | Рулон K-FLEX 13x1000-14 ST AD самоклеящийся (14 п.м) |  |  |  | м2 | 0.7705 | 1 | 0.7705 |  |  | 1464.31 |  | 1128.25 | [24 empty] | Рулон K-FLEX 13x1000-14 ST AD самоклеящийся (14 п.м)
|  | Всего по позиции |  |  |  | 12: 1128.25 | [29 empty] | Всего по позиции
10 | ГЭСН20-01-001-03 Применительно | Прокладка воздуховодов из листовой оцинкованной стали и алюминия класса Н (нормальные) толщиной: 0,5 мм, периметром свыше 600 до 1000 мм |  |  |  | 4: 100 м2; 5: 0.0067; 6: 1; 7: 0.0067 | [24 empty] | Прокладка воздуховодов из листовой оцинкованной стали и алюминия класса Н (нормальные) толщиной: 0,5 мм, периметром свыше 600 до 1000 мм
| 421/пр_2020_прил.10_т.5_п.1.1_гр.3 | Производство ремонтно-строительных работ осуществляется в помещениях эксплуатируемого объекта капитального строительства, эксплуатация которого не прекращена, в том числе для объектов производственного и непроизводственного назначения без остановки рабочего процесса, при этом: в зоне производства ремонтно-строительных работ отсутствуют действующее технологическое или лабораторное оборудование, мебель и иные загромождающие помещения предметы ОЗП=1,2; ЭМ=1,2 к расх.; ЗПМ=1,2; ТЗ=1,2; ТЗМ=1,2 | [37 empty] | Производство ремонтно-строительных работ осуществляется в помещениях эксплуатируемого объекта капитального строительства, эксплуатация которого не прекращена, в том числе для объектов производственного и непроизводственного назначения без остановки рабочего процесса, при этом: в зоне производства ремонтно-строительных работ отсутствуют действующее технологическое или лабораторное оборудование, мебель и иные загромождающие помещения предметы ОЗП=1,2; ЭМ=1,2 к расх.; ЗПМ=1,2; ТЗ=1,2; ТЗМ=1,2
| Приказ от 04.08.2020 № 421/пр п.58б (в ред. пр. № 55/пр от 30.01.2024) | При применении сметных норм, включенных в сборники ГЭСН (ФЕР, ТЕР), аналогичных технологическим процессам в новом строительстве, в том числе по возведению новых конструктивных элементов ОЗП=1,15; ЭМ=1,25 к расх.; ЗПМ=1,25; ТЗ=1,15; ТЗМ=1,25 | [37 empty] | При применении сметных норм, включенных в сборники ГЭСН (ФЕР, ТЕР), аналогичных технологическим процессам в новом строительстве, в том числе по возведению новых конструктивных элементов ОЗП=1,15; ЭМ=1,25 к расх.; ЗПМ=1,25; ТЗ=1,15; ТЗМ=1,25
| 1 | ОТ(ЗТ) |  |  |  | 4: чел.-ч; 7: 1.3037; 12: 691.79 | [26 empty] | ОТ(ЗТ)
| 2 | ЭМ |  |  |  | 12: 11.71 | [26 empty] | ЭМ
|  | ОТм(ЗТм) |  |  |  | 4: чел.-ч; 7: 0.009447; 12: 6.27 | [26 empty] | ОТм(ЗТм)
| 4 | М |  |  |  | 12: 19.83 | [26 empty] | М
|  | Итого прямые затраты |  |  |  | 12: 729.6 | [27 empty] | Итого прямые затраты
|  | ФОТ |  |  |  | 12: 698.06 | [28 empty] | ФОТ
| Пр/812-016.0-1, Приказ № 812/пр от 21.12.2020 п.25 | НР Сантехнические работы - внутренние (трубопроводы, водопровод, канализация, отопление, газоснабжение, вентиляция и кондиционирование воздуха) |  |  |  | 4: %; 5: 121; 6: 0.9; 7: 108.9; 12: 760.19 | [28 empty] | НР Сантехнические работы - внутренние (трубопроводы, водопровод, канализация, отопление, газоснабжение, вентиляция и кондиционирование воздуха)
| Пр/774-016.0, Приказ № 774/пр от 11.12.2020 п.16 | СП Сантехнические работы - внутренние (трубопроводы, водопровод, канализация, отопление, газоснабжение, вентиляция и кондиционирование воздуха) |  |  |  | 4: %; 5: 72; 6: 0.85; 7: 61.2; 12: 427.21 | [28 empty] | СП Сантехнические работы - внутренние (трубопроводы, водопровод, канализация, отопление, газоснабжение, вентиляция и кондиционирование воздуха)
|  | Всего по позиции |  |  |  | 10: 286119.4; 12: 1917 | [29 empty] | Всего по позиции
11 | ФСБЦ-19.1.01.09-0207 Применительно Сплит-форма Республика Крым на 3 квартал 2026 года п. 1035.xlsx | Фасонное изделия Отвод из оцинкованной стали 0,5мм в изоляции 300мм х 300мм /400мм х 150мм 90градусов / Изделия фасонные для воздуховодов из оцинкованной стали с шиной и уголками, толщина 0,5-0,55 мм, периметр 1200 мм |  |  |  | м2 | 0.67 | 1 | 0.67 | 897.15 | 1.09 | 977.89 |  | 655.19 | [24 empty] | Фасонное изделия Отвод из оцинкованной стали 0,5мм в изоляции 300мм х 300мм /400мм х 150мм 90градусов / Изделия фасонные для воздуховодов из оцинкованной стали с шиной и уголками, толщина 0,5-0,55 мм, периметр 1200 мм
|  | Всего по позиции |  |  |  | 12: 655.19 | [29 empty] | Всего по позиции
12 | ГЭСН26-01-054-01 Применительно | Обертывание поверхности изоляции рулонными материалами насухо с проклейкой швов |  |  |  | 4: 100 м2; 5: 0.0067; 6: 1; 7: 0.0067 | [24 empty] | Обертывание поверхности изоляции рулонными материалами насухо с проклейкой швов
| 421/пр_2020_прил.10_т.5_п.1.1_гр.3 | Производство ремонтно-строительных работ осуществляется в помещениях эксплуатируемого объекта капитального строительства, эксплуатация которого не прекращена, в том числе для объектов производственного и непроизводственного назначения без остановки рабочего процесса, при этом: в зоне производства ремонтно-строительных работ отсутствуют действующее технологическое или лабораторное оборудование, мебель и иные загромождающие помещения предметы ОЗП=1,2; ЭМ=1,2 к расх.; ЗПМ=1,2; ТЗ=1,2; ТЗМ=1,2 | [37 empty] | Производство ремонтно-строительных работ осуществляется в помещениях эксплуатируемого объекта капитального строительства, эксплуатация которого не прекращена, в том числе для объектов производственного и непроизводственного назначения без остановки рабочего процесса, при этом: в зоне производства ремонтно-строительных работ отсутствуют действующее технологическое или лабораторное оборудование, мебель и иные загромождающие помещения предметы ОЗП=1,2; ЭМ=1,2 к расх.; ЗПМ=1,2; ТЗ=1,2; ТЗМ=1,2
| Приказ от 04.08.2020 № 421/пр п.58б (в ред. пр. № 55/пр от 30.01.2024) | При применении сметных норм, включенных в сборники ГЭСН (ФЕР, ТЕР), аналогичных технологическим процессам в новом строительстве, в том числе по возведению новых конструктивных элементов ОЗП=1,15; ЭМ=1,25 к расх.; ЗПМ=1,25; ТЗ=1,15; ТЗМ=1,25 | [37 empty] | При применении сметных норм, включенных в сборники ГЭСН (ФЕР, ТЕР), аналогичных технологическим процессам в новом строительстве, в том числе по возведению новых конструктивных элементов ОЗП=1,15; ЭМ=1,25 к расх.; ЗПМ=1,25; ТЗ=1,15; ТЗМ=1,25
| 1 | ОТ(ЗТ) |  |  |  | 4: чел.-ч; 7: 0.27738; 12: 145.38 | [26 empty] | ОТ(ЗТ)
| 2 | ЭМ |  |  |  | 12: 3.74 | [26 empty] | ЭМ
|  | ОТм(ЗТм) |  |  |  | 4: чел.-ч; 7: 0.0043215; 12: 2.52 | [26 empty] | ОТм(ЗТм)
| 4 | М |  |  |  | 12: 34.51 | [26 empty] | М
|  | Итого прямые затраты |  |  |  | 12: 186.15 | [27 empty] | Итого прямые затраты
|  | ФОТ |  |  |  | 12: 147.9 | [28 empty] | ФОТ
| Пр/812-020.0-1, Приказ № 812/пр от 21.12.2020 п.25 | НР Теплоизоляционные работы |  |  |  | 4: %; 5: 97; 6: 0.9; 7: 87.3; 12: 129.12 | [28 empty] | НР Теплоизоляционные работы
| Пр/774-020.0, Приказ № 774/пр от 11.12.2020 п.16 | СП Теплоизоляционные работы |  |  |  | 4: %; 5: 55; 6: 0.85; 7: 46.75; 12: 69.14 | [28 empty] | СП Теплоизоляционные работы
|  | Всего по позиции |  |  |  | 10: 57374.63; 12: 384.41 | [29 empty] | Всего по позиции
13 | ТЦ_12.1.02.15_77_7720413734_10.03.2026_02_1.1 КА п.1.1 | Рулон K-FLEX 13x1000-14 ST AD самоклеящийся (14 п.м) |  |  |  | м2 | 0.7705 | 1 | 0.7705 |  |  | 1464.31 |  | 1128.25 | [24 empty] | Рулон K-FLEX 13x1000-14 ST AD самоклеящийся (14 п.м)
|  | Всего по позиции |  |  |  | 12: 1128.25 | [29 empty] | Всего по позиции
14 | ГЭСН20-01-001-03 | Прокладка воздуховодов из листовой оцинкованной стали и алюминия класса Н (нормальные) толщиной: 0,5 мм, периметром свыше 600 до 1000 мм |  |  |  | 4: 100 м2; 5: 0.0201; 6: 1; 7: 0.0201 | [24 empty] | Прокладка воздуховодов из листовой оцинкованной стали и алюминия класса Н (нормальные) толщиной: 0,5 мм, периметром свыше 600 до 1000 мм
| 421/пр_2020_прил.10_т.5_п.1.1_гр.3 | Производство ремонтно-строительных работ осуществляется в помещениях эксплуатируемого объекта капитального строительства, эксплуатация которого не прекращена, в том числе для объектов производственного и непроизводственного назначения без остановки рабочего процесса, при этом: в зоне производства ремонтно-строительных работ отсутствуют действующее технологическое или лабораторное оборудование, мебель и иные загромождающие помещения предметы ОЗП=1,2; ЭМ=1,2 к расх.; ЗПМ=1,2; ТЗ=1,2; ТЗМ=1,2 | [37 empty] | Производство ремонтно-строительных работ осуществляется в помещениях эксплуатируемого объекта капитального строительства, эксплуатация которого не прекращена, в том числе для объектов производственного и непроизводственного назначения без остановки рабочего процесса, при этом: в зоне производства ремонтно-строительных работ отсутствуют действующее технологическое или лабораторное оборудование, мебель и иные загромождающие помещения предметы ОЗП=1,2; ЭМ=1,2 к расх.; ЗПМ=1,2; ТЗ=1,2; ТЗМ=1,2
| Приказ от 04.08.2020 № 421/пр п.58б (в ред. пр. № 55/пр от 30.01.2024) | При применении сметных норм, включенных в сборники ГЭСН (ФЕР, ТЕР), аналогичных технологическим процессам в новом строительстве, в том числе по возведению новых конструктивных элементов ОЗП=1,15; ЭМ=1,25 к расх.; ЗПМ=1,25; ТЗ=1,15; ТЗМ=1,25 | [37 empty] | При применении сметных норм, включенных в сборники ГЭСН (ФЕР, ТЕР), аналогичных технологическим процессам в новом строительстве, в том числе по возведению новых конструктивных элементов ОЗП=1,15; ЭМ=1,25 к расх.; ЗПМ=1,25; ТЗ=1,15; ТЗМ=1,25
| 1 | ОТ(ЗТ) |  |  |  | 4: чел.-ч; 7: 3.9111; 12: 2075.36 | [26 empty] | ОТ(ЗТ)
| 2 | ЭМ |  |  |  | 12: 35.14 | [26 empty] | ЭМ
|  | ОТм(ЗТм) |  |  |  | 4: чел.-ч; 7: 0.028341; 12: 18.81 | [26 empty] | ОТм(ЗТм)
| 4 | М |  |  |  | 12: 59.54 | [26 empty] | М
|  | Итого прямые затраты |  |  |  | 12: 2188.85 | [27 empty] | Итого прямые затраты
|  | ФОТ |  |  |  | 12: 2094.17 | [28 empty] | ФОТ
| Пр/812-016.0-1, Приказ № 812/пр от 21.12.2020 п.25 | НР Сантехнические работы - внутренние (трубопроводы, водопровод, канализация, отопление, газоснабжение, вентиляция и кондиционирование воздуха) |  |  |  | 4: %; 5: 121; 6: 0.9; 7: 108.9; 12: 2280.55 | [28 empty] | НР Сантехнические работы - внутренние (трубопроводы, водопровод, канализация, отопление, газоснабжение, вентиляция и кондиционирование воздуха)
| Пр/774-016.0, Приказ № 774/пр от 11.12.2020 п.16 | СП Сантехнические работы - внутренние (трубопроводы, водопровод, канализация, отопление, газоснабжение, вентиляция и кондиционирование воздуха) |  |  |  | 4: %; 5: 72; 6: 0.85; 7: 61.2; 12: 1281.63 | [28 empty] | СП Сантехнические работы - внутренние (трубопроводы, водопровод, канализация, отопление, газоснабжение, вентиляция и кондиционирование воздуха)
|  | Всего по позиции |  |  |  | 10: 286120.9; 12: 5751.03 | [29 empty] | Всего по позиции
15 | ФСБЦ-19.1.01.09-0206 Применительно Сплит-форма Республика Крым на 3 квартал 2026 года п. 1035.xlsx | Фасонное изделия Отвод из оцинкованной стали 0,5мм в изоляции 400мм х 150мм 90градусов / Изделия фасонные для воздуховодов из оцинкованной стали с шиной и уголками, толщина 0,5-0,55 мм, периметр 1100 мм |  |  |  | м2 | 2.01 | 1 | 2.01 | 897.15 | 1.09 | 977.89 |  | 1965.56 | [24 empty] | Фасонное изделия Отвод из оцинкованной стали 0,5мм в изоляции 400мм х 150мм 90градусов / Изделия фасонные для воздуховодов из оцинкованной стали с шиной и уголками, толщина 0,5-0,55 мм, периметр 1100 мм
|  | Всего по позиции |  |  |  | 12: 1965.56 | [29 empty] | Всего по позиции
16 | ГЭСН26-01-054-01 Применительно | Обертывание поверхности изоляции рулонными материалами насухо с проклейкой швов |  |  |  | 4: 100 м2; 5: 0.0201; 6: 1; 7: 0.0201 | [24 empty] | Обертывание поверхности изоляции рулонными материалами насухо с проклейкой швов
| 421/пр_2020_прил.10_т.5_п.1.1_гр.3 | Производство ремонтно-строительных работ осуществляется в помещениях эксплуатируемого объекта капитального строительства, эксплуатация которого не прекращена, в том числе для объектов производственного и непроизводственного назначения без остановки рабочего процесса, при этом: в зоне производства ремонтно-строительных работ отсутствуют действующее технологическое или лабораторное оборудование, мебель и иные загромождающие помещения предметы ОЗП=1,2; ЭМ=1,2 к расх.; ЗПМ=1,2; ТЗ=1,2; ТЗМ=1,2 | [37 empty] | Производство ремонтно-строительных работ осуществляется в помещениях эксплуатируемого объекта капитального строительства, эксплуатация которого не прекращена, в том числе для объектов производственного и непроизводственного назначения без остановки рабочего процесса, при этом: в зоне производства ремонтно-строительных работ отсутствуют действующее технологическое или лабораторное оборудование, мебель и иные загромождающие помещения предметы ОЗП=1,2; ЭМ=1,2 к расх.; ЗПМ=1,2; ТЗ=1,2; ТЗМ=1,2
| Приказ от 04.08.2020 № 421/пр п.58б (в ред. пр. № 55/пр от 30.01.2024) | При применении сметных норм, включенных в сборники ГЭСН (ФЕР, ТЕР), аналогичных технологическим процессам в новом строительстве, в том числе по возведению новых конструктивных элементов ОЗП=1,15; ЭМ=1,25 к расх.; ЗПМ=1,25; ТЗ=1,15; ТЗМ=1,25 | [37 empty] | При применении сметных норм, включенных в сборники ГЭСН (ФЕР, ТЕР), аналогичных технологическим процессам в новом строительстве, в том числе по возведению новых конструктивных элементов ОЗП=1,15; ЭМ=1,25 к расх.; ЗПМ=1,25; ТЗ=1,15; ТЗМ=1,25
| 1 | ОТ(ЗТ) |  |  |  | 4: чел.-ч; 7: 0.83214; 12: 436.13 | [26 empty] | ОТ(ЗТ)
| 2 | ЭМ |  |  |  | 12: 11.23 | [26 empty] | ЭМ
|  | ОТм(ЗТм) |  |  |  | 4: чел.-ч; 7: 0.012965; 12: 7.56 | [26 empty] | ОТм(ЗТм)
| 4 | М |  |  |  | 12: 103.55 | [26 empty] | М
|  | Итого прямые затраты |  |  |  | 12: 558.47 | [27 empty] | Итого прямые затраты
|  | ФОТ |  |  |  | 12: 443.69 | [28 empty] | ФОТ
| Пр/812-020.0-1, Приказ № 812/пр от 21.12.2020 п.25 | НР Теплоизоляционные работы |  |  |  | 4: %; 5: 97; 6: 0.9; 7: 87.3; 12: 387.34 | [28 empty] | НР Теплоизоляционные работы
| Пр/774-020.0, Приказ № 774/пр от 11.12.2020 п.16 | СП Теплоизоляционные работы |  |  |  | 4: %; 5: 55; 6: 0.85; 7: 46.75; 12: 207.43 | [28 empty] | СП Теплоизоляционные работы
|  | Всего по позиции |  |  |  | 10: 57375.12; 12: 1153.24 | [29 empty] | Всего по позиции
17 | ТЦ_12.1.02.15_77_7720413734_10.03.2026_02_1.1 КА п.1.1 | Рулон K-FLEX 13x1000-14 ST AD самоклеящийся (14 п.м) |  |  |  | м2 | 2.3115 | 1 | 2.3115 |  |  | 1464.31 |  | 3384.75 | [24 empty] | Рулон K-FLEX 13x1000-14 ST AD самоклеящийся (14 п.м)
|  | Всего по позиции |  |  |  | 12: 3384.75 | [29 empty] | Всего по позиции
18 | ГЭСН20-01-001-03 Применительно | Прокладка воздуховодов из листовой оцинкованной стали и алюминия класса Н (нормальные) толщиной: 0,5 мм, периметром свыше 600 до 1000 мм |  |  |  | 4: 100 м2; 5: 0.33; 6: 1; 7: 0.33 | [24 empty] | Прокладка воздуховодов из листовой оцинкованной стали и алюминия класса Н (нормальные) толщиной: 0,5 мм, периметром свыше 600 до 1000 мм
| 421/пр_2020_прил.10_т.5_п.1.1_гр.3 | Производство ремонтно-строительных работ осуществляется в помещениях эксплуатируемого объекта капитального строительства, эксплуатация которого не прекращена, в том числе для объектов производственного и непроизводственного назначения без остановки рабочего процесса, при этом: в зоне производства ремонтно-строительных работ отсутствуют действующее технологическое или лабораторное оборудование, мебель и иные загромождающие помещения предметы ОЗП=1,2; ЭМ=1,2 к расх.; ЗПМ=1,2; ТЗ=1,2; ТЗМ=1,2 | [37 empty] | Производство ремонтно-строительных работ осуществляется в помещениях эксплуатируемого объекта капитального строительства, эксплуатация которого не прекращена, в том числе для объектов производственного и непроизводственного назначения без остановки рабочего процесса, при этом: в зоне производства ремонтно-строительных работ отсутствуют действующее технологическое или лабораторное оборудование, мебель и иные загромождающие помещения предметы ОЗП=1,2; ЭМ=1,2 к расх.; ЗПМ=1,2; ТЗ=1,2; ТЗМ=1,2
| Приказ от 04.08.2020 № 421/пр п.58б (в ред. пр. № 55/пр от 30.01.2024) | При применении сметных норм, включенных в сборники ГЭСН (ФЕР, ТЕР), аналогичных технологическим процессам в новом строительстве, в том числе по возведению новых конструктивных элементов ОЗП=1,15; ЭМ=1,25 к расх.; ЗПМ=1,25; ТЗ=1,15; ТЗМ=1,25 | [37 empty] | При применении сметных норм, включенных в сборники ГЭСН (ФЕР, ТЕР), аналогичных технологическим процессам в новом строительстве, в том числе по возведению новых конструктивных элементов ОЗП=1,15; ЭМ=1,25 к расх.; ЗПМ=1,25; ТЗ=1,15; ТЗМ=1,25
| 1 | ОТ(ЗТ) |  |  |  | 4: чел.-ч; 7: 64.2114; 12: 34073.14 | [26 empty] | ОТ(ЗТ)
| 2 | ЭМ |  |  |  | 12: 576.75 | [26 empty] | ЭМ
|  | ОТм(ЗТм) |  |  |  | 4: чел.-ч; 7: 0.4653; 12: 308.83 | [26 empty] | ОТм(ЗТм)
| 4 | М |  |  |  | 12: 977.51 | [26 empty] | М
|  | Итого прямые затраты |  |  |  | 12: 35936.23 | [27 empty] | Итого прямые затраты
|  | ФОТ |  |  |  | 12: 34381.97 | [28 empty] | ФОТ
| Пр/812-016.0-1, Приказ № 812/пр от 21.12.2020 п.25 | НР Сантехнические работы - внутренние (трубопроводы, водопровод, канализация, отопление, газоснабжение, вентиляция и кондиционирование воздуха) |  |  |  | 4: %; 5: 121; 6: 0.9; 7: 108.9; 12: 37441.97 | [28 empty] | НР Сантехнические работы - внутренние (трубопроводы, водопровод, канализация, отопление, газоснабжение, вентиляция и кондиционирование воздуха)
| Пр/774-016.0, Приказ № 774/пр от 11.12.2020 п.16 | СП Сантехнические работы - внутренние (трубопроводы, водопровод, канализация, отопление, газоснабжение, вентиляция и кондиционирование воздуха) |  |  |  | 4: %; 5: 72; 6: 0.85; 7: 61.2; 12: 21041.77 | [28 empty] | СП Сантехнические работы - внутренние (трубопроводы, водопровод, канализация, отопление, газоснабжение, вентиляция и кондиционирование воздуха)
|  | Всего по позиции |  |  |  | 10: 286121.12; 12: 94419.97 | [29 empty] | Всего по позиции
19 | ТЦ_19.1.01.02_48_4824001190_10.03.2026_02_2.1 КА п.2.1 | Воздуховоды оцинкованные прямоугольные 150х400 |  |  |  | м2 | 33 | 1 | 33 |  |  | 750.93 |  | 24780.69 | [24 empty] | Воздуховоды оцинкованные прямоугольные 150х400
|  | Всего по позиции |  |  |  | 12: 24780.69 | [29 empty] | Всего по позиции
20 | ГЭСН26-01-054-01 Применительно | Обертывание поверхности изоляции рулонными материалами насухо с проклейкой швов |  |  |  | 4: 100 м2; 5: 0.33; 6: 1; 7: 0.33 | [24 empty] | Обертывание поверхности изоляции рулонными материалами насухо с проклейкой швов
| 421/пр_2020_прил.10_т.5_п.1.1_гр.3 | Производство ремонтно-строительных работ осуществляется в помещениях эксплуатируемого объекта капитального строительства, эксплуатация которого не прекращена, в том числе для объектов производственного и непроизводственного назначения без остановки рабочего процесса, при этом: в зоне производства ремонтно-строительных работ отсутствуют действующее технологическое или лабораторное оборудование, мебель и иные загромождающие помещения предметы ОЗП=1,2; ЭМ=1,2 к расх.; ЗПМ=1,2; ТЗ=1,2; ТЗМ=1,2 | [37 empty] | Производство ремонтно-строительных работ осуществляется в помещениях эксплуатируемого объекта капитального строительства, эксплуатация которого не прекращена, в том числе для объектов производственного и непроизводственного назначения без остановки рабочего процесса, при этом: в зоне производства ремонтно-строительных работ отсутствуют действующее технологическое или лабораторное оборудование, мебель и иные загромождающие помещения предметы ОЗП=1,2; ЭМ=1,2 к расх.; ЗПМ=1,2; ТЗ=1,2; ТЗМ=1,2
| Приказ от 04.08.2020 № 421/пр п.58б (в ред. пр. № 55/пр от 30.01.2024) | При применении сметных норм, включенных в сборники ГЭСН (ФЕР, ТЕР), аналогичных технологическим процессам в новом строительстве, в том числе по возведению новых конструктивных элементов ОЗП=1,15; ЭМ=1,25 к расх.; ЗПМ=1,25; ТЗ=1,15; ТЗМ=1,25 | [37 empty] | При применении сметных норм, включенных в сборники ГЭСН (ФЕР, ТЕР), аналогичных технологическим процессам в новом строительстве, в том числе по возведению новых конструктивных элементов ОЗП=1,15; ЭМ=1,25 к расх.; ЗПМ=1,25; ТЗ=1,15; ТЗМ=1,25
| 1 | ОТ(ЗТ) |  |  |  | 4: чел.-ч; 7: 13.662; 12: 7160.39 | [26 empty] | ОТ(ЗТ)
| 2 | ЭМ |  |  |  | 12: 184.33 | [26 empty] | ЭМ
|  | ОТм(ЗТм) |  |  |  | 4: чел.-ч; 7: 0.21285; 12: 124.06 | [26 empty] | ОТм(ЗТм)
| 4 | М |  |  |  | 12: 1700.07 | [26 empty] | М
|  | Итого прямые затраты |  |  |  | 12: 9168.85 | [27 empty] | Итого прямые затраты
|  | ФОТ |  |  |  | 12: 7284.45 | [28 empty] | ФОТ
| Пр/812-020.0-1, Приказ № 812/пр от 21.12.2020 п.25 | НР Теплоизоляционные работы |  |  |  | 4: %; 5: 97; 6: 0.9; 7: 87.3; 12: 6359.32 | [28 empty] | НР Теплоизоляционные работы
| Пр/774-020.0, Приказ № 774/пр от 11.12.2020 п.16 | СП Теплоизоляционные работы |  |  |  | 4: %; 5: 55; 6: 0.85; 7: 46.75; 12: 3405.48 | [28 empty] | СП Теплоизоляционные работы
|  | Всего по позиции |  |  |  | 10: 57374.7; 12: 18933.65 | [29 empty] | Всего по позиции
21 | ТЦ_12.1.02.15_77_7720413734_10.03.2026_02_1.1 КА п.1.1 | Рулон K-FLEX 13x1000-14 ST AD самоклеящийся (14 п.м) |  |  |  | м2 | 37.95 | 1 | 37.95 |  |  | 1464.31 |  | 55570.56 | [24 empty] | Рулон K-FLEX 13x1000-14 ST AD самоклеящийся (14 п.м)
|  | Всего по позиции |  |  |  | 12: 55570.56 | [29 empty] | Всего по позиции
22 | ГЭСН20-01-001-03 Применительно | Прокладка воздуховодов из листовой оцинкованной стали и алюминия класса Н (нормальные) толщиной: 0,5 мм, периметром свыше 600 до 1000 мм |  |  |  | 4: 100 м2; 5: 0.11; 6: 1; 7: 0.11 | [24 empty] | Прокладка воздуховодов из листовой оцинкованной стали и алюминия класса Н (нормальные) толщиной: 0,5 мм, периметром свыше 600 до 1000 мм
| 421/пр_2020_прил.10_т.5_п.1.1_гр.3 | Производство ремонтно-строительных работ осуществляется в помещениях эксплуатируемого объекта капитального строительства, эксплуатация которого не прекращена, в том числе для объектов производственного и непроизводственного назначения без остановки рабочего процесса, при этом: в зоне производства ремонтно-строительных работ отсутствуют действующее технологическое или лабораторное оборудование, мебель и иные загромождающие помещения предметы ОЗП=1,2; ЭМ=1,2 к расх.; ЗПМ=1,2; ТЗ=1,2; ТЗМ=1,2 | [37 empty] | Производство ремонтно-строительных работ осуществляется в помещениях эксплуатируемого объекта капитального строительства, эксплуатация которого не прекращена, в том числе для объектов производственного и непроизводственного назначения без остановки рабочего процесса, при этом: в зоне производства ремонтно-строительных работ отсутствуют действующее технологическое или лабораторное оборудование, мебель и иные загромождающие помещения предметы ОЗП=1,2; ЭМ=1,2 к расх.; ЗПМ=1,2; ТЗ=1,2; ТЗМ=1,2
| Приказ от 04.08.2020 № 421/пр п.58б (в ред. пр. № 55/пр от 30.01.2024) | При применении сметных норм, включенных в сборники ГЭСН (ФЕР, ТЕР), аналогичных технологическим процессам в новом строительстве, в том числе по возведению новых конструктивных элементов ОЗП=1,15; ЭМ=1,25 к расх.; ЗПМ=1,25; ТЗ=1,15; ТЗМ=1,25 | [37 empty] | При применении сметных норм, включенных в сборники ГЭСН (ФЕР, ТЕР), аналогичных технологическим процессам в новом строительстве, в том числе по возведению новых конструктивных элементов ОЗП=1,15; ЭМ=1,25 к расх.; ЗПМ=1,25; ТЗ=1,15; ТЗМ=1,25
| 1 | ОТ(ЗТ) |  |  |  | 4: чел.-ч; 7: 21.4038; 12: 11357.71 | [26 empty] | ОТ(ЗТ)
| 2 | ЭМ |  |  |  | 12: 192.25 | [26 empty] | ЭМ
|  | ОТм(ЗТм) |  |  |  | 4: чел.-ч; 7: 0.1551; 12: 102.94 | [26 empty] | ОТм(ЗТм)
| 4 | М |  |  |  | 12: 325.84 | [26 empty] | М
|  | Итого прямые затраты |  |  |  | 12: 11978.74 | [27 empty] | Итого прямые затраты
|  | ФОТ |  |  |  | 12: 11460.65 | [28 empty] | ФОТ
| Пр/812-016.0-1, Приказ № 812/пр от 21.12.2020 п.25 | НР Сантехнические работы - внутренние (трубопроводы, водопровод, канализация, отопление, газоснабжение, вентиляция и кондиционирование воздуха) |  |  |  | 4: %; 5: 121; 6: 0.9; 7: 108.9; 12: 12480.65 | [28 empty] | НР Сантехнические работы - внутренние (трубопроводы, водопровод, канализация, отопление, газоснабжение, вентиляция и кондиционирование воздуха)
| Пр/774-016.0, Приказ № 774/пр от 11.12.2020 п.16 | СП Сантехнические работы - внутренние (трубопроводы, водопровод, канализация, отопление, газоснабжение, вентиляция и кондиционирование воздуха) |  |  |  | 4: %; 5: 72; 6: 0.85; 7: 61.2; 12: 7013.92 | [28 empty] | СП Сантехнические работы - внутренние (трубопроводы, водопровод, канализация, отопление, газоснабжение, вентиляция и кондиционирование воздуха)
|  | Всего по позиции |  |  |  | 10: 286121; 12: 31473.31 | [29 empty] | Всего по позиции
23 | ТЦ_19.2.03.01_77_7724392411_10.03.2026_02_3.1 КА п.3.1 | ВПО 350х200 L-1000 на шине воздуховод прямоугольный оцинкованный |  |  |  | м2 | 11 | 1 | 11 |  |  | 1178.09 |  | 12958.99 | [24 empty] | ВПО 350х200 L-1000 на шине воздуховод прямоугольный оцинкованный
|  | Всего по позиции |  |  |  | 12: 12958.99 | [29 empty] | Всего по позиции
24 | ГЭСН26-01-054-01 Применительно | Обертывание поверхности изоляции рулонными материалами насухо с проклейкой швов |  |  |  | 4: 100 м2; 5: 0.11; 6: 1; 7: 0.11 | [24 empty] | Обертывание поверхности изоляции рулонными материалами насухо с проклейкой швов
| 421/пр_2020_прил.10_т.5_п.1.1_гр.3 | Производство ремонтно-строительных работ осуществляется в помещениях эксплуатируемого объекта капитального строительства, эксплуатация которого не прекращена, в том числе для объектов производственного и непроизводственного назначения без остановки рабочего процесса, при этом: в зоне производства ремонтно-строительных работ отсутствуют действующее технологическое или лабораторное оборудование, мебель и иные загромождающие помещения предметы ОЗП=1,2; ЭМ=1,2 к расх.; ЗПМ=1,2; ТЗ=1,2; ТЗМ=1,2 | [37 empty] | Производство ремонтно-строительных работ осуществляется в помещениях эксплуатируемого объекта капитального строительства, эксплуатация которого не прекращена, в том числе для объектов производственного и непроизводственного назначения без остановки рабочего процесса, при этом: в зоне производства ремонтно-строительных работ отсутствуют действующее технологическое или лабораторное оборудование, мебель и иные загромождающие помещения предметы ОЗП=1,2; ЭМ=1,2 к расх.; ЗПМ=1,2; ТЗ=1,2; ТЗМ=1,2
| Приказ от 04.08.2020 № 421/пр п.58б (в ред. пр. № 55/пр от 30.01.2024) | При применении сметных норм, включенных в сборники ГЭСН (ФЕР, ТЕР), аналогичных технологическим процессам в новом строительстве, в том числе по возведению новых конструктивных элементов ОЗП=1,15; ЭМ=1,25 к расх.; ЗПМ=1,25; ТЗ=1,15; ТЗМ=1,25 | [37 empty] | При применении сметных норм, включенных в сборники ГЭСН (ФЕР, ТЕР), аналогичных технологическим процессам в новом строительстве, в том числе по возведению новых конструктивных элементов ОЗП=1,15; ЭМ=1,25 к расх.; ЗПМ=1,25; ТЗ=1,15; ТЗМ=1,25
| 1 | ОТ(ЗТ) |  |  |  | 4: чел.-ч; 7: 4.554; 12: 2386.8 | [26 empty] | ОТ(ЗТ)
| 2 | ЭМ |  |  |  | 12: 61.45 | [26 empty] | ЭМ
|  | ОТм(ЗТм) |  |  |  | 4: чел.-ч; 7: 0.07095; 12: 41.35 | [26 empty] | ОТм(ЗТм)
| 4 | М |  |  |  | 12: 566.69 | [26 empty] | М
|  | Итого прямые затраты |  |  |  | 12: 3056.29 | [27 empty] | Итого прямые затраты
|  | ФОТ |  |  |  | 12: 2428.15 | [28 empty] | ФОТ
| Пр/812-020.0-1, Приказ № 812/пр от 21.12.2020 п.25 | НР Теплоизоляционные работы |  |  |  | 4: %; 5: 97; 6: 0.9; 7: 87.3; 12: 2119.77 | [28 empty] | НР Теплоизоляционные работы
| Пр/774-020.0, Приказ № 774/пр от 11.12.2020 п.16 | СП Теплоизоляционные работы |  |  |  | 4: %; 5: 55; 6: 0.85; 7: 46.75; 12: 1135.16 | [28 empty] | СП Теплоизоляционные работы
|  | Всего по позиции |  |  |  | 10: 57374.73; 12: 6311.22 | [29 empty] | Всего по позиции
25 | ТЦ_12.1.02.15_77_7720413734_10.03.2026_02_1.1 КА п.1.1 | Рулон K-FLEX 13x1000-14 ST AD самоклеящийся (14 п.м) |  |  |  | м2 | 12.65 | 1 | 12.65 |  |  | 1464.31 |  | 18523.52 | [24 empty] | Рулон K-FLEX 13x1000-14 ST AD самоклеящийся (14 п.м)
|  | Всего по позиции |  |  |  | 12: 18523.52 | [29 empty] | Всего по позиции
26 | ГЭСН20-01-001-03 | Прокладка воздуховодов из листовой оцинкованной стали и алюминия класса Н (нормальные) толщиной: 0,5 мм, периметром свыше 600 до 1000 мм |  |  |  | 4: 100 м2; 5: 0.112; 6: 1; 7: 0.112 | [24 empty] | Прокладка воздуховодов из листовой оцинкованной стали и алюминия класса Н (нормальные) толщиной: 0,5 мм, периметром свыше 600 до 1000 мм
| 421/пр_2020_прил.10_т.5_п.1.1_гр.3 | Производство ремонтно-строительных работ осуществляется в помещениях эксплуатируемого объекта капитального строительства, эксплуатация которого не прекращена, в том числе для объектов производственного и непроизводственного назначения без остановки рабочего процесса, при этом: в зоне производства ремонтно-строительных работ отсутствуют действующее технологическое или лабораторное оборудование, мебель и иные загромождающие помещения предметы ОЗП=1,2; ЭМ=1,2 к расх.; ЗПМ=1,2; ТЗ=1,2; ТЗМ=1,2 | [37 empty] | Производство ремонтно-строительных работ осуществляется в помещениях эксплуатируемого объекта капитального строительства, эксплуатация которого не прекращена, в том числе для объектов производственного и непроизводственного назначения без остановки рабочего процесса, при этом: в зоне производства ремонтно-строительных работ отсутствуют действующее технологическое или лабораторное оборудование, мебель и иные загромождающие помещения предметы ОЗП=1,2; ЭМ=1,2 к расх.; ЗПМ=1,2; ТЗ=1,2; ТЗМ=1,2
| Приказ от 04.08.2020 № 421/пр п.58б (в ред. пр. № 55/пр от 30.01.2024) | При применении сметных норм, включенных в сборники ГЭСН (ФЕР, ТЕР), аналогичных технологическим процессам в новом строительстве, в том числе по возведению новых конструктивных элементов ОЗП=1,15; ЭМ=1,25 к расх.; ЗПМ=1,25; ТЗ=1,15; ТЗМ=1,25 | [37 empty] | При применении сметных норм, включенных в сборники ГЭСН (ФЕР, ТЕР), аналогичных технологическим процессам в новом строительстве, в том числе по возведению новых конструктивных элементов ОЗП=1,15; ЭМ=1,25 к расх.; ЗПМ=1,25; ТЗ=1,15; ТЗМ=1,25
| 1 | ОТ(ЗТ) |  |  |  | 4: чел.-ч; 7: 21.793; 12: 11564.22 | [26 empty] | ОТ(ЗТ)
| 2 | ЭМ |  |  |  | 12: 195.75 | [26 empty] | ЭМ
|  | ОТм(ЗТм) |  |  |  | 4: чел.-ч; 7: 0.15792; 12: 104.81 | [26 empty] | ОТм(ЗТм)
| 4 | М |  |  |  | 12: 331.76 | [26 empty] | М
|  | Итого прямые затраты |  |  |  | 12: 12196.54 | [27 empty] | Итого прямые затраты
|  | ФОТ |  |  |  | 12: 11669.03 | [28 empty] | ФОТ
| Пр/812-016.0-1, Приказ № 812/пр от 21.12.2020 п.25 | НР Сантехнические работы - внутренние (трубопроводы, водопровод, канализация, отопление, газоснабжение, вентиляция и кондиционирование воздуха) |  |  |  | 4: %; 5: 121; 6: 0.9; 7: 108.9; 12: 12707.57 | [28 empty] | НР Сантехнические работы - внутренние (трубопроводы, водопровод, канализация, отопление, газоснабжение, вентиляция и кондиционирование воздуха)
| Пр/774-016.0, Приказ № 774/пр от 11.12.2020 п.16 | СП Сантехнические работы - внутренние (трубопроводы, водопровод, канализация, отопление, газоснабжение, вентиляция и кондиционирование воздуха) |  |  |  | 4: %; 5: 72; 6: 0.85; 7: 61.2; 12: 7141.45 | [28 empty] | СП Сантехнические работы - внутренние (трубопроводы, водопровод, канализация, отопление, газоснабжение, вентиляция и кондиционирование воздуха)
|  | Всего по позиции |  |  |  | 10: 286121.07; 12: 32045.56 | [29 empty] | Всего по позиции
27 | ТЦ_19.2.03.01_77_7724392411_10.03.2026_02_4.1 КА п.4.1 | ВПО 300х100 L-1250 на шине воздуховод прямоугольный оцинкованный |  |  |  | м2 | 11.2 | 1 | 11.2 |  |  | 1187.21 |  | 13296.75 | [24 empty] | ВПО 300х100 L-1250 на шине воздуховод прямоугольный оцинкованный
|  | Всего по позиции |  |  |  | 12: 13296.75 | [29 empty] | Всего по позиции
28 | ГЭСН26-01-054-01 Применительно | Обертывание поверхности изоляции рулонными материалами насухо с проклейкой швов |  |  |  | 4: 100 м2; 5: 0.112; 6: 1; 7: 0.112 | [24 empty] | Обертывание поверхности изоляции рулонными материалами насухо с проклейкой швов
| 421/пр_2020_прил.10_т.5_п.1.1_гр.3 | Производство ремонтно-строительных работ осуществляется в помещениях эксплуатируемого объекта капитального строительства, эксплуатация которого не прекращена, в том числе для объектов производственного и непроизводственного назначения без остановки рабочего процесса, при этом: в зоне производства ремонтно-строительных работ отсутствуют действующее технологическое или лабораторное оборудование, мебель и иные загромождающие помещения предметы ОЗП=1,2; ЭМ=1,2 к расх.; ЗПМ=1,2; ТЗ=1,2; ТЗМ=1,2 | [37 empty] | Производство ремонтно-строительных работ осуществляется в помещениях эксплуатируемого объекта капитального строительства, эксплуатация которого не прекращена, в том числе для объектов производственного и непроизводственного назначения без остановки рабочего процесса, при этом: в зоне производства ремонтно-строительных работ отсутствуют действующее технологическое или лабораторное оборудование, мебель и иные загромождающие помещения предметы ОЗП=1,2; ЭМ=1,2 к расх.; ЗПМ=1,2; ТЗ=1,2; ТЗМ=1,2
| Приказ от 04.08.2020 № 421/пр п.58б (в ред. пр. № 55/пр от 30.01.2024) | При применении сметных норм, включенных в сборники ГЭСН (ФЕР, ТЕР), аналогичных технологическим процессам в новом строительстве, в том числе по возведению новых конструктивных элементов ОЗП=1,15; ЭМ=1,25 к расх.; ЗПМ=1,25; ТЗ=1,15; ТЗМ=1,25 | [37 empty] | При применении сметных норм, включенных в сборники ГЭСН (ФЕР, ТЕР), аналогичных технологическим процессам в новом строительстве, в том числе по возведению новых конструктивных элементов ОЗП=1,15; ЭМ=1,25 к расх.; ЗПМ=1,25; ТЗ=1,15; ТЗМ=1,25
| 1 | ОТ(ЗТ) |  |  |  | 4: чел.-ч; 7: 4.6368; 12: 2430.19 | [26 empty] | ОТ(ЗТ)
| 2 | ЭМ |  |  |  | 12: 62.56 | [26 empty] | ЭМ
|  | ОТм(ЗТм) |  |  |  | 4: чел.-ч; 7: 0.07224; 12: 42.1 | [26 empty] | ОТм(ЗТм)
| 4 | М |  |  |  | 12: 576.99 | [26 empty] | М
|  | Итого прямые затраты |  |  |  | 12: 3111.84 | [27 empty] | Итого прямые затраты
|  | ФОТ |  |  |  | 12: 2472.29 | [28 empty] | ФОТ
| Пр/812-020.0-1, Приказ № 812/пр от 21.12.2020 п.25 | НР Теплоизоляционные работы |  |  |  | 4: %; 5: 97; 6: 0.9; 7: 87.3; 12: 2158.31 | [28 empty] | НР Теплоизоляционные работы
| Пр/774-020.0, Приказ № 774/пр от 11.12.2020 п.16 | СП Теплоизоляционные работы |  |  |  | 4: %; 5: 55; 6: 0.85; 7: 46.75; 12: 1155.8 | [28 empty] | СП Теплоизоляционные работы
|  | Всего по позиции |  |  |  | 10: 57374.55; 12: 6425.95 | [29 empty] | Всего по позиции
29 | ТЦ_12.1.02.15_77_7720413734_10.03.2026_02_1.1 КА п.1.1 | Рулон K-FLEX 13x1000-14 ST AD самоклеящийся (14 п.м) |  |  |  | м2 | 12.88 | 1 | 12.88 |  |  | 1464.31 |  | 18860.31 | [24 empty] | Рулон K-FLEX 13x1000-14 ST AD самоклеящийся (14 п.м)
|  | Всего по позиции |  |  |  | 12: 18860.31 | [29 empty] | Всего по позиции
30 | ГЭСН20-01-001-03 Применительно | Прокладка воздуховодов из листовой оцинкованной стали и алюминия класса Н (нормальные) толщиной: 0,5 мм, периметром свыше 600 до 1000 мм |  |  |  | 4: 100 м2; 5: 0.0129; 6: 1; 7: 0.0129 | [24 empty] | Прокладка воздуховодов из листовой оцинкованной стали и алюминия класса Н (нормальные) толщиной: 0,5 мм, периметром свыше 600 до 1000 мм
| 421/пр_2020_прил.10_т.5_п.1.1_гр.3 | Производство ремонтно-строительных работ осуществляется в помещениях эксплуатируемого объекта капитального строительства, эксплуатация которого не прекращена, в том числе для объектов производственного и непроизводственного назначения без остановки рабочего процесса, при этом: в зоне производства ремонтно-строительных работ отсутствуют действующее технологическое или лабораторное оборудование, мебель и иные загромождающие помещения предметы ОЗП=1,2; ЭМ=1,2 к расх.; ЗПМ=1,2; ТЗ=1,2; ТЗМ=1,2 | [37 empty] | Производство ремонтно-строительных работ осуществляется в помещениях эксплуатируемого объекта капитального строительства, эксплуатация которого не прекращена, в том числе для объектов производственного и непроизводственного назначения без остановки рабочего процесса, при этом: в зоне производства ремонтно-строительных работ отсутствуют действующее технологическое или лабораторное оборудование, мебель и иные загромождающие помещения предметы ОЗП=1,2; ЭМ=1,2 к расх.; ЗПМ=1,2; ТЗ=1,2; ТЗМ=1,2
| Приказ от 04.08.2020 № 421/пр п.58б (в ред. пр. № 55/пр от 30.01.2024) | При применении сметных норм, включенных в сборники ГЭСН (ФЕР, ТЕР), аналогичных технологическим процессам в новом строительстве, в том числе по возведению новых конструктивных элементов ОЗП=1,15; ЭМ=1,25 к расх.; ЗПМ=1,25; ТЗ=1,15; ТЗМ=1,25 | [37 empty] | При применении сметных норм, включенных в сборники ГЭСН (ФЕР, ТЕР), аналогичных технологическим процессам в новом строительстве, в том числе по возведению новых конструктивных элементов ОЗП=1,15; ЭМ=1,25 к расх.; ЗПМ=1,25; ТЗ=1,15; ТЗМ=1,25
| 1 | ОТ(ЗТ) |  |  |  | 4: чел.-ч; 7: 2.5101; 12: 1331.95 | [26 empty] | ОТ(ЗТ)
| 2 | ЭМ |  |  |  | 12: 22.55 | [26 empty] | ЭМ
|  | ОТм(ЗТм) |  |  |  | 4: чел.-ч; 7: 0.018189; 12: 12.08 | [26 empty] | ОТм(ЗТм)
| 4 | М |  |  |  | 12: 38.2 | [26 empty] | М
|  | Итого прямые затраты |  |  |  | 12: 1404.78 | [27 empty] | Итого прямые затраты
|  | ФОТ |  |  |  | 12: 1344.03 | [28 empty] | ФОТ
| Пр/812-016.0-1, Приказ № 812/пр от 21.12.2020 п.25 | НР Сантехнические работы - внутренние (трубопроводы, водопровод, канализация, отопление, газоснабжение, вентиляция и кондиционирование воздуха) |  |  |  | 4: %; 5: 121; 6: 0.9; 7: 108.9; 12: 1463.65 | [28 empty] | НР Сантехнические работы - внутренние (трубопроводы, водопровод, канализация, отопление, газоснабжение, вентиляция и кондиционирование воздуха)
| Пр/774-016.0, Приказ № 774/пр от 11.12.2020 п.16 | СП Сантехнические работы - внутренние (трубопроводы, водопровод, канализация, отопление, газоснабжение, вентиляция и кондиционирование воздуха) |  |  |  | 4: %; 5: 72; 6: 0.85; 7: 61.2; 12: 822.55 | [28 empty] | СП Сантехнические работы - внутренние (трубопроводы, водопровод, канализация, отопление, газоснабжение, вентиляция и кондиционирование воздуха)
|  | Всего по позиции |  |  |  | 10: 286122.48; 12: 3690.98 | [29 empty] | Всего по позиции
31 | ТЦ_19.1.01.09_35_3525314877_10.03.2026_02_5.1 КА п.5.1 | Отвод 90 гр 300х100 0,5 |  |  |  | шт | 3 | 1 | 3 |  |  | 1254.1 |  | 3762.3 | [24 empty] | Отвод 90 гр 300х100 0,5
|  | Всего по позиции |  |  |  | 12: 3762.3 | [29 empty] | Всего по позиции
32 | ГЭСН26-01-054-01 | Обертывание поверхности изоляции рулонными материалами насухо с проклейкой швов |  |  |  | 4: 100 м2; 5: 0.0129; 6: 1; 7: 0.0129 | [24 empty] | Обертывание поверхности изоляции рулонными материалами насухо с проклейкой швов
| 421/пр_2020_прил.10_т.5_п.1.1_гр.3 | Производство ремонтно-строительных работ осуществляется в помещениях эксплуатируемого объекта капитального строительства, эксплуатация которого не прекращена, в том числе для объектов производственного и непроизводственного назначения без остановки рабочего процесса, при этом: в зоне производства ремонтно-строительных работ отсутствуют действующее технологическое или лабораторное оборудование, мебель и иные загромождающие помещения предметы ОЗП=1,2; ЭМ=1,2 к расх.; ЗПМ=1,2; ТЗ=1,2; ТЗМ=1,2 | [37 empty] | Производство ремонтно-строительных работ осуществляется в помещениях эксплуатируемого объекта капитального строительства, эксплуатация которого не прекращена, в том числе для объектов производственного и непроизводственного назначения без остановки рабочего процесса, при этом: в зоне производства ремонтно-строительных работ отсутствуют действующее технологическое или лабораторное оборудование, мебель и иные загромождающие помещения предметы ОЗП=1,2; ЭМ=1,2 к расх.; ЗПМ=1,2; ТЗ=1,2; ТЗМ=1,2
| Приказ от 04.08.2020 № 421/пр п.58б (в ред. пр. № 55/пр от 30.01.2024) | При применении сметных норм, включенных в сборники ГЭСН (ФЕР, ТЕР), аналогичных технологическим процессам в новом строительстве, в том числе по возведению новых конструктивных элементов ОЗП=1,15; ЭМ=1,25 к расх.; ЗПМ=1,25; ТЗ=1,15; ТЗМ=1,25 | [37 empty] | При применении сметных норм, включенных в сборники ГЭСН (ФЕР, ТЕР), аналогичных технологическим процессам в новом строительстве, в том числе по возведению новых конструктивных элементов ОЗП=1,15; ЭМ=1,25 к расх.; ЗПМ=1,25; ТЗ=1,15; ТЗМ=1,25
| 1 | ОТ(ЗТ) |  |  |  | 4: чел.-ч; 7: 0.53406; 12: 279.91 | [26 empty] | ОТ(ЗТ)
| 2 | ЭМ |  |  |  | 12: 7.21 | [26 empty] | ЭМ
|  | ОТм(ЗТм) |  |  |  | 4: чел.-ч; 7: 0.0083205; 12: 4.85 | [26 empty] | ОТм(ЗТм)
| 4 | М |  |  |  | 12: 66.46 | [26 empty] | М
|  | Итого прямые затраты |  |  |  | 12: 358.43 | [27 empty] | Итого прямые затраты
|  | ФОТ |  |  |  | 12: 284.76 | [28 empty] | ФОТ
| Пр/812-020.0-1, Приказ № 812/пр от 21.12.2020 п.25 | НР Теплоизоляционные работы |  |  |  | 4: %; 5: 97; 6: 0.9; 7: 87.3; 12: 248.6 | [28 empty] | НР Теплоизоляционные работы
| Пр/774-020.0, Приказ № 774/пр от 11.12.2020 п.16 | СП Теплоизоляционные работы |  |  |  | 4: %; 5: 55; 6: 0.85; 7: 46.75; 12: 133.13 | [28 empty] | СП Теплоизоляционные работы
|  | Всего по позиции |  |  |  | 10: 57376.74; 12: 740.16 | [29 empty] | Всего по позиции
33 | ТЦ_12.1.02.15_77_7720413734_10.03.2026_02_1.1 КА п.1.1 | Рулон K-FLEX 13x1000-14 ST AD самоклеящийся (14 п.м) |  |  |  | м2 | 1.4835 | 1 | 1.4835 |  |  | 1464.31 |  | 2172.3 | [24 empty] | Рулон K-FLEX 13x1000-14 ST AD самоклеящийся (14 п.м)
|  | Всего по позиции |  |  |  | 12: 2172.3 | [29 empty] | Всего по позиции
34 | ГЭСН20-01-001-03 Применительно | Прокладка воздуховодов из листовой оцинкованной стали и алюминия класса Н (нормальные) толщиной: 0,5 мм, периметром свыше 600 до 1000 мм |  |  |  | 4: 100 м2; 5: 0.0053; 6: 1; 7: 0.0053 | [24 empty] | Прокладка воздуховодов из листовой оцинкованной стали и алюминия класса Н (нормальные) толщиной: 0,5 мм, периметром свыше 600 до 1000 мм
| 421/пр_2020_прил.10_т.5_п.1.1_гр.3 | Производство ремонтно-строительных работ осуществляется в помещениях эксплуатируемого объекта капитального строительства, эксплуатация которого не прекращена, в том числе для объектов производственного и непроизводственного назначения без остановки рабочего процесса, при этом: в зоне производства ремонтно-строительных работ отсутствуют действующее технологическое или лабораторное оборудование, мебель и иные загромождающие помещения предметы ОЗП=1,2; ЭМ=1,2 к расх.; ЗПМ=1,2; ТЗ=1,2; ТЗМ=1,2 | [37 empty] | Производство ремонтно-строительных работ осуществляется в помещениях эксплуатируемого объекта капитального строительства, эксплуатация которого не прекращена, в том числе для объектов производственного и непроизводственного назначения без остановки рабочего процесса, при этом: в зоне производства ремонтно-строительных работ отсутствуют действующее технологическое или лабораторное оборудование, мебель и иные загромождающие помещения предметы ОЗП=1,2; ЭМ=1,2 к расх.; ЗПМ=1,2; ТЗ=1,2; ТЗМ=1,2
| Приказ от 04.08.2020 № 421/пр п.58б (в ред. пр. № 55/пр от 30.01.2024) | При применении сметных норм, включенных в сборники ГЭСН (ФЕР, ТЕР), аналогичных технологическим процессам в новом строительстве, в том числе по возведению новых конструктивных элементов ОЗП=1,15; ЭМ=1,25 к расх.; ЗПМ=1,25; ТЗ=1,15; ТЗМ=1,25 | [37 empty] | При применении сметных норм, включенных в сборники ГЭСН (ФЕР, ТЕР), аналогичных технологическим процессам в новом строительстве, в том числе по возведению новых конструктивных элементов ОЗП=1,15; ЭМ=1,25 к расх.; ЗПМ=1,25; ТЗ=1,15; ТЗМ=1,25
| 1 | ОТ(ЗТ) |  |  |  | 4: чел.-ч; 7: 1.0313; 12: 547.24 | [26 empty] | ОТ(ЗТ)
| 2 | ЭМ |  |  |  | 12: 9.26 | [26 empty] | ЭМ
|  | ОТм(ЗТм) |  |  |  | 4: чел.-ч; 7: 0.007473; 12: 4.96 | [26 empty] | ОТм(ЗТм)
| 4 | М |  |  |  | 12: 15.71 | [26 empty] | М
|  | Итого прямые затраты |  |  |  | 12: 577.17 | [27 empty] | Итого прямые затраты
|  | ФОТ |  |  |  | 12: 552.2 | [28 empty] | ФОТ
| Пр/812-016.0-1, Приказ № 812/пр от 21.12.2020 п.25 | НР Сантехнические работы - внутренние (трубопроводы, водопровод, канализация, отопление, газоснабжение, вентиляция и кондиционирование воздуха) |  |  |  | 4: %; 5: 121; 6: 0.9; 7: 108.9; 12: 601.35 | [28 empty] | НР Сантехнические работы - внутренние (трубопроводы, водопровод, канализация, отопление, газоснабжение, вентиляция и кондиционирование воздуха)
| Пр/774-016.0, Приказ № 774/пр от 11.12.2020 п.16 | СП Сантехнические работы - внутренние (трубопроводы, водопровод, канализация, отопление, газоснабжение, вентиляция и кондиционирование воздуха) |  |  |  | 4: %; 5: 72; 6: 0.85; 7: 61.2; 12: 337.95 | [28 empty] | СП Сантехнические работы - внутренние (трубопроводы, водопровод, канализация, отопление, газоснабжение, вентиляция и кондиционирование воздуха)
|  | Всего по позиции |  |  |  | 10: 286126.42; 12: 1516.47 | [29 empty] | Всего по позиции
35 | ФСБЦ-19.1.01.09-0206 Применительно Сплит-форма Республика Крым на 3 квартал 2026 года п. 1035.xlsx | Фасонное изделия Тройник из оцинкованной стали 0,5мм в изоляции (плавный поворот) 350мм х 200мм х 400мм / 300мм х 100мм х 150мм (1шт)/ Изделия фасонные для воздуховодов из оцинкованной стали с шиной и уголками, толщина 0,5-0,55 мм, периметр 1100 мм |  |  |  | м2 | 0.53 | 1 | 0.53 | 897.15 | 1.09 | 977.89 |  | 518.28 | [24 empty] | Фасонное изделия Тройник из оцинкованной стали 0,5мм в изоляции (плавный поворот) 350мм х 200мм х 400мм / 300мм х 100мм х 150мм (1шт)/ Изделия фасонные для воздуховодов из оцинкованной стали с шиной и уголками, толщина 0,5-0,55 мм, периметр 1100 мм
|  | Всего по позиции |  |  |  | 12: 518.28 | [29 empty] | Всего по позиции
36 | ГЭСН26-01-054-01 Применительно | Обертывание поверхности изоляции рулонными материалами насухо с проклейкой швов |  |  |  | 4: 100 м2; 5: 0.0053; 6: 1; 7: 0.0053 | [24 empty] | Обертывание поверхности изоляции рулонными материалами насухо с проклейкой швов
| 421/пр_2020_прил.10_т.5_п.1.1_гр.3 | Производство ремонтно-строительных работ осуществляется в помещениях эксплуатируемого объекта капитального строительства, эксплуатация которого не прекращена, в том числе для объектов производственного и непроизводственного назначения без остановки рабочего процесса, при этом: в зоне производства ремонтно-строительных работ отсутствуют действующее технологическое или лабораторное оборудование, мебель и иные загромождающие помещения предметы ОЗП=1,2; ЭМ=1,2 к расх.; ЗПМ=1,2; ТЗ=1,2; ТЗМ=1,2 | [37 empty] | Производство ремонтно-строительных работ осуществляется в помещениях эксплуатируемого объекта капитального строительства, эксплуатация которого не прекращена, в том числе для объектов производственного и непроизводственного назначения без остановки рабочего процесса, при этом: в зоне производства ремонтно-строительных работ отсутствуют действующее технологическое или лабораторное оборудование, мебель и иные загромождающие помещения предметы ОЗП=1,2; ЭМ=1,2 к расх.; ЗПМ=1,2; ТЗ=1,2; ТЗМ=1,2
| Приказ от 04.08.2020 № 421/пр п.58б (в ред. пр. № 55/пр от 30.01.2024) | При применении сметных норм, включенных в сборники ГЭСН (ФЕР, ТЕР), аналогичных технологическим процессам в новом строительстве, в том числе по возведению новых конструктивных элементов ОЗП=1,15; ЭМ=1,25 к расх.; ЗПМ=1,25; ТЗ=1,15; ТЗМ=1,25 | [37 empty] | При применении сметных норм, включенных в сборники ГЭСН (ФЕР, ТЕР), аналогичных технологическим процессам в новом строительстве, в том числе по возведению новых конструктивных элементов ОЗП=1,15; ЭМ=1,25 к расх.; ЗПМ=1,25; ТЗ=1,15; ТЗМ=1,25
| 1 | ОТ(ЗТ) |  |  |  | 4: чел.-ч; 7: 0.21942; 12: 115 | [26 empty] | ОТ(ЗТ)
| 2 | ЭМ |  |  |  | 12: 2.96 | [26 empty] | ЭМ
|  | ОТм(ЗТм) |  |  |  | 4: чел.-ч; 7: 0.0034185; 12: 1.99 | [26 empty] | ОТм(ЗТм)
| 4 | М |  |  |  | 12: 27.31 | [26 empty] | М
|  | Итого прямые затраты |  |  |  | 12: 147.26 | [27 empty] | Итого прямые затраты
|  | ФОТ |  |  |  | 12: 116.99 | [28 empty] | ФОТ
| Пр/812-020.0-1, Приказ № 812/пр от 21.12.2020 п.25 | НР Теплоизоляционные работы |  |  |  | 4: %; 5: 97; 6: 0.9; 7: 87.3; 12: 102.13 | [28 empty] | НР Теплоизоляционные работы
| Пр/774-020.0, Приказ № 774/пр от 11.12.2020 п.16 | СП Теплоизоляционные работы |  |  |  | 4: %; 5: 55; 6: 0.85; 7: 46.75; 12: 54.69 | [28 empty] | СП Теплоизоляционные работы
|  | Всего по позиции |  |  |  | 10: 57373.58; 12: 304.08 | [29 empty] | Всего по позиции
37 | ТЦ_12.1.02.15_77_7720413734_10.03.2026_02_1.1 КА п.1.1 | Рулон K-FLEX 13x1000-14 ST AD самоклеящийся (14 п.м) |  |  |  | м2 | 0.6095 | 1 | 0.6095 |  |  | 1464.31 |  | 892.5 | [24 empty] | Рулон K-FLEX 13x1000-14 ST AD самоклеящийся (14 п.м)
|  | Всего по позиции |  |  |  | 12: 892.5 | [29 empty] | Всего по позиции
38 | ГЭСН20-01-001-03 Применительно | Прокладка воздуховодов из листовой оцинкованной стали и алюминия класса Н (нормальные) толщиной: 0,5 мм, периметром свыше 600 до 1000 мм |  |  |  | 4: 100 м2; 5: 0.00665; 6: 1; 7: 0.00665 | [24 empty] | Прокладка воздуховодов из листовой оцинкованной стали и алюминия класса Н (нормальные) толщиной: 0,5 мм, периметром свыше 600 до 1000 мм
| 421/пр_2020_прил.10_т.5_п.1.1_гр.3 | Производство ремонтно-строительных работ осуществляется в помещениях эксплуатируемого объекта капитального строительства, эксплуатация которого не прекращена, в том числе для объектов производственного и непроизводственного назначения без остановки рабочего процесса, при этом: в зоне производства ремонтно-строительных работ отсутствуют действующее технологическое или лабораторное оборудование, мебель и иные загромождающие помещения предметы ОЗП=1,2; ЭМ=1,2 к расх.; ЗПМ=1,2; ТЗ=1,2; ТЗМ=1,2 | [37 empty] | Производство ремонтно-строительных работ осуществляется в помещениях эксплуатируемого объекта капитального строительства, эксплуатация которого не прекращена, в том числе для объектов производственного и непроизводственного назначения без остановки рабочего процесса, при этом: в зоне производства ремонтно-строительных работ отсутствуют действующее технологическое или лабораторное оборудование, мебель и иные загромождающие помещения предметы ОЗП=1,2; ЭМ=1,2 к расх.; ЗПМ=1,2; ТЗ=1,2; ТЗМ=1,2
| Приказ от 04.08.2020 № 421/пр п.58б (в ред. пр. № 55/пр от 30.01.2024) | При применении сметных норм, включенных в сборники ГЭСН (ФЕР, ТЕР), аналогичных технологическим процессам в новом строительстве, в том числе по возведению новых конструктивных элементов ОЗП=1,15; ЭМ=1,25 к расх.; ЗПМ=1,25; ТЗ=1,15; ТЗМ=1,25 | [37 empty] | При применении сметных норм, включенных в сборники ГЭСН (ФЕР, ТЕР), аналогичных технологическим процессам в новом строительстве, в том числе по возведению новых конструктивных элементов ОЗП=1,15; ЭМ=1,25 к расх.; ЗПМ=1,25; ТЗ=1,15; ТЗМ=1,25
| 1 | ОТ(ЗТ) |  |  |  | 4: чел.-ч; 7: 1.294; 12: 686.63 | [26 empty] | ОТ(ЗТ)
| 2 | ЭМ |  |  |  | 12: 11.63 | [26 empty] | ЭМ
|  | ОТм(ЗТм) |  |  |  | 4: чел.-ч; 7: 0.0093765; 12: 6.23 | [26 empty] | ОТм(ЗТм)
| 4 | М |  |  |  | 12: 19.72 | [26 empty] | М
|  | Итого прямые затраты |  |  |  | 12: 724.21 | [27 empty] | Итого прямые затраты
|  | ФОТ |  |  |  | 12: 692.86 | [28 empty] | ФОТ
| Пр/812-016.0-1, Приказ № 812/пр от 21.12.2020 п.25 | НР Сантехнические работы - внутренние (трубопроводы, водопровод, канализация, отопление, газоснабжение, вентиляция и кондиционирование воздуха) |  |  |  | 4: %; 5: 121; 6: 0.9; 7: 108.9; 12: 754.52 | [28 empty] | НР Сантехнические работы - внутренние (трубопроводы, водопровод, канализация, отопление, газоснабжение, вентиляция и кондиционирование воздуха)
| Пр/774-016.0, Приказ № 774/пр от 11.12.2020 п.16 | СП Сантехнические работы - внутренние (трубопроводы, водопровод, канализация, отопление, газоснабжение, вентиляция и кондиционирование воздуха) |  |  |  | 4: %; 5: 72; 6: 0.85; 7: 61.2; 12: 424.03 | [28 empty] | СП Сантехнические работы - внутренние (трубопроводы, водопровод, канализация, отопление, газоснабжение, вентиляция и кондиционирование воздуха)
|  | Всего по позиции |  |  |  | 10: 286129.32; 12: 1902.76 | [29 empty] | Всего по позиции
39 | ТЦ_19.3.01.01_50_5047179521_10.03.2026_02_6.1 КА п.6.1 | Дроссель‑клапан ДКП 300х100‑Р с ручным приводом (оц.ст) |  |  |  | шт | 2 | 1 | 2 |  |  | 785.02 |  | 1570.04 | [24 empty] | Дроссель‑клапан ДКП 300х100‑Р с ручным приводом (оц.ст)
|  | Всего по позиции |  |  |  | 12: 1570.04 | [29 empty] | Всего по позиции
40 | ГЭСН26-01-054-01 Применительно | Обертывание поверхности изоляции рулонными материалами насухо с проклейкой швов |  |  |  | 4: 100 м2; 5: 0.00665; 6: 1; 7: 0.00665 | [24 empty] | Обертывание поверхности изоляции рулонными материалами насухо с проклейкой швов
| 421/пр_2020_прил.10_т.5_п.1.1_гр.3 | Производство ремонтно-строительных работ осуществляется в помещениях эксплуатируемого объекта капитального строительства, эксплуатация которого не прекращена, в том числе для объектов производственного и непроизводственного назначения без остановки рабочего процесса, при этом: в зоне производства ремонтно-строительных работ отсутствуют действующее технологическое или лабораторное оборудование, мебель и иные загромождающие помещения предметы ОЗП=1,2; ЭМ=1,2 к расх.; ЗПМ=1,2; ТЗ=1,2; ТЗМ=1,2 | [37 empty] | Производство ремонтно-строительных работ осуществляется в помещениях эксплуатируемого объекта капитального строительства, эксплуатация которого не прекращена, в том числе для объектов производственного и непроизводственного назначения без остановки рабочего процесса, при этом: в зоне производства ремонтно-строительных работ отсутствуют действующее технологическое или лабораторное оборудование, мебель и иные загромождающие помещения предметы ОЗП=1,2; ЭМ=1,2 к расх.; ЗПМ=1,2; ТЗ=1,2; ТЗМ=1,2
| Приказ от 04.08.2020 № 421/пр п.58б (в ред. пр. № 55/пр от 30.01.2024) | При применении сметных норм, включенных в сборники ГЭСН (ФЕР, ТЕР), аналогичных технологическим процессам в новом строительстве, в том числе по возведению новых конструктивных элементов ОЗП=1,15; ЭМ=1,25 к расх.; ЗПМ=1,25; ТЗ=1,15; ТЗМ=1,25 | [37 empty] | При применении сметных норм, включенных в сборники ГЭСН (ФЕР, ТЕР), аналогичных технологическим процессам в новом строительстве, в том числе по возведению новых конструктивных элементов ОЗП=1,15; ЭМ=1,25 к расх.; ЗПМ=1,25; ТЗ=1,15; ТЗМ=1,25
| 1 | ОТ(ЗТ) |  |  |  | 4: чел.-ч; 7: 0.27531; 12: 144.29 | [26 empty] | ОТ(ЗТ)
| 2 | ЭМ |  |  |  | 12: 3.72 | [26 empty] | ЭМ
|  | ОТм(ЗТм) |  |  |  | 4: чел.-ч; 7: 0.0042893; 12: 2.5 | [26 empty] | ОТм(ЗТм)
| 4 | М |  |  |  | 12: 34.27 | [26 empty] | М
|  | Итого прямые затраты |  |  |  | 12: 184.78 | [27 empty] | Итого прямые затраты
|  | ФОТ |  |  |  | 12: 146.79 | [28 empty] | ФОТ
| Пр/812-020.0-1, Приказ № 812/пр от 21.12.2020 п.25 | НР Теплоизоляционные работы |  |  |  | 4: %; 5: 97; 6: 0.9; 7: 87.3; 12: 128.15 | [28 empty] | НР Теплоизоляционные работы
| Пр/774-020.0, Приказ № 774/пр от 11.12.2020 п.16 | СП Теплоизоляционные работы |  |  |  | 4: %; 5: 55; 6: 0.85; 7: 46.75; 12: 68.62 | [28 empty] | СП Теплоизоляционные работы
|  | Всего по позиции |  |  |  | 10: 57375.94; 12: 381.55 | [29 empty] | Всего по позиции
41 | ТЦ_12.1.02.15_77_7720413734_10.03.2026_02_1.1 КА п.1.1 | Рулон K-FLEX 13x1000-14 ST AD самоклеящийся (14 п.м) |  |  |  | м2 | 0.76475 | 1 | 0.76475 |  |  | 1464.31 |  | 1119.83 | [24 empty] | Рулон K-FLEX 13x1000-14 ST AD самоклеящийся (14 п.м)
|  | Всего по позиции |  |  |  | 12: 1119.83 | [29 empty] | Всего по позиции
42 | ГЭСН20-02-001-01 Применительно | Установка воздухораспределителей, предназначенных для подачи воздуха: в рабочую зону, массой до 20 кг |  |  |  | 4: шт; 5: 2; 6: 1; 7: 2 | [24 empty] | Установка воздухораспределителей, предназначенных для подачи воздуха: в рабочую зону, массой до 20 кг
| 421/пр_2020_прил.10_т.5_п.1.1_гр.3 | Производство ремонтно-строительных работ осуществляется в помещениях эксплуатируемого объекта капитального строительства, эксплуатация которого не прекращена, в том числе для объектов производственного и непроизводственного назначения без остановки рабочего процесса, при этом: в зоне производства ремонтно-строительных работ отсутствуют действующее технологическое или лабораторное оборудование, мебель и иные загромождающие помещения предметы ОЗП=1,2; ЭМ=1,2 к расх.; ЗПМ=1,2; ТЗ=1,2; ТЗМ=1,2 | [37 empty] | Производство ремонтно-строительных работ осуществляется в помещениях эксплуатируемого объекта капитального строительства, эксплуатация которого не прекращена, в том числе для объектов производственного и непроизводственного назначения без остановки рабочего процесса, при этом: в зоне производства ремонтно-строительных работ отсутствуют действующее технологическое или лабораторное оборудование, мебель и иные загромождающие помещения предметы ОЗП=1,2; ЭМ=1,2 к расх.; ЗПМ=1,2; ТЗ=1,2; ТЗМ=1,2
| Приказ от 04.08.2020 № 421/пр п.58б (в ред. пр. № 55/пр от 30.01.2024) | При применении сметных норм, включенных в сборники ГЭСН (ФЕР, ТЕР), аналогичных технологическим процессам в новом строительстве, в том числе по возведению новых конструктивных элементов ОЗП=1,15; ЭМ=1,25 к расх.; ЗПМ=1,25; ТЗ=1,15; ТЗМ=1,25 | [37 empty] | При применении сметных норм, включенных в сборники ГЭСН (ФЕР, ТЕР), аналогичных технологическим процессам в новом строительстве, в том числе по возведению новых конструктивных элементов ОЗП=1,15; ЭМ=1,25 к расх.; ЗПМ=1,25; ТЗ=1,15; ТЗМ=1,25
| 1 | ОТ(ЗТ) |  |  |  | 4: чел.-ч; 7: 3.3672; 12: 1808.73 | [26 empty] | ОТ(ЗТ)
| 2 | ЭМ |  |  |  | 12: 46.04 | [26 empty] | ЭМ
|  | ОТм(ЗТм) |  |  |  | 4: чел.-ч; 7: 0.03; 12: 17.48 | [26 empty] | ОТм(ЗТм)
| 4 | М |  |  |  | 12: 178.74 | [26 empty] | М
|  | Итого прямые затраты |  |  |  | 12: 2050.99 | [27 empty] | Итого прямые затраты
|  | ФОТ |  |  |  | 12: 1826.21 | [28 empty] | ФОТ
| Пр/812-016.0-1, Приказ № 812/пр от 21.12.2020 п.25 | НР Сантехнические работы - внутренние (трубопроводы, водопровод, канализация, отопление, газоснабжение, вентиляция и кондиционирование воздуха) |  |  |  | 4: %; 5: 121; 6: 0.9; 7: 108.9; 12: 1988.74 | [28 empty] | НР Сантехнические работы - внутренние (трубопроводы, водопровод, канализация, отопление, газоснабжение, вентиляция и кондиционирование воздуха)
| Пр/774-016.0, Приказ № 774/пр от 11.12.2020 п.16 | СП Сантехнические работы - внутренние (трубопроводы, водопровод, канализация, отопление, газоснабжение, вентиляция и кондиционирование воздуха) |  |  |  | 4: %; 5: 72; 6: 0.85; 7: 61.2; 12: 1117.64 | [28 empty] | СП Сантехнические работы - внутренние (трубопроводы, водопровод, канализация, отопление, газоснабжение, вентиляция и кондиционирование воздуха)
|  | Всего по позиции |  |  |  | 10: 2578.69; 12: 5157.37 | [29 empty] | Всего по позиции
43 | ФСБЦ-19.1.01.09-0205 Применительно Сплит-форма Республика Крым на 3 квартал 2026 года п. 1035.xlsx | Фасонное изделия КСД из оцинкованной стали 0,5мм в изоляции под решетку прямой врезкой 300мм х 100мм длинной 1000мм х 200мм (2шт) / Изделия фасонные для воздуховодов из оцинкованной стали с шиной и уголками, толщина 0,5-0,55 мм, периметр 1000 мм |  |  |  | м2 | 1.16 | 1 | 1.16 | 897.15 | 1.09 | 977.89 |  | 1134.35 | [24 empty] | Фасонное изделия КСД из оцинкованной стали 0,5мм в изоляции под решетку прямой врезкой 300мм х 100мм длинной 1000мм х 200мм (2шт) / Изделия фасонные для воздуховодов из оцинкованной стали с шиной и уголками, толщина 0,5-0,55 мм, периметр 1000 мм
|  | Всего по позиции |  |  |  | 12: 1134.35 | [29 empty] | Всего по позиции
44 | ГЭСН26-01-054-01 | Обертывание поверхности изоляции рулонными материалами насухо с проклейкой швов |  |  |  | 4: 100 м2; 5: 0.0116; 6: 1; 7: 0.0116 | [24 empty] | Обертывание поверхности изоляции рулонными материалами насухо с проклейкой швов
| 421/пр_2020_прил.10_т.5_п.1.1_гр.3 | Производство ремонтно-строительных работ осуществляется в помещениях эксплуатируемого объекта капитального строительства, эксплуатация которого не прекращена, в том числе для объектов производственного и непроизводственного назначения без остановки рабочего процесса, при этом: в зоне производства ремонтно-строительных работ отсутствуют действующее технологическое или лабораторное оборудование, мебель и иные загромождающие помещения предметы ОЗП=1,2; ЭМ=1,2 к расх.; ЗПМ=1,2; ТЗ=1,2; ТЗМ=1,2 | [37 empty] | Производство ремонтно-строительных работ осуществляется в помещениях эксплуатируемого объекта капитального строительства, эксплуатация которого не прекращена, в том числе для объектов производственного и непроизводственного назначения без остановки рабочего процесса, при этом: в зоне производства ремонтно-строительных работ отсутствуют действующее технологическое или лабораторное оборудование, мебель и иные загромождающие помещения предметы ОЗП=1,2; ЭМ=1,2 к расх.; ЗПМ=1,2; ТЗ=1,2; ТЗМ=1,2
| Приказ от 04.08.2020 № 421/пр п.58б (в ред. пр. № 55/пр от 30.01.2024) | При применении сметных норм, включенных в сборники ГЭСН (ФЕР, ТЕР), аналогичных технологическим процессам в новом строительстве, в том числе по возведению новых конструктивных элементов ОЗП=1,15; ЭМ=1,25 к расх.; ЗПМ=1,25; ТЗ=1,15; ТЗМ=1,25 | [37 empty] | При применении сметных норм, включенных в сборники ГЭСН (ФЕР, ТЕР), аналогичных технологическим процессам в новом строительстве, в том числе по возведению новых конструктивных элементов ОЗП=1,15; ЭМ=1,25 к расх.; ЗПМ=1,25; ТЗ=1,15; ТЗМ=1,25
| 1 | ОТ(ЗТ) |  |  |  | 4: чел.-ч; 7: 0.48024; 12: 251.7 | [26 empty] | ОТ(ЗТ)
| 2 | ЭМ |  |  |  | 12: 6.48 | [26 empty] | ЭМ
|  | ОТм(ЗТм) |  |  |  | 4: чел.-ч; 7: 0.007482; 12: 4.36 | [26 empty] | ОТм(ЗТм)
| 4 | М |  |  |  | 12: 59.76 | [26 empty] | М
|  | Итого прямые затраты |  |  |  | 12: 322.3 | [27 empty] | Итого прямые затраты
|  | ФОТ |  |  |  | 12: 256.06 | [28 empty] | ФОТ
| Пр/812-020.0-1, Приказ № 812/пр от 21.12.2020 п.25 | НР Теплоизоляционные работы |  |  |  | 4: %; 5: 97; 6: 0.9; 7: 87.3; 12: 223.54 | [28 empty] | НР Теплоизоляционные работы
| Пр/774-020.0, Приказ № 774/пр от 11.12.2020 п.16 | СП Теплоизоляционные работы |  |  |  | 4: %; 5: 55; 6: 0.85; 7: 46.75; 12: 119.71 | [28 empty] | СП Теплоизоляционные работы
|  | Всего по позиции |  |  |  | 10: 57375; 12: 665.55 | [29 empty] | Всего по позиции
45 | ТЦ_12.1.02.15_77_7720413734_10.03.2026_02_1.1 КА п.1.1 | Рулон K-FLEX 13x1000-14 ST AD самоклеящийся (14 п.м) |  |  |  | м2 | 1.334 | 1 | 1.334 |  |  | 1464.31 |  | 1953.39 | [24 empty] | Рулон K-FLEX 13x1000-14 ST AD самоклеящийся (14 п.м)
|  | Всего по позиции |  |  |  | 12: 1953.39 | [29 empty] | Всего по позиции
46 | ГЭСН20-02-002-01 | Установка решеток жалюзийных площадью в свету: до 0,5 м2 |  |  |  | 4: шт; 5: 2; 6: 1; 7: 2 | [24 empty] | Установка решеток жалюзийных площадью в свету: до 0,5 м2
| 421/пр_2020_прил.10_т.5_п.1.1_гр.3 | Производство ремонтно-строительных работ осуществляется в помещениях эксплуатируемого объекта капитального строительства, эксплуатация которого не прекращена, в том числе для объектов производственного и непроизводственного назначения без остановки рабочего процесса, при этом: в зоне производства ремонтно-строительных работ отсутствуют действующее технологическое или лабораторное оборудование, мебель и иные загромождающие помещения предметы ОЗП=1,2; ЭМ=1,2 к расх.; ЗПМ=1,2; ТЗ=1,2; ТЗМ=1,2 | [37 empty] | Производство ремонтно-строительных работ осуществляется в помещениях эксплуатируемого объекта капитального строительства, эксплуатация которого не прекращена, в том числе для объектов производственного и непроизводственного назначения без остановки рабочего процесса, при этом: в зоне производства ремонтно-строительных работ отсутствуют действующее технологическое или лабораторное оборудование, мебель и иные загромождающие помещения предметы ОЗП=1,2; ЭМ=1,2 к расх.; ЗПМ=1,2; ТЗ=1,2; ТЗМ=1,2
| Приказ от 04.08.2020 № 421/пр п.58б (в ред. пр. № 55/пр от 30.01.2024) | При применении сметных норм, включенных в сборники ГЭСН (ФЕР, ТЕР), аналогичных технологическим процессам в новом строительстве, в том числе по возведению новых конструктивных элементов ОЗП=1,15; ЭМ=1,25 к расх.; ЗПМ=1,25; ТЗ=1,15; ТЗМ=1,25 | [37 empty] | При применении сметных норм, включенных в сборники ГЭСН (ФЕР, ТЕР), аналогичных технологическим процессам в новом строительстве, в том числе по возведению новых конструктивных элементов ОЗП=1,15; ЭМ=1,25 к расх.; ЗПМ=1,25; ТЗ=1,15; ТЗМ=1,25
| 1 | ОТ(ЗТ) |  |  |  | 4: чел.-ч; 7: 2.9532; 12: 1605.63 | [26 empty] | ОТ(ЗТ)
| 2 | ЭМ |  |  |  | 12: 31.02 | [26 empty] | ЭМ
|  | ОТм(ЗТм) |  |  |  | 4: чел.-ч; 7: 0.03; 12: 17.48 | [26 empty] | ОТм(ЗТм)
| 4 | М |  |  |  | 12: 80.67 | [26 empty] | М
|  | Итого прямые затраты |  |  |  | 12: 1734.8 | [27 empty] | Итого прямые затраты
|  | ФОТ |  |  |  | 12: 1623.11 | [28 empty] | ФОТ
| Пр/812-016.0-1, Приказ № 812/пр от 21.12.2020 п.25 | НР Сантехнические работы - внутренние (трубопроводы, водопровод, канализация, отопление, газоснабжение, вентиляция и кондиционирование воздуха) |  |  |  | 4: %; 5: 121; 6: 0.9; 7: 108.9; 12: 1767.57 | [28 empty] | НР Сантехнические работы - внутренние (трубопроводы, водопровод, канализация, отопление, газоснабжение, вентиляция и кондиционирование воздуха)
| Пр/774-016.0, Приказ № 774/пр от 11.12.2020 п.16 | СП Сантехнические работы - внутренние (трубопроводы, водопровод, канализация, отопление, газоснабжение, вентиляция и кондиционирование воздуха) |  |  |  | 4: %; 5: 72; 6: 0.85; 7: 61.2; 12: 993.34 | [28 empty] | СП Сантехнические работы - внутренние (трубопроводы, водопровод, канализация, отопление, газоснабжение, вентиляция и кондиционирование воздуха)
|  | Всего по позиции |  |  |  | 10: 2247.86; 12: 4495.71 | [29 empty] | Всего по позиции
47 | ТЦ_19.2.03.01_77_7724392411_10.03.2026_02_7.1 КА п.7.1 | ARS5/1000 x 5 щели щелевая решетка |  |  |  | шт | 2 | 1 | 2 |  |  | 8686.72 |  | 17373.44 | [24 empty] | ARS5/1000 x 5 щели щелевая решетка
|  | Всего по позиции |  |  |  | 12: 17373.44 | [29 empty] | Всего по позиции
48 | ТЦ_08.4.01.01_77_7724392411_10.03.2026_02_8.1 КА п.8.1 | Анкер забивной М6 6х25 сталь с насечками |  |  |  | шт | 200 | 1 | 200 |  |  | 8.36 |  | 1672 | [24 empty] | Анкер забивной М6 6х25 сталь с насечками
|  | Всего по позиции |  |  |  | 12: 1672 | [29 empty] | Всего по позиции
49 | ТЦ_08.4.01.01_77_7724392411_10.03.2026_02_9.1 КА п.9.1 | М6 6x1000 Шпилька резьбовая оцинкованная |  |  |  | м | 30 | 1 | 30 |  |  | 50.16 |  | 1504.8 | [24 empty] | М6 6x1000 Шпилька резьбовая оцинкованная
|  | Всего по позиции |  |  |  | 12: 1504.8 | [29 empty] | Всего по позиции
50 | ТЦ_26.1.01.02_77_7726517049_10.03.2026_02_10.1 КА п.10.1 | Гайка шестигранная М6 DIN 934, класс прочности 6, оцинкованная сталь (50 шт) |  |  |  | шт | 200 | 1 | 200 |  |  | 1.67 |  | 334 | [24 empty] | Гайка шестигранная М6 DIN 934, класс прочности 6, оцинкованная сталь (50 шт)
|  | Всего по позиции |  |  |  | 12: 334 | [29 empty] | Всего по позиции
51 | ТЦ_26.1.01.02_77_7724392411_10.03.2026_02_11.1 КА п.11.1 | Шайба М6 плоская увеличенная оцинкованная DIN 9021 |  |  |  | шт | 200 | 1 | 200 |  |  | 2.51 |  | 502 | [24 empty] | Шайба М6 плоская увеличенная оцинкованная DIN 9021
|  | Всего по позиции |  |  |  | 12: 502 | [29 empty] | Всего по позиции
52 | ТЦ_08.4.01.01_97_9715355720_10.03.2026_02_12.1 КА п.12.1 | Траверса монтажная 20х30 |  |  |  | м | 20 | 1 | 20 |  |  | 245.8 |  | 4916 | [24 empty] | Траверса монтажная 20х30
|  | Всего по позиции |  |  |  | 12: 4916 | [29 empty] | Всего по позиции
53 | ГЭСН10-05-011-02 | Устройство подвесных потолков из гипсокартонных листов (ГКЛ): одноуровневых |  |  |  | 4: 100 м2; 5: 0.03; 6: 1; 7: 0.03 | [24 empty] | Устройство подвесных потолков из гипсокартонных листов (ГКЛ): одноуровневых
| 421/пр_2020_прил.10_т.5_п.1.1_гр.3 | Производство ремонтно-строительных работ осуществляется в помещениях эксплуатируемого объекта капитального строительства, эксплуатация которого не прекращена, в том числе для объектов производственного и непроизводственного назначения без остановки рабочего процесса, при этом: в зоне производства ремонтно-строительных работ отсутствуют действующее технологическое или лабораторное оборудование, мебель и иные загромождающие помещения предметы ОЗП=1,2; ЭМ=1,2 к расх.; ЗПМ=1,2; ТЗ=1,2; ТЗМ=1,2 | [37 empty] | Производство ремонтно-строительных работ осуществляется в помещениях эксплуатируемого объекта капитального строительства, эксплуатация которого не прекращена, в том числе для объектов производственного и непроизводственного назначения без остановки рабочего процесса, при этом: в зоне производства ремонтно-строительных работ отсутствуют действующее технологическое или лабораторное оборудование, мебель и иные загромождающие помещения предметы ОЗП=1,2; ЭМ=1,2 к расх.; ЗПМ=1,2; ТЗ=1,2; ТЗМ=1,2
| Приказ от 04.08.2020 № 421/пр п.58б (в ред. пр. № 55/пр от 30.01.2024) | При применении сметных норм, включенных в сборники ГЭСН (ФЕР, ТЕР), аналогичных технологическим процессам в новом строительстве, в том числе по возведению новых конструктивных элементов ОЗП=1,15; ЭМ=1,25 к расх.; ЗПМ=1,25; ТЗ=1,15; ТЗМ=1,25 | [37 empty] | При применении сметных норм, включенных в сборники ГЭСН (ФЕР, ТЕР), аналогичных технологическим процессам в новом строительстве, в том числе по возведению новых конструктивных элементов ОЗП=1,15; ЭМ=1,25 к расх.; ЗПМ=1,25; ТЗ=1,15; ТЗМ=1,25
| 1 | ОТ(ЗТ) |  |  |  | 4: чел.-ч; 7: 4.0158; 12: 2209.53 | [26 empty] | ОТ(ЗТ)
| 2 | ЭМ |  |  |  | 12: 22.24 | [26 empty] | ЭМ
|  | ОТм(ЗТм) |  |  |  | 4: чел.-ч; 7: 0.0171; 12: 11.67 | [26 empty] | ОТм(ЗТм)
| 4 | М |  |  |  | 12: 1346.44 | [26 empty] | М
|  | Итого прямые затраты |  |  |  | 12: 3589.88 | [27 empty] | Итого прямые затраты
|  | ФОТ |  |  |  | 12: 2221.2 | [28 empty] | ФОТ
| Пр/812-010.0-1, Приказ № 812/пр от 21.12.2020 п.25 | НР Деревянные конструкции |  |  |  | 4: %; 5: 108; 6: 0.9; 7: 97.2; 12: 2159.01 | [28 empty] | НР Деревянные конструкции
| Пр/774-010.0, Приказ № 774/пр от 11.12.2020 п.16 | СП Деревянные конструкции |  |  |  | 4: %; 5: 55; 6: 0.85; 7: 46.75; 12: 1038.41 | [28 empty] | СП Деревянные конструкции
|  | Всего по позиции |  |  |  | 10: 226243.33; 12: 6787.3 | [29 empty] | Всего по позиции
54 | ФСБЦ-01.6.01.02-0008 Сплит-форма Республика Крым на 3 квартал 2026 года п. 1035.xlsx | Листы гипсокартонные влагостойкие ГКЛВ, толщина 12,5 мм |  |  |  | м2 | 3.33 | 1 | 3.33 | 108.98 | 1.79 | 195.07 |  | 649.58 | [24 empty] | Листы гипсокартонные влагостойкие ГКЛВ, толщина 12,5 мм
|  | Всего по позиции |  |  |  | 12: 649.58 | [29 empty] | Всего по позиции
55 | ГЭСН10-01-022-03 | Монтаж ламинатного покрытия потолка ранее демонтированного / Подшивка потолков: плитами древесноволокнистыми твердыми толщиной 5 мм |  |  |  | 4: 100 м2; 5: 0.05; 6: 1; 7: 0.05 | [24 empty] | Монтаж ламинатного покрытия потолка ранее демонтированного / Подшивка потолков: плитами древесноволокнистыми твердыми толщиной 5 мм
| 421/пр_2020_прил.10_т.5_п.1.1_гр.3 | Производство ремонтно-строительных работ осуществляется в помещениях эксплуатируемого объекта капитального строительства, эксплуатация которого не прекращена, в том числе для объектов производственного и непроизводственного назначения без остановки рабочего процесса, при этом: в зоне производства ремонтно-строительных работ отсутствуют действующее технологическое или лабораторное оборудование, мебель и иные загромождающие помещения предметы ОЗП=1,2; ЭМ=1,2 к расх.; ЗПМ=1,2; ТЗ=1,2; ТЗМ=1,2 | [37 empty] | Производство ремонтно-строительных работ осуществляется в помещениях эксплуатируемого объекта капитального строительства, эксплуатация которого не прекращена, в том числе для объектов производственного и непроизводственного назначения без остановки рабочего процесса, при этом: в зоне производства ремонтно-строительных работ отсутствуют действующее технологическое или лабораторное оборудование, мебель и иные загромождающие помещения предметы ОЗП=1,2; ЭМ=1,2 к расх.; ЗПМ=1,2; ТЗ=1,2; ТЗМ=1,2
| Приказ от 04.08.2020 № 421/пр п.58б (в ред. пр. № 55/пр от 30.01.2024) | При применении сметных норм, включенных в сборники ГЭСН (ФЕР, ТЕР), аналогичных технологическим процессам в новом строительстве, в том числе по возведению новых конструктивных элементов ОЗП=1,15; ЭМ=1,25 к расх.; ЗПМ=1,25; ТЗ=1,15; ТЗМ=1,25 | [37 empty] | При применении сметных норм, включенных в сборники ГЭСН (ФЕР, ТЕР), аналогичных технологическим процессам в новом строительстве, в том числе по возведению новых конструктивных элементов ОЗП=1,15; ЭМ=1,25 к расх.; ЗПМ=1,25; ТЗ=1,15; ТЗМ=1,25
| 1 | ОТ(ЗТ) |  |  |  | 4: чел.-ч; 7: 4.6299; 12: 2426.58 | [26 empty] | ОТ(ЗТ)
| 2 | ЭМ |  |  |  | 12: 28.59 | [26 empty] | ЭМ
|  | ОТм(ЗТм) |  |  |  | 4: чел.-ч; 7: 0.0405; 12: 23.6 | [26 empty] | ОТм(ЗТм)
| 4 | М |  |  |  | 12: 487.33 | [26 empty] | М
|  | Итого прямые затраты |  |  |  | 12: 2966.1 | [27 empty] | Итого прямые затраты
|  | ФОТ |  |  |  | 12: 2450.18 | [28 empty] | ФОТ
| Пр/812-010.0-1, Приказ № 812/пр от 21.12.2020 п.25 | НР Деревянные конструкции |  |  |  | 4: %; 5: 108; 6: 0.9; 7: 97.2; 12: 2381.57 | [28 empty] | НР Деревянные конструкции
| Пр/774-010.0, Приказ № 774/пр от 11.12.2020 п.16 | СП Деревянные конструкции |  |  |  | 4: %; 5: 55; 6: 0.85; 7: 46.75; 12: 1145.46 | [28 empty] | СП Деревянные конструкции
|  | Всего по позиции |  |  |  | 10: 129862.6; 12: 6493.13 | [29 empty] | Всего по позиции
56 | ФСБЦ-11.2.08.02-0010 Сплит-форма Республика Крым на 3 квартал 2026 года п. 1035.xlsx | Плиты древесноволокнистые сухого способа производства, твердые Т-С, группа А, толщина 5 мм |  |  |  | 1000 м2 | -0.00525 | 1 | -0.00525 | 59242.96 | 1.47 | 87087.15 |  | -457.21 | [24 empty] | Плиты древесноволокнистые сухого способа производства, твердые Т-С, группа А, толщина 5 мм
|  | Всего по позиции |  |  |  | 12: -457.21 | [29 empty] | Всего по позиции
Система кондиционирования на Чилаут бар | [37 empty] | Система кондиционирования на Чилаут бар
57 | ГЭСН20-06-018-13 | Установка сплит-систем с внутренним блоком канального типа мощностью: свыше 5 до 8 кВт |  |  |  | 4: компл; 5: 1; 6: 1; 7: 1 | [24 empty] | Установка сплит-систем с внутренним блоком канального типа мощностью: свыше 5 до 8 кВт
| 421/пр_2020_прил.10_т.5_п.1.1_гр.3 | Производство ремонтно-строительных работ осуществляется в помещениях эксплуатируемого объекта капитального строительства, эксплуатация которого не прекращена, в том числе для объектов производственного и непроизводственного назначения без остановки рабочего процесса, при этом: в зоне производства ремонтно-строительных работ отсутствуют действующее технологическое или лабораторное оборудование, мебель и иные загромождающие помещения предметы ОЗП=1,2; ЭМ=1,2 к расх.; ЗПМ=1,2; ТЗ=1,2; ТЗМ=1,2 | [37 empty] | Производство ремонтно-строительных работ осуществляется в помещениях эксплуатируемого объекта капитального строительства, эксплуатация которого не прекращена, в том числе для объектов производственного и непроизводственного назначения без остановки рабочего процесса, при этом: в зоне производства ремонтно-строительных работ отсутствуют действующее технологическое или лабораторное оборудование, мебель и иные загромождающие помещения предметы ОЗП=1,2; ЭМ=1,2 к расх.; ЗПМ=1,2; ТЗ=1,2; ТЗМ=1,2
| Приказ от 04.08.2020 № 421/пр п.58б (в ред. пр. № 55/пр от 30.01.2024) | При применении сметных норм, включенных в сборники ГЭСН (ФЕР, ТЕР), аналогичных технологическим процессам в новом строительстве, в том числе по возведению новых конструктивных элементов ОЗП=1,15; ЭМ=1,25 к расх.; ЗПМ=1,25; ТЗ=1,15; ТЗМ=1,25 | [37 empty] | При применении сметных норм, включенных в сборники ГЭСН (ФЕР, ТЕР), аналогичных технологическим процессам в новом строительстве, в том числе по возведению новых конструктивных элементов ОЗП=1,15; ЭМ=1,25 к расх.; ЗПМ=1,25; ТЗ=1,15; ТЗМ=1,25
| 1 | ОТ(ЗТ) |  |  |  | 4: чел.-ч; 7: 7.4658; 12: 5000.74 | [26 empty] | ОТ(ЗТ)
| 4 | М |  |  |  | 12: 1742.64 | [26 empty] | М
|  | Итого прямые затраты |  |  |  | 12: 6743.38 | [27 empty] | Итого прямые затраты
|  | ФОТ |  |  |  | 12: 5000.74 | [28 empty] | ФОТ
| Пр/812-016.0-1, Приказ № 812/пр от 21.12.2020 п.25 | НР Сантехнические работы - внутренние (трубопроводы, водопровод, канализация, отопление, газоснабжение, вентиляция и кондиционирование воздуха) |  |  |  | 4: %; 5: 121; 6: 0.9; 7: 108.9; 12: 5445.81 | [28 empty] | НР Сантехнические работы - внутренние (трубопроводы, водопровод, канализация, отопление, газоснабжение, вентиляция и кондиционирование воздуха)
| Пр/774-016.0, Приказ № 774/пр от 11.12.2020 п.16 | СП Сантехнические работы - внутренние (трубопроводы, водопровод, канализация, отопление, газоснабжение, вентиляция и кондиционирование воздуха) |  |  |  | 4: %; 5: 72; 6: 0.85; 7: 61.2; 12: 3060.45 | [28 empty] | СП Сантехнические работы - внутренние (трубопроводы, водопровод, канализация, отопление, газоснабжение, вентиляция и кондиционирование воздуха)
|  | Всего по позиции |  |  |  | 10: 15249.64; 12: 15249.64 | [29 empty] | Всего по позиции
58 | ФСБЦ-19.3.02.08-0022 Сплит-форма Республика Крым на 3 квартал 2026 года п. 1035.xlsx | Кронштейны стальные для крепления внешнего блока сплит-системы, с креплением, рекомендуемая нагрузка до 180 кг, размеры 677х830х50 мм |  |  |  | компл | -1 | 1 | -1 | 1097.13 | 1.51 | 1656.67 |  | -1656.67 | [24 empty] | Кронштейны стальные для крепления внешнего блока сплит-системы, с креплением, рекомендуемая нагрузка до 180 кг, размеры 677х830х50 мм
|  | Всего по позиции |  |  |  | 12: -1656.67 | [29 empty] | Всего по позиции
59 | ТЦ_64.2.03.01_77_7727438417_10.03.2026_02_13.1 КА п.13.1 | Канальный кондиционер Aux ALMD-H24/4DR2A / AL-H24/4DR2A(U) |  |  |  | шт | 1 | 1 | 1 |  |  | 97067.21 |  | 97067.21 | [24 empty] | Канальный кондиционер Aux ALMD-H24/4DR2A / AL-H24/4DR2A(U)
|  | Всего по позиции |  |  |  | 12: 97067.21 | [29 empty] | Всего по позиции
60 | ТЦ_19.3.02.08_78_7810731523_10.03.2026_02_14.1 КА п.14.1 | Кронштейны для кондиционера 500*600, сталь 2мм |  |  |  | ПАРА | 1 | 1 | 1 |  |  | 660.49 |  | 660.49 | [24 empty] | Кронштейны для кондиционера 500*600, сталь 2мм
|  | Всего по позиции |  |  |  | 12: 660.49 | [29 empty] | Всего по позиции
61 | ТЦ_23.2.02.02_77_7713726937_10.03.2026_02_15.1 КА п.15.1 | Медная труба 5/8" ST (15,88 х 0,89мм, бухта 15м) |  |  |  | м | 5.1 | 1 | 5.1 |  |  | 471.31 |  | 2403.68 | [24 empty] | Медная труба 5/8" ST (15,88 х 0,89мм, бухта 15м)
|  | Всего по позиции |  |  |  | 12: 2403.68 | [29 empty] | Всего по позиции
62 | ТЦ_23.2.02.02_92_9200030707_10.03.2026_02_16.1 КА п.16.1 | Медная труба 3/8" ГОСТ (9,52х0,80мм) бухта 50м |  |  |  | м | 5.1 | 1 | 5.1 |  |  | 236.77 |  | 1207.53 | [24 empty] | Медная труба 3/8" ГОСТ (9,52х0,80мм) бухта 50м
|  | Всего по позиции |  |  |  | 12: 1207.53 | [29 empty] | Всего по позиции
63 | ТЦ_01.7.05.06_50_5017057156_10.03.2026_02_17.1 КА п.17.1 | Трубка K-FLEX 13x018-2 SOLAR HT |  |  |  | м | 5.1 | 1 | 5.1 |  |  | 295.96 |  | 1509.4 | [24 empty] | Трубка K-FLEX 13x018-2 SOLAR HT
|  | Всего по позиции |  |  |  | 12: 1509.4 | [29 empty] | Всего по позиции
64 | ТЦ_01.7.05.06_50_5017057156_10.03.2026_02_18.1 КА п.18.1 | Трубка K-FLEX 13x010-2 SOLAR HT |  |  |  | м | 5.1 | 1 | 5.1 |  |  | 195.96 |  | 999.4 | [24 empty] | Трубка K-FLEX 13x010-2 SOLAR HT
|  | Всего по позиции |  |  |  | 12: 999.4 | [29 empty] | Всего по позиции
65 | ТЦ_01.7.05.06_32_9710008385_10.03.2026_02_19.1 КА п.19.1 | Кабель ПвПГнг(A)-HF 3х2,5-0,66 |  |  |  | м | 5.1 | 1 | 5.1 |  |  | 98.65 |  | 503.12 | [24 empty] | Кабель ПвПГнг(A)-HF 3х2,5-0,66
|  | Всего по позиции |  |  |  | 12: 503.12 | [29 empty] | Всего по позиции
66 | ТЦ_01.7.05.06_32_9710008385_10.03.2026_02_20.1 КА п.20.1 | Кабель ПвПГнг(A)-HF 5х1,5-0,66 |  |  |  | м | 5.1 | 1 | 5.1 |  |  | 97.82 |  | 498.88 | [24 empty] | Кабель ПвПГнг(A)-HF 5х1,5-0,66
|  | Всего по позиции |  |  |  | 12: 498.88 | [29 empty] | Всего по позиции
67 | ТЦ_01.7.05.06_77_7712024149_10.03.2026_02_21.1 КА п.21.1 | Труба гофр. ПА негорючая (НГ) (PR02.01201) |  |  |  | м | 10.2 | 1 | 10.2 |  |  | 179.34 |  | 1829.27 | [24 empty] | Труба гофр. ПА негорючая (НГ) (PR02.01201)
|  | Всего по позиции |  |  |  | 12: 1829.27 | [29 empty] | Всего по позиции
68 | ГЭСНм12-01-105-01 | Трубопровод из медных труб на номинальное давление до 2,5 МПа, диаметр труб наружный: 18 мм |  |  |  | 4: 100 м; 5: 0.36; 6: 1; 7: 0.36 | [24 empty] | Трубопровод из медных труб на номинальное давление до 2,5 МПа, диаметр труб наружный: 18 мм
| 421/пр_2020_прил.10_т.5_п.1.1_гр.3 | Производство ремонтно-строительных работ осуществляется в помещениях эксплуатируемого объекта капитального строительства, эксплуатация которого не прекращена, в том числе для объектов производственного и непроизводственного назначения без остановки рабочего процесса, при этом: в зоне производства ремонтно-строительных работ отсутствуют действующее технологическое или лабораторное оборудование, мебель и иные загромождающие помещения предметы ОЗП=1,2; ЭМ=1,2 к расх.; ЗПМ=1,2; ТЗ=1,2; ТЗМ=1,2 | [37 empty] | Производство ремонтно-строительных работ осуществляется в помещениях эксплуатируемого объекта капитального строительства, эксплуатация которого не прекращена, в том числе для объектов производственного и непроизводственного назначения без остановки рабочего процесса, при этом: в зоне производства ремонтно-строительных работ отсутствуют действующее технологическое или лабораторное оборудование, мебель и иные загромождающие помещения предметы ОЗП=1,2; ЭМ=1,2 к расх.; ЗПМ=1,2; ТЗ=1,2; ТЗМ=1,2
| 1 | ОТ(ЗТ) |  |  |  | 4: чел.-ч; 7: 34.56; 12: 20142.6 | [26 empty] | ОТ(ЗТ)
| 2 | ЭМ |  |  |  | 12: 811.49 | [26 empty] | ЭМ
|  | ОТм(ЗТм) |  |  |  | 4: чел.-ч; 7: 0.31968; 12: 215.82 | [26 empty] | ОТм(ЗТм)
| 4 | М |  |  |  | 12: 263.7 | [26 empty] | М
|  | Итого прямые затраты |  |  |  | 12: 21433.61 | [27 empty] | Итого прямые затраты
|  | ФОТ |  |  |  | 12: 20358.42 | [28 empty] | ФОТ
| Пр/812-054.0-1 | НР Технологические трубопроводы |  |  |  | 4: %; 5: 90; 7: 90; 12: 18322.58 | [28 empty] | НР Технологические трубопроводы
| Пр/774-054.0 | СП Технологические трубопроводы |  |  |  | 4: %; 5: 46; 7: 46; 12: 9364.87 | [28 empty] | СП Технологические трубопроводы
|  | Всего по позиции |  |  |  | 10: 137379.92; 12: 49456.77 | [29 empty] | Всего по позиции
69 | ТЦ_23.2.02.02_77_7713726937_10.03.2026_02_15.1 КА п.15.1 | Медная труба 5/8" ST (15,88 х 0,89мм, бухта 15м) |  |  |  | м | 18.36 | 1 | 18.36 |  |  | 471.31 |  | 8653.25 | [24 empty] | Медная труба 5/8" ST (15,88 х 0,89мм, бухта 15м)
|  | Всего по позиции |  |  |  | 12: 8653.25 | [29 empty] | Всего по позиции
70 | ТЦ_23.2.02.02_92_9200030707_10.03.2026_02_16.1 КА п.16.1 | Медная труба 3/8" ГОСТ (9,52х0,80мм) бухта 50м |  |  |  | м | 18.36 | 1 | 18.36 |  |  | 236.77 |  | 4347.1 | [24 empty] | Медная труба 3/8" ГОСТ (9,52х0,80мм) бухта 50м
|  | Всего по позиции |  |  |  | 12: 4347.1 | [29 empty] | Всего по позиции
71 | ГЭСН26-01-017-01 | Изоляция изделиями из вспененного каучука, вспененного полиэтилена трубопроводов наружным диметром: до 160 мм трубками |  |  |  | 4: 10 м; 5: 3.6; 6: 1; 7: 3.6 | [24 empty] | Изоляция изделиями из вспененного каучука, вспененного полиэтилена трубопроводов наружным диметром: до 160 мм трубками
| 421/пр_2020_прил.10_т.5_п.1.1_гр.3 | Производство ремонтно-строительных работ осуществляется в помещениях эксплуатируемого объекта капитального строительства, эксплуатация которого не прекращена, в том числе для объектов производственного и непроизводственного назначения без остановки рабочего процесса, при этом: в зоне производства ремонтно-строительных работ отсутствуют действующее технологическое или лабораторное оборудование, мебель и иные загромождающие помещения предметы ОЗП=1,2; ЭМ=1,2 к расх.; ЗПМ=1,2; ТЗ=1,2; ТЗМ=1,2 | [37 empty] | Производство ремонтно-строительных работ осуществляется в помещениях эксплуатируемого объекта капитального строительства, эксплуатация которого не прекращена, в том числе для объектов производственного и непроизводственного назначения без остановки рабочего процесса, при этом: в зоне производства ремонтно-строительных работ отсутствуют действующее технологическое или лабораторное оборудование, мебель и иные загромождающие помещения предметы ОЗП=1,2; ЭМ=1,2 к расх.; ЗПМ=1,2; ТЗ=1,2; ТЗМ=1,2
| Приказ от 04.08.2020 № 421/пр п.58б (в ред. пр. № 55/пр от 30.01.2024) | При применении сметных норм, включенных в сборники ГЭСН (ФЕР, ТЕР), аналогичных технологическим процессам в новом строительстве, в том числе по возведению новых конструктивных элементов ОЗП=1,15; ЭМ=1,25 к расх.; ЗПМ=1,25; ТЗ=1,15; ТЗМ=1,25 | [37 empty] | При применении сметных норм, включенных в сборники ГЭСН (ФЕР, ТЕР), аналогичных технологическим процессам в новом строительстве, в том числе по возведению новых конструктивных элементов ОЗП=1,15; ЭМ=1,25 к расх.; ЗПМ=1,25; ТЗ=1,15; ТЗМ=1,25
| 1 | ОТ(ЗТ) |  |  |  | 4: чел.-ч; 7: 10.9296; 12: 6560.27 | [26 empty] | ОТ(ЗТ)
| 2 | ЭМ |  |  |  | 12: 1016.36 | [26 empty] | ЭМ
|  | ОТм(ЗТм) |  |  |  | 4: чел.-ч; 7: 1.35; 12: 786.82 | [26 empty] | ОТм(ЗТм)
| 4 | М |  |  |  | 12: 4305.64 | [26 empty] | М
|  | Итого прямые затраты |  |  |  | 12: 12669.09 | [27 empty] | Итого прямые затраты
|  | ФОТ |  |  |  | 12: 7347.09 | [28 empty] | ФОТ
| Пр/812-020.0-1, Приказ № 812/пр от 21.12.2020 п.25 | НР Теплоизоляционные работы |  |  |  | 4: %; 5: 97; 6: 0.9; 7: 87.3; 12: 6414.01 | [28 empty] | НР Теплоизоляционные работы
| Пр/774-020.0, Приказ № 774/пр от 11.12.2020 п.16 | СП Теплоизоляционные работы |  |  |  | 4: %; 5: 55; 6: 0.85; 7: 46.75; 12: 3434.76 | [28 empty] | СП Теплоизоляционные работы
|  | Всего по позиции |  |  |  | 10: 6254.96; 12: 22517.86 | [29 empty] | Всего по позиции
72 | ТЦ_01.7.05.06_50_5017057156_10.03.2026_02_17.1 КА п.17.1 | Трубка K-FLEX 13x018-2 SOLAR HT |  |  |  | м | 18.36 | 1 | 18.36 |  |  | 295.96 |  | 5433.83 | [24 empty] | Трубка K-FLEX 13x018-2 SOLAR HT
|  | Всего по позиции |  |  |  | 12: 5433.83 | [29 empty] | Всего по позиции
73 | ТЦ_01.7.05.06_50_5017057156_10.03.2026_02_18.1 КА п.18.1 | Трубка K-FLEX 13x010-2 SOLAR HT |  |  |  | м | 18.36 | 1 | 18.36 |  |  | 195.96 |  | 3597.83 | [24 empty] | Трубка K-FLEX 13x010-2 SOLAR HT
|  | Всего по позиции |  |  |  | 12: 3597.83 | [29 empty] | Всего по позиции
74 | ГЭСНм08-02-412-03 | Затягивание провода в проложенные трубы и металлические рукава первого одножильного или многожильного в общей оплетке, суммарное сечение: до 16 мм2 |  |  |  | 4: 100 м; 5: 0.41; 6: 1; 7: 0.41 | [24 empty] | Затягивание провода в проложенные трубы и металлические рукава первого одножильного или многожильного в общей оплетке, суммарное сечение: до 16 мм2
| 421/пр_2020_прил.10_т.5_п.1.1_гр.3 | Производство ремонтно-строительных работ осуществляется в помещениях эксплуатируемого объекта капитального строительства, эксплуатация которого не прекращена, в том числе для объектов производственного и непроизводственного назначения без остановки рабочего процесса, при этом: в зоне производства ремонтно-строительных работ отсутствуют действующее технологическое или лабораторное оборудование, мебель и иные загромождающие помещения предметы ОЗП=1,2; ЭМ=1,2 к расх.; ЗПМ=1,2; ТЗ=1,2; ТЗМ=1,2 | [37 empty] | Производство ремонтно-строительных работ осуществляется в помещениях эксплуатируемого объекта капитального строительства, эксплуатация которого не прекращена, в том числе для объектов производственного и непроизводственного назначения без остановки рабочего процесса, при этом: в зоне производства ремонтно-строительных работ отсутствуют действующее технологическое или лабораторное оборудование, мебель и иные загромождающие помещения предметы ОЗП=1,2; ЭМ=1,2 к расх.; ЗПМ=1,2; ТЗ=1,2; ТЗМ=1,2
| 1 | ОТ(ЗТ) |  |  |  | 4: чел.-ч; 7: 3.0947; 12: 1763.29 | [26 empty] | ОТ(ЗТ)
| 2 | ЭМ |  |  |  | 12: 38.32 | [26 empty] | ЭМ
|  | ОТм(ЗТм) |  |  |  | 4: чел.-ч; 7: 0.02952; 12: 20.16 | [26 empty] | ОТм(ЗТм)
| 4 | М |  |  |  | 12: 142.28 | [26 empty] | М
|  | Итого прямые затраты |  |  |  | 12: 1964.05 | [27 empty] | Итого прямые затраты
|  | ФОТ |  |  |  | 12: 1783.45 | [28 empty] | ФОТ
| Пр/812-049.3-1 | НР Электротехнические установки на других объектах |  |  |  | 4: %; 5: 97; 7: 97; 12: 1729.95 | [28 empty] | НР Электротехнические установки на других объектах
| Пр/774-049.3 | СП Электротехнические установки на других объектах |  |  |  | 4: %; 5: 51; 7: 51; 12: 909.56 | [28 empty] | СП Электротехнические установки на других объектах
|  | Всего по позиции |  |  |  | 10: 11299.88; 12: 4632.95 | [29 empty] | Всего по позиции
75 | ТЦ_01.7.05.06_32_9710008385_10.03.2026_02_19.1 КА п.19.1 | Кабель ПвПГнг(A)-HF 3х2,5-0,66 |  |  |  | м | 23.46 | 1 | 23.46 |  |  | 98.65 |  | 2314.33 | [24 empty] | Кабель ПвПГнг(A)-HF 3х2,5-0,66
|  | Всего по позиции |  |  |  | 12: 2314.33 | [29 empty] | Всего по позиции
76 | ТЦ_01.7.05.06_32_9710008385_10.03.2026_02_20.1 КА п.20.1 | Кабель ПвПГнг(A)-HF 5х1,5-0,66 |  |  |  | м | 18.36 | 1 | 18.36 |  |  | 97.82 |  | 1795.98 | [24 empty] | Кабель ПвПГнг(A)-HF 5х1,5-0,66
|  | Всего по позиции |  |  |  | 12: 1795.98 | [29 empty] | Всего по позиции
77 | ГЭСНм08-02-409-09 | Труба гофрированная ПВХ для защиты проводов и кабелей по установленным конструкциям, по стенам, колоннам, потолкам, основанию пола |  |  |  | 4: 100 м; 5: 0.41; 6: 1; 7: 0.41 | [24 empty] | Труба гофрированная ПВХ для защиты проводов и кабелей по установленным конструкциям, по стенам, колоннам, потолкам, основанию пола
| 421/пр_2020_прил.10_т.5_п.1.1_гр.3 | Производство ремонтно-строительных работ осуществляется в помещениях эксплуатируемого объекта капитального строительства, эксплуатация которого не прекращена, в том числе для объектов производственного и непроизводственного назначения без остановки рабочего процесса, при этом: в зоне производства ремонтно-строительных работ отсутствуют действующее технологическое или лабораторное оборудование, мебель и иные загромождающие помещения предметы ОЗП=1,2; ЭМ=1,2 к расх.; ЗПМ=1,2; ТЗ=1,2; ТЗМ=1,2 | [37 empty] | Производство ремонтно-строительных работ осуществляется в помещениях эксплуатируемого объекта капитального строительства, эксплуатация которого не прекращена, в том числе для объектов производственного и непроизводственного назначения без остановки рабочего процесса, при этом: в зоне производства ремонтно-строительных работ отсутствуют действующее технологическое или лабораторное оборудование, мебель и иные загромождающие помещения предметы ОЗП=1,2; ЭМ=1,2 к расх.; ЗПМ=1,2; ТЗ=1,2; ТЗМ=1,2
| 1 | ОТ(ЗТ) |  |  |  | 4: чел.-ч; 7: 7.4784; 12: 4163.52 | [26 empty] | ОТ(ЗТ)
| 4 | М |  |  |  | 12: 69.17 | [26 empty] | М
|  | Итого прямые затраты |  |  |  | 12: 4232.69 | [27 empty] | Итого прямые затраты
|  | ФОТ |  |  |  | 12: 4163.52 | [28 empty] | ФОТ
| Пр/812-049.3-1 | НР Электротехнические установки на других объектах |  |  |  | 4: %; 5: 97; 7: 97; 12: 4038.61 | [28 empty] | НР Электротехнические установки на других объектах
| Пр/774-049.3 | СП Электротехнические установки на других объектах |  |  |  | 4: %; 5: 51; 7: 51; 12: 2123.4 | [28 empty] | СП Электротехнические установки на других объектах
|  | Всего по позиции |  |  |  | 10: 25522.17; 12: 10464.09 | [29 empty] | Всего по позиции
78 | ТЦ_01.7.05.06_77_7712024149_10.03.2026_02_21.1 КА п.21.1 | Труба гофр. ПА негорючая (НГ) (PR02.01201) |  |  |  | м | 41.82 | 1 | 41.82 |  |  | 179.34 |  | 7500 | [24 empty] | Труба гофр. ПА негорючая (НГ) (PR02.01201)
|  | Всего по позиции |  |  |  | 12: 7500 | [29 empty] | Всего по позиции
79 | ГЭСНм08-02-401-01 | Кабель трех-пятижильный сечением жилы до 16 мм2 с креплением накладными скобами, полосками с установкой ответвительных коробок |  |  |  | 4: 100 м; 5: 0.1; 6: 1; 7: 0.1 | [24 empty] | Кабель трех-пятижильный сечением жилы до 16 мм2 с креплением накладными скобами, полосками с установкой ответвительных коробок
| 421/пр_2020_прил.10_т.5_п.1.1_гр.3 | Производство ремонтно-строительных работ осуществляется в помещениях эксплуатируемого объекта капитального строительства, эксплуатация которого не прекращена, в том числе для объектов производственного и непроизводственного назначения без остановки рабочего процесса, при этом: в зоне производства ремонтно-строительных работ отсутствуют действующее технологическое или лабораторное оборудование, мебель и иные загромождающие помещения предметы ОЗП=1,2; ЭМ=1,2 к расх.; ЗПМ=1,2; ТЗ=1,2; ТЗМ=1,2 | [37 empty] | Производство ремонтно-строительных работ осуществляется в помещениях эксплуатируемого объекта капитального строительства, эксплуатация которого не прекращена, в том числе для объектов производственного и непроизводственного назначения без остановки рабочего процесса, при этом: в зоне производства ремонтно-строительных работ отсутствуют действующее технологическое или лабораторное оборудование, мебель и иные загромождающие помещения предметы ОЗП=1,2; ЭМ=1,2 к расх.; ЗПМ=1,2; ТЗ=1,2; ТЗМ=1,2
| 1 | ОТ(ЗТ) |  |  |  | 4: чел.-ч; 7: 4.9536; 12: 2822.46 | [26 empty] | ОТ(ЗТ)
| 2 | ЭМ |  |  |  | 12: 70.11 | [26 empty] | ЭМ
|  | ОТм(ЗТм) |  |  |  | 4: чел.-ч; 7: 0.048; 12: 32.78 | [26 empty] | ОТм(ЗТм)
| 4 | М |  |  |  | 12: 83.69 | [26 empty] | М
|  | Итого прямые затраты |  |  |  | 12: 3009.04 | [27 empty] | Итого прямые затраты
|  | ФОТ |  |  |  | 12: 2855.24 | [28 empty] | ФОТ
| Пр/812-049.3-1 | НР Электротехнические установки на других объектах |  |  |  | 4: %; 5: 97; 7: 97; 12: 2769.58 | [28 empty] | НР Электротехнические установки на других объектах
| Пр/774-049.3 | СП Электротехнические установки на других объектах |  |  |  | 4: %; 5: 51; 7: 51; 12: 1456.17 | [28 empty] | СП Электротехнические установки на других объектах
|  | Всего по позиции |  |  |  | 10: 72818.3; 12: 7281.83 | [29 empty] | Всего по позиции
80 | ТЦ_01.7.05.06_32_9710008385_10.03.2026_02_22.1 КА п.22.1 | Кабель КГВВнг(A)-LS 2х1 |  |  |  | м | 10.2 | 1 | 10.2 |  |  | 23.54 |  | 240.11 | [24 empty] | Кабель КГВВнг(A)-LS 2х1
|  | Всего по позиции |  |  |  | 12: 240.11 | [29 empty] | Всего по позиции
81 | ГЭСНм08-03-525-01 | Выключатель или переключатель пакетный в металлической оболочке, устанавливаемый на конструкции на стене или колонне, с количеством зажимов для подключения до 9 на ток: до 25 А | [36 empty] | Выключатель или переключатель пакетный в металлической оболочке, устанавливаемый на конструкции на стене или колонне, с количеством зажимов для подключения до 9 на ток: до 25 А | bar: 4 to 7
| 421/пр_2020_прил.10_т.5_п.1.1_гр.3 | Производство ремонтно-строительных работ осуществляется в помещениях эксплуатируемого объекта капитального строительства, эксплуатация которого не прекращена, в том числе для объектов производственного и непроизводственного назначения без остановки рабочего процесса, при этом: в зоне производства ремонтно-строительных работ отсутствуют действующее технологическое или лабораторное оборудование, мебель и иные загромождающие помещения предметы ОЗП=1,2; ЭМ=1,2 к расх.; ЗПМ=1,2; ТЗ=1,2; ТЗМ=1,2 | [37 empty] | Производство ремонтно-строительных работ осуществляется в помещениях эксплуатируемого объекта капитального строительства, эксплуатация которого не прекращена, в том числе для объектов производственного и непроизводственного назначения без остановки рабочего процесса, при этом: в зоне производства ремонтно-строительных работ отсутствуют действующее технологическое или лабораторное оборудование, мебель и иные загромождающие помещения предметы ОЗП=1,2; ЭМ=1,2 к расх.; ЗПМ=1,2; ТЗ=1,2; ТЗМ=1,2
| 1 | ОТ(ЗТ) |  |  |  | 4: чел.-ч; 7: 2.4; 12: 1398.79 | [26 empty] | ОТ(ЗТ)
| 2 | ЭМ |  |  |  | 12: 4.25 | [26 empty] | ЭМ
| 4 | М |  |  |  | 12: 444.27 | [26 empty] | М
|  | Итого прямые затраты |  |  |  | 12: 1847.31 | [27 empty] | Итого прямые затраты
|  | ФОТ |  |  |  | 12: 1398.79 | [28 empty] | ФОТ
| Пр/812-049.3-1 | НР Электротехнические установки на других объектах |  |  |  | 4: %; 5: 97; 7: 97; 12: 1356.83 | [28 empty] | НР Электротехнические установки на других объектах
| Пр/774-049.3 | СП Электротехнические установки на других объектах |  |  |  | 4: %; 5: 51; 7: 51; 12: 713.38 | [28 empty] | СП Электротехнические установки на других объектах
|  | Всего по позиции |  |  |  | 10: 3940.83; 12: 3940.83 | [29 empty] | Всего по позиции
82 | ТЦ_62.1.01.09_77_7722753969_10.03.2026_02_23.1 КА п.23.1 | Автоматический выключатель ABB S203 3P 25А 6kA 2CDS253001R0255 |  |  |  | шт | 1 | 1 | 1 |  |  | 2921.21 |  | 2921.21 | [24 empty] | Автоматический выключатель ABB S203 3P 25А 6kA 2CDS253001R0255
|  | Всего по позиции |  |  |  | 12: 2921.21 | [29 empty] | Всего по позиции
|  | Итоги по разделу 1 Чилаут бар Ремонтно-востановительные работы П-2.9 и 1.9 : | [42 empty] | Итоги по разделу 1 Чилаут бар Ремонтно-востановительные работы П-2.9 и 1.9 :
|  | Всего прямые затраты (справочно) |  |  |  | 12: 482825.02 | [31 empty] | Всего прямые затраты (справочно)
|  | в том числе: | [43 empty] | в том числе:
|  | Оплата труда рабочих |  |  |  | 12: 128359.89 | [31 empty] | Оплата труда рабочих
|  | Эксплуатация машин |  |  |  | 12: 3492.47 | [31 empty] | Эксплуатация машин
|  | Оплата труда машинистов (Отм) |  |  |  | 12: 1959.63 | [31 empty] | Оплата труда машинистов (Отм)
|  | Материалы |  |  |  | 12: 349013.03 | [31 empty] | Материалы
|  | Строительные работы |  |  |  | 12: 610264.82 | [31 empty] | Строительные работы
|  | в том числе: | [43 empty] | в том числе:
|  | оплата труда |  |  |  | 12: 98069.23 | [31 empty] | оплата труда
|  | эксплуатация машин и механизмов |  |  |  | 12: 2568.3 | [31 empty] | эксплуатация машин и механизмов
|  | оплата труда машинистов (Отм) |  |  |  | 12: 1690.87 | [31 empty] | оплата труда машинистов (Отм)
|  | материалы |  |  |  | 12: 347505.08 | [31 empty] | материалы
|  | накладные расходы |  |  |  | 12: 103293.86 | [31 empty] | накладные расходы
|  | сметная прибыль |  |  |  | 12: 57137.48 | [31 empty] | сметная прибыль
|  | Монтажные работы |  |  |  | 12: 75776.47 | [31 empty] | Монтажные работы
|  | в том числе: | [43 empty] | в том числе:
|  | оплата труда |  |  |  | 12: 30290.66 | [31 empty] | оплата труда
|  | эксплуатация машин и механизмов |  |  |  | 12: 924.17 | [31 empty] | эксплуатация машин и механизмов
|  | оплата труда машинистов (Отм) |  |  |  | 12: 268.76 | [31 empty] | оплата труда машинистов (Отм)
|  | материалы |  |  |  | 12: 1507.95 | [31 empty] | материалы
|  | накладные расходы |  |  |  | 12: 28217.55 | [31 empty] | накладные расходы
|  | сметная прибыль |  |  |  | 12: 14567.38 | [31 empty] | сметная прибыль
|  | Всего ФОТ (справочно) |  |  |  | 12: 130319.52 | [31 empty] | Всего ФОТ (справочно)
|  | Всего накладные расходы (справочно) |  |  |  | 12: 131511.41 | [31 empty] | Всего накладные расходы (справочно)
|  | Всего сметная прибыль (справочно) |  |  |  | 12: 71704.86 | [31 empty] | Всего сметная прибыль (справочно)
|  | Всего по разделу 1 Чилаут бар Ремонтно-востановительные работы П-2.9 и 1.9 |  |  |  | 12: 686041.29 | [32 empty] | Всего по разделу 1 Чилаут бар Ремонтно-востановительные работы П-2.9 и 1.9
|  | справочно: | [43 empty] | справочно:
|  | Материальные ресурсы, отсутствующие в ФРСН |  |  |  | 12: 330887.29 | [31 empty] | Материальные ресурсы, отсутствующие в ФРСН
|  | Затраты труда рабочих |  |  |  | 7: 234,112913 | [33 empty] | Затраты труда рабочих
|  | Затраты труда машинистов |  |  |  | 7: 3,1804733 | [33 empty] | Затраты труда машинистов
|  | Итоги по смете: | [46 empty] | Итоги по смете:
|  | Всего прямые затраты (справочно) |  |  |  | 12: 482825.02 | [35 empty] | Всего прямые затраты (справочно)
|  | в том числе: | [47 empty] | в том числе:
|  | Оплата труда рабочих |  |  |  | 12: 128359.89 | [35 empty] | Оплата труда рабочих
|  | Эксплуатация машин |  |  |  | 12: 3492.47 | [35 empty] | Эксплуатация машин
|  | Оплата труда машинистов (Отм) |  |  |  | 12: 1959.63 | [35 empty] | Оплата труда машинистов (Отм)
|  | Материалы |  |  |  | 12: 349013.03 | [35 empty] | Материалы
|  | Строительные работы |  |  |  | 12: 610264.82 | [35 empty] | Строительные работы
|  | в том числе: | [47 empty] | в том числе:
|  | оплата труда |  |  |  | 12: 98069.23 | [35 empty] | оплата труда
|  | эксплуатация машин и механизмов |  |  |  | 12: 2568.3 | [35 empty] | эксплуатация машин и механизмов
|  | оплата труда машинистов (Отм) |  |  |  | 12: 1690.87 | [35 empty] | оплата труда машинистов (Отм)
|  | материалы |  |  |  | 12: 347505.08 | [35 empty] | материалы
|  | накладные расходы |  |  |  | 12: 103293.86 | [35 empty] | накладные расходы
|  | сметная прибыль |  |  |  | 12: 57137.48 | [35 empty] | сметная прибыль
|  | Монтажные работы |  |  |  | 12: 75776.47 | [35 empty] | Монтажные работы
|  | в том числе: | [47 empty] | в том числе:
|  | оплата труда |  |  |  | 12: 30290.66 | [35 empty] | оплата труда
|  | эксплуатация машин и механизмов |  |  |  | 12: 924.17 | [35 empty] | эксплуатация машин и механизмов
|  | оплата труда машинистов (Отм) |  |  |  | 12: 268.76 | [35 empty] | оплата труда машинистов (Отм)
|  | материалы |  |  |  | 12: 1507.95 | [35 empty] | материалы
|  | накладные расходы |  |  |  | 12: 28217.55 | [35 empty] | накладные расходы
|  | сметная прибыль |  |  |  | 12: 14567.38 | [35 empty] | сметная прибыль
|  | Всего |  |  |  | 12: 686041.29 | [36 empty] | Всего
|  | Всего ФОТ (справочно) |  |  |  | 12: 130319.52 | [35 empty] | Всего ФОТ (справочно)
|  | Всего накладные расходы (справочно) |  |  |  | 12: 131511.41 | [35 empty] | Всего накладные расходы (справочно)
|  | Всего сметная прибыль (справочно) |  |  |  | 12: 71704.86 | [35 empty] | Всего сметная прибыль (справочно)
|  | Непредвиденные затраты 2% |  |  |  | 12: 13720.83 | [35 empty] | Непредвиденные затраты 2%
|  | Всего с непредвиденными |  |  |  | 12: 699762.12 | [36 empty] | Всего с непредвиденными
|  | НДС 22% |  |  |  | 12: 153947.67 | [35 empty] | НДС 22%
|  | ВСЕГО по смете |  |  |  | 12: 853709.79 | [36 empty] | ВСЕГО по смете
|  | справочно: | [47 empty] | справочно:
|  | Материальные ресурсы, отсутствующие в ФРСН |  |  |  | 12: 330887.29 | [35 empty] | Материальные ресурсы, отсутствующие в ФРСН
|  | Затраты труда рабочих |  |  |  | 7: 234,112913 | [37 empty] | Затраты труда рабочих
|  | Затраты труда машинистов |  |  |  | 7: 3,1804733 | [37 empty] | Затраты труда машинистов
| Составил: | Специалист -сметчик |  |  |  | 5: (Ковальчук Е.) | [38 empty] | Специалист сметчик | (Ковальчук Е.)
[должность, подпись (инициалы, фамилия)]
Проверил:
[должность, подпись (инициалы, фамилия)]