## ЭТАП 1
Приложение № 2 к Заявке на участие в Запросе от «____» _____________ г. №__________
ПРИЛОЖЕНИЕ №2 К ДОГОВОРУ
СВОДНЫЙ РАСЧЕТ СТОИМОСТИ Этап 1 - Авиа-ангарный комплекс для хранения узкофюзеляжных воздушных судов Международного аэропорта Сочи
Все расценки указаны в рублях, включают все затраты, в том числе накоданые расходы, сметную прибыль, инфляционную и валютную составляющие и исключают НДС.
Любые количественные показатели, являются расчетными и не принимаются в качестве фактических и точных объемов работ.
No. | Наименование Работ | Единица измерения | Количество | Стоимость материалов и оборудования |  | Стоимость трудозатрат |  | Итоговая стоимость |  | ПРИМЕЧАНИЕ
|  |  |  | Цена РУБ | Итого РУБ | Цена РУБ | Итого РУБ | Цена РУБ | Итого РУБ
1 | 2 | 3 | 4 | 5 | 6 | 7 | 8 | 9 | 10 | 11
1 | Раздел 1 Подготовительные работы этапа 1 |  |  |  | 0 |  | 0 |  | 0
2 | Раздел 2 Строительство авиа-ангара |  |  |  | 0 |  | 0 |  | 0
2.1 | Фундаменты |  |  |  | 0 |  | 0 |  | 0
2.2 | Надземная часть здания авиа-анагара |  |  |  | 0 |  | 0 |  | 0
2.2.1 | Каркас и конструктивные элементы |  |  |  | 0 |  | 0 |  | 0
2.2.2 | Внутренние и наружные стены |  |  |  | 0 |  | 0 |  | 0
2.2.3 | Полы |  |  |  | 0 |  | 0 |  | 0
2.2.4 | Двери |  |  |  | 0 |  | 0 |  | 0
2.2.5 | Кровля |  |  |  | 0 |  | 0 |  | 0
2.2.6 | Цоколь |  |  |  | 0 |  | 0 |  | 0
2.3 | Внутренние инженерные сети |  |  |  | 0 |  | 0 |  | 0
2.3.1 | Сети и системы электроснабжения |  |  |  | 0 |  | 0 |  | 0
2.3.2 | Система отопления и холодоснабжения |  |  |  | 0 |  | 0 |  | 0
2.3.3 | Система вентиляции |  |  |  | 0 |  | 0 |  | 0
2.3.4 | Система водоснабжения и канализации |  |  |  | 0 |  | 0 |  | 0
2.3.5 | Системы связи |  |  |  | 0 |  | 0 |  | 0
2.3.6 | Автоматизация и диспетчеризация инженерных систем |  |  |  | 0 |  | 0 |  | 0
2.3.7 | Автоматизация противопожарной защиты |  |  |  | 0 |  | 0 |  | 0
2.3.8 | АПТ |  |  |  | 0 |  | 0 |  | 0
2.3.9 | Системы безопасности |  |  |  | 0 |  | 0 |  | 0
2.3.10 | АПС и СОУЭ |  |  |  | 0 |  | 0 |  | 0
2.3.11 | Технологические решения |  |  |  | 0 |  | 0 |  | 0
3 | Раздел 3 Вспомогательные объекты |  |  |  | 0 |  | 0 |  | 0
3.1 | БКТПБ и дизель-генератор |  |  |  | 0 |  | 0 |  | 0
3.1.1 | Фундамент Фп-2 |  |  |  | 0 |  | 0 |  | 0
3.1.2 | БКТПБ |  |  |  | 0 |  | 0 |  | 0
3.1.3 | Фундамент Фп-1 |  |  |  | 0 |  | 0 |  | 0
3.1.4 | Резервный дизель-генератор |  |  |  | 0 |  | 0 |  | 0
3.1.5 | Земляные работы |  |  |  | 0 |  | 0 |  | 0
3.1.6 | Инженерные работы |  |  |  | 0 |  | 0 |  | 0
3.2 | 3 пожарных подземных резервуара |  |  |  | 0 |  | 0 |  | 0
3.2.1 | Фундамент |  |  |  | 0 |  | 0 |  | 0
3.2.2 | Стены и колонны |  |  |  | 0 |  | 0 |  | 0
3.2.3 | Плиты перекрытия |  |  |  | 0 |  | 0 |  | 0
3.3 | Насосная станция пожаротушения |  |  |  | 0 |  | 0 |  | 0
3.3.1 | Каркас и конструктивные элементы |  |  |  | 0 |  | 0 |  | 0
3.3.2 | Фундаментные плиты |  |  |  | 0 |  | 0 |  | 0
3.3.3 | Стены и перекрытия |  |  |  | 0 |  | 0 |  | 0
3.3.4 | Кровля |  |  |  | 0 |  | 0 |  | 0
3.3.5 | Двери |  |  |  | 0 |  | 0 |  | 0
3.3.6 | Отделочные работы |  |  |  | 0 |  | 0 |  | 0
3.3.7 | Полы |  |  |  | 0 |  | 0 |  | 0
3.3.8 | Инженерные системы |  |  |  | 0 |  | 0 |  | 0
3.4 | Емкость для хозяйственно-бытовых стоков (фундамент) |  |  |  | 0 |  | 0 |  | 0
3.5 | Площадка под чиллеры (фундамент) |  |  |  | 0 |  | 0 |  | 0
3.6 | Очистные сооружения |  |  |  | 0 |  | 0 |  | 0
3.6.1 | Фундаментная плита накопительных ёмкостей Пм-1 |  |  |  | 0 |  | 0 |  | 0
3.6.2 | Фундаментная плита КПНУФ Пм-2 |  |  |  | 0 |  | 0 |  | 0
3.6.3 | Фундаментная плиты колодцев Пм-3, 4, 5 |  |  |  | 0 |  | 0 |  | 0
3.6.4 | Конструктив. Насосная станция |  |  |  | 0 |  | 0 |  | 0
3.6.5 | Распределительные камеры КР1, 2 |  |  |  | 0 |  | 0 |  | 0
3.6.6 | Сети связи |  |  |  | 0 |  | 0 |  | 0
4 | Раздел 4 Внутриплощадочные и внешние сети этапа 1 |  |  |  | 0 |  | 0 |  | 0
4.1 | Внутриплощадочные сети электроснабжения |  |  |  | 0 |  | 0 |  | 0
4.1.1 | Наружное освещение территории |  |  |  | 0 |  | 0 |  | 0
4.1.2 | ТП. Дизель-генератор |  |  |  | 0 |  | 0 |  | 0
4.2 | Внешние сети электроснабжения |  |  |  | 0 |  | 0 |  | 0
4.2.1 | Вынос сетей электроснабжения |  |  |  | 0 |  | 0 |  | 0
4.2.2 | Внешние сети электроснабжения. |  |  |  | 0 |  | 0 |  | 0
4.3 | Наружный водопровод и канализация |  |  |  | 0 |  | 0 |  | 0
4.3.1 | В1 |  |  |  | 0 |  | 0 |  | 0
4.3.2 | В2 |  |  |  | 0 |  | 0 |  | 0
4.3.3 | Вынос сети В3 |  |  |  | 0 |  | 0 |  | 0
4.3.4 | К1 |  |  |  | 0 |  | 0 |  | 0
4.3.5 | К2 |  |  |  | 0 |  | 0 |  | 0
4.3.6 | Вынос сети К2 |  |  |  | 0 |  | 0 |  | 0
4.4 | Сети связи |  |  |  | 0 |  | 0 |  | 0
4.4.1 | Внутриплощадочные сети |  |  |  | 0 |  | 0 |  | 0
4.4.2 | Внешние сети |  |  |  | 0 |  | 0 |  | 0
5 | Раздел 5 Благоустройство и объекты транспортного хозяйства этапа 1 |  |  |  | 0 |  | 0 |  | 0
5.1 | Земляные работы |  |  |  | 0 |  | 0 |  | 0
5.2 | Предангарная площадка для примыкания к укрепленной обочине. Покрытие типа Ц1 |  |  |  | 0 |  | 0 |  | 0
5.3 | Покрытие типа А1 |  |  |  | 0 |  | 0 |  | 0
5.4 | Покрытие типа Т1 |  |  |  | 0 |  | 0 |  | 0
5.5 | Агротехнические мероприятия |  |  |  | 0 |  | 0 |  | 0
6 | Раздел 6 Временные здания и сооружения |  |  |  | 0 |  | 0 |  | 0
6.1 | Устройство временного электроснабжения строительной площадки для механизации строительства | м.п. | 420 |  | 0 |  | 0 | 0 | 0
6.2 | Устройство временных сетей Водоснабжения | м.п. | 340 |  | 0 |  | 0 | 0 | 0
6.3 | Устройство временной Ливневой канализации | м.п. | 260 |  | 0 |  | 0 | 0 | 0
6.4 | Устройство временных сетей связи | компл. | 1 |  | 0 |  | 0 | 0 | 0
6.5 | Мобилизация Ген Подрядчика на площадке, включая устройство и содержание поста охраны и временного офиса Заказчика | компл. | 1 |  | 0 |  | 0 | 0 | 0
7 | Раздел 7 Прочие затраты |  |  |  | 0 |  | 0 |  | 0
7.1 | Охрана объекта с даты заключения Договора по 31.01.24 | компл. | 1 |  | 0 |  | 0 | 0 | 0
7.1.1 | Поставка и монтаж блок-контейнеров для охраны объекта | компл. | 1 |  | 0 |  | 0 | 0 | 0
7.1.2 | Монтаж оборудования системы видеонаблюдения площадки | компл. | 1 |  | 0 |  | 0 | 0 | 0
7.1.3 | Охрана объекта на 10 месяцев | мес | 10 |  | 0 |  | 0 | 0 | 0
7.2 | Ежемесячные платежи за временное электричество | мес | 10 |  | 0 |  | 0 | 0 | 0
7.3 | Ежемесячные платежи за временное холодное водоснабжение | мес | 10 |  | 0 |  | 0 | 0 | 0
7.4 | Ежемесячные платежи за временную хоз.бытовую канализацию (водоотведение) | мес | 10 |  | 0 |  | 0 | 0 | 0
7.5 | Ежемесячные платежи за временный водосток | мес | 10 |  | 0 |  | 0 | 0 | 0
7.6 | Ежемесячные платежи за временные сети связи (включая интернет) | мес | 10 |  | 0 |  | 0 | 0 | 0
7.7 | Временный обогрев до ввода в эксплуатацию | мес | 2 |  | 0 |  | 0 | 0 | 0
7.8 | Банковская гарантия возврата авансового платежа | компл. | 1 |  | 0 |  | 0 | 0 | 0
7.9 | Банковская гарантия обеспечения обязательств по договору | компл. | 1 |  | 0 |  | 0 | 0 | 0
7.10 | Страхование строительно-монтажных рисков | компл. | 1 |  | 0 |  | 0 | 0 | 0
7.11 | Страхование от ущерба, причиненного третьим лицам | компл. | 1 |  | 0 |  | 0 | 0 | 0
7.12 | Ввод объекта в эксплуатацию | компл. | 1 |  | 0 |  | 0 | 0 | 0
7.13 | Прочие работы и услуги | компл. | 1 |  | 0 |  | 0 | 0 | 0
7.11.1 | Разработка транспортной схемы участка | компл. | 1 |  | 0 |  | 0 | 0 | 0
7.11.2 | Вынос в натуру осей зданий и сооружений | компл. | 1 |  | 0 |  | 0 | 0 | 0
7.11.3 | Лабораторные исследования для получения ЗОСа | компл. | 1 |  | 0 |  | 0 | 0 | 0
7.11.4 | Проведение испытаний по пожарной безопасности | компл. | 1 |  | 0 |  | 0 | 0 | 0
7.11.5 | Прочие консультации, согласования, разрешения | компл. | 1 |  | 0 |  | 0 | 0 | 0
7.14 | Геодезический контроль, мониторинг в процессе строительства | компл. | 1 |  | 0 |  | 0 | 0 | 0
7.12.1 | Выполнение исполнительных геодезических съёмок сетей водопровода и канализации | компл. | 1 |  | 0 |  | 0 | 0 | 0
7.12.2 | Выполнение контрольных геодезических съёмок зданий и сооружений | компл. | 1 |  | 0 |  | 0 | 0 | 0
7.12.3 | Договор с независимой лабораторией по контролю качества строительства | компл. | 1 |  | 0 |  | 0 | 0 | 0
7.12.4 | Геотехнический мониторинг в процессе строительства | компл. | 1 |  | 0 |  | 0 | 0 | 0
| ВСЕГО ЗАТРАТЫ без НДС |  |  |  | 0 |  | 0 |  | 0
| НДС 20 % | [7 empty] | 0
| ВСЕГО С НДС | [7 empty] | 0

## 1 Подготовительные работы
ПРИЛОЖЕНИЕ №2.1 к Сводному Расчету стоимости
Расчет стоимости Этап 1 - Раздел 1 - Нулевой цикл - Авиа-ангарный комплекс для хранения узкофюзеляжных воздушных судов Международного аэропорта Сочи
Все расценки указаны в рублях и исключают НДС.
Любые количественные показатели, являются расчетными и не принимаются в качестве фактических и точных объемов работ.
No. | Наименование Работ | Единица измерения | Количество | Стоимость материала |  | Стоимость монтажа |  | Итоговая стоимость |  | ПРИМЕЧАНИЕ
|  |  |  | Цена РУБ | Итого РУБ | Цена РУБ | Итого РУБ | Цена РУБ | Итого РУБ
1 | 2 | 3 | 4 | 5 | 6 | 7 | 8 | 9 | 10 | 11
1 | Подготовительные работы этапа 1 |  |  |  | 0 |  | 0 |  | 0 | В соответствии с 1233-21-Р-1-ГП Том 1.1
1.1 | Устройство временного ограждения. Мет профиль, профлист, на бетонных блоках | м.п. | 320 |  | 0 |  | 0 | 0 | 0
1.2 | Установка ворот | шт | 1 |  | 0 |  | 0 | 0 | 0
1.3 | Установка пункта мойки колёс до 3 машин в час. Остается в собственности у Заказчика | шт | 1 |  | 0 |  | 0 | 0 | 0
1.4 | Демонтаж цементобетонных пандусов у зданий АБК и автосервиса (385 м2) | м3 | 162 |  | 0 |  | 0 | 0 | 0
1.5 | Снос здания трансформаторной подстанции (9 м2) | м3 | 23 |  | 0 |  | 0 | 0 | 0
1.6 | Разборка существующего покрытия из асфальтобетона h=0,1 м | м2 | 12678 |  | 0 |  | 0 | 0 | 0
1.7 | Демонтаж существующих ограждений: прочие | м.п. | 383 |  | 0 |  | 0 | 0 | 0
1.8 | Демонтаж бетонных дождеприемных лотков | м.п. | 442 |  | 0 |  | 0 | 0 | 0
1.9 | Демонтаж опор освещения | шт. | 29 |  | 0 |  | 0 | 0 | 0
1.10 | Демонтаж сетей электроснабжения | м.п. | 549 |  | 0 |  | 0 | 0 | 0
1.11 | Демонтаж сетей связи | м.п. | 150 |  | 0 |  | 0 | 0 | 0
1.12 | Демонтаж сетей водоснабжения | м.п. | 62 |  | 0 |  | 0 | 0 | 0
1.13 | Демонтаж сетей водоотведения | м.п. | 102 |  | 0 |  | 0 | 0 | 0
1.14 | Демонтаж сетей ливневой канализации | м.п. | 253 |  | 0 |  | 0 | 0 | 0
1.15 | Вывоз строительного мусора | м3 | 2450 |  |  |  | 0 | 0 | 0

## 2.1 Фундаменты
ПРИЛОЖЕНИЕ №2.2.1 к Сводному Расчету стоимости
Расчет стоимости Этап 1 - Раздел 2.1 - Нулевой цикл - Авиа-ангарный комплекс для хранения узкофюзеляжных воздушных судов Международного аэропорта Сочи
Все расценки указаны в рублях и исключают НДС.
Любые количественные показатели, являются расчетными и не принимаются в качестве фактических и точных объемов работ.
No. | Наименование Работ | Единица измерения | Количество | Стоимость материалов и оборудования |  | Стоимость трудозатрат |  | Итоговая стоимость |  | ПРИМЕЧАНИЕ
|  |  |  | Цена РУБ | Итого РУБ | Цена РУБ | Итого РУБ | Цена РУБ | Итого РУБ
1 | 2 | 3 | 4 | 5 | 6 | 7 | 8 | 9 | 10 | 11
2.1 | Фундаменты |  |  |  | 0 |  | 0 |  | 0 | В соответствии с 1233-21-Р-1-01-КЖ Том 4.2 испр.
| Фундамент Ф-1 | шт. | 24 | 0 | 0 | 0 | 0 | 0 | 0
1.1.2.1 | Бетон B30 W6 F150 | м3 | 9.55 |  | 0 |  | 0 | 0 | 0
1.1.2.2 | Бетон мелкозернистый B35 W6 F150 | м3 | 0.18 |  | 0 |  | 0 | 0 | 0
1.1.2.3 | Бетон мелкозернистый B3,5 | м3 | 0.61 |  | 0 |  | 0 | 0 | 0
1.1.2.4 | Бетон B12,5 | м3 | 1.11 |  | 0 |  | 0 | 0 | 0
1.1.2.5 | Цементно-песчаный раствор | м3 | 0.37 |  | 0 |  | 0 | 0 | 0
1.1.2.6 | Щебень гранитный Фр.40-80 | м3 | 4.5 |  | 0 |  | 0 | 0 | 0
1.1.2.7 | Праймер битумный | м2 | 44.27 |  | 0 |  | 0 | 0 | 0
1.1.2.8 | Мастика кровельная ТехноНИКОЛЬ №21 (Техномаст) | м2 | 44.27 |  | 0 |  | 0 | 0 | 0
1.1.2.9 | Арматура ∅16 A500С | т | 0.02273 |  | 0 |  | 0 | 0 | 0
1.1.2.10 | Арматура ∅25 A500С | т | 0.15645 |  | 0 |  | 0 | 0 | 0
1.1.2.11 | Арматура ∅20 A500С | т | 0.44218 |  | 0 |  | 0 | 0 | 0
1.1.2.12 | Арматура ∅10 A240С | т | 0.06057 |  | 0 |  | 0 | 0 | 0
1.1.2.13 | Закладные детали: сталь круглая 09Г2С Ø42х1600 мм -139,12 кг, 09Г2С уголок 70х5 - 52,96 кг, гайка М42х6Н проч. 10, 24 шт - 14,88 кг, шайба М42 16 шт - 2,88 кг | т | 0.20984 |  | 0 |  | 0 | 0 | 0
| Фундамент Ф-1-у (2 шт.), Фундамент Ф-1-у-э (2 шт.) | шт. | 4 | 0 | 0 | 0 | 0 | 0 | 0
1.1.2.14 | Бетон B30 W6 F150 | м3 | 10.35 |  | 0 |  | 0 | 0 | 0
1.1.2.15 | Бетон мелкозернистый B35 W6 F150 | м3 | 0.18 |  | 0 |  | 0 | 0 | 0
1.1.2.16 | Бетон мелкозернистый B3,5 | м3 | 0.61 |  | 0 |  | 0 | 0 | 0
1.1.2.17 | Бетон B12,5 | м3 | 1.17 |  | 0 |  | 0 | 0 | 0
1.1.2.18 | Цементно-песчаный раствор | м3 | 0.39 |  | 0 |  | 0 | 0 | 0
1.1.2.19 | Щебень гранитный Фр.40-80 | м3 | 4.5 |  | 0 |  | 0 | 0 | 0
1.1.2.20 | Праймер битумный | м2 | 46.58 |  | 0 |  | 0 | 0 | 0
1.1.2.21 | Мастика кровельная ТехноНИКОЛЬ №21 (Техномаст) | м2 | 46.58 |  | 0 |  | 0 | 0 | 0
1.1.2.22 | Арматура ∅16 A500С | т | 0.07955 |  | 0 |  | 0 | 0 | 0
1.1.2.23 | Арматура ∅25 A500С | т | 0.18774 |  | 0 |  | 0 | 0 | 0
1.1.2.24 | Арматура ∅20 A500С | т | 0.44218 |  | 0 |  | 0 | 0 | 0
1.1.2.25 | Арматура ∅10 A240С | т | 0.06855 |  | 0 |  | 0 | 0 | 0
1.1.2.26 | Закладные детали: сталь круглая 09Г2С Ø42х1600 мм -139,12 кг, 09Г2С уголок 70х5 - 52,96 кг, гайка М42х6Н проч. 10, 24 шт - 14,88 кг, шайба М42 16 шт - 2,88 кг | т | 0.20984 |  | 0 |  | 0 | 0 | 0
| Фундамент Ф-2 | шт. | 9 | 0 | 0 | 0 | 0 | 0 | 0
1.1.2.27 | Бетон B30 W6 F150 | м3 | 2.67 |  | 0 |  | 0 | 0 | 0
1.1.2.28 | Бетон мелкозернистый B35 W6 F150 | м3 | 0.05 |  | 0 |  | 0 | 0 | 0
1.1.2.29 | Бетон мелкозернистый B3,5 | м3 | 0.25 |  | 0 |  | 0 | 0 | 0
1.1.2.30 | Бетон B12,5 | м3 | 0.57 |  | 0 |  | 0 | 0 | 0
1.1.2.31 | Цементно-песчаный раствор | м3 | 0.17 |  | 0 |  | 0 | 0 | 0
1.1.2.32 | Щебень гранитный Фр.40-80 | м3 | 2.5 |  | 0 |  | 0 | 0 | 0
1.1.2.33 | Праймер битумный | м2 | 17.64 |  | 0 |  | 0 | 0 | 0
1.1.2.34 | Мастика кровельная ТехноНИКОЛЬ №21 (Техномаст) | м2 | 17.64 |  | 0 |  | 0 | 0 | 0
1.1.2.35 | Арматура ∅16 A500С | т | 0.2017 |  | 0 |  | 0 | 0 | 0
1.1.2.36 | Арматура ∅10 A240С | т | 0.01949 |  | 0 |  | 0 | 0 | 0
1.1.2.37 | Закладные детали: сталь круглая 09Г2С Ø20х900 мм - 4,92 кг, 09Г2С уголок 50х4 - 1,9 кг, гайка М20х6Н проч. 10, 6 шт - 0,42 кг, шайба М20 4 шт - 0,08 кг | т | 0.00732 |  | 0 |  | 0 | 0 | 0
| Фундаментные балки Б-1...Б12. | компл. | 34 | 0 | 0 | 0 | 0 | 0 | 0
1.1.2.38 | Бетон B30 W6 F150 | м3 | 32.43 |  | 0 |  | 0 | 0 | 0
1.1.2.39 | Бетон B12,5 | м3 | 7.27 |  | 0 |  | 0 | 0 | 0
1.1.2.40 | Утеплитель ЭППС толщ. 100 мм | м3 | 16.85 |  | 0 |  | 0 | 0 | 0
1.1.2.41 | Щебень гранитный Фр.40-80 | м3 | 25.21 |  | 0 |  | 0 | 0 | 0
1.1.2.42 | Праймер битумный | м2 | 360.52 |  | 0 |  | 0 | 0 | 0
1.1.2.43 | Мастика кровельная ТехноНИКОЛЬ №21 (Техномаст) | м2 | 180.26 |  | 0 |  | 0 | 0 | 0
1.1.2.44 | Арматура ∅16 A500С | т | 3.9247 |  | 0 |  | 0 | 0 | 0
1.1.2.45 | Арматура ∅10 A240С | т | 1.1721 |  | 0 |  | 0 | 0 | 0
1.1.2.46 | Арматура ∅8 A500С | т | 0.02734 |  | 0 |  | 0 | 0 | 0
1.1.2.47 | Арматура ∅6 A240С | т | 0.08565 |  | 0 |  | 0 | 0 | 0
| Плита пола Пм-1. | шт. | 1 | 0 | 0 | 0 | 0 | 0 | 0
1.1.2.48 | Бетон B30 W6 F150 | м3 | 1174.2 |  | 0 |  | 0 | 0 | 0
1.1.2.49 | Бетон B12,5 | м3 | 291.5 |  | 0 |  | 0 | 0 | 0
1.1.2.50 | Пленка п/э в 2 слоя | м2 | 6402.5 |  | 0 |  | 0 | 0 | 0
1.1.2.51 | Шнур ППЭ ∅20 мм | м | 926 |  | 0 |  | 0 | 0 | 0
1.1.2.52 | Экструзионный пенополистирол толщ. 20 мм | м3 | 2.08 |  | 0 |  | 0 | 0 | 0
1.1.2.53 | Щебень гранитный Фр.40-80 | м3 | 874.5 |  | 0 |  | 0 | 0 | 0
1.1.2.54 | Песок средней крупности с содержанием пылевато-глинистой фракции не более 5% | м3 | 2924 |  | 0 |  | 0 | 0 | 0
1.1.2.55 | Геосинтетический материал с модулем деформации Е<35кН/м | м2 | 2912.5 |  | 0 |  | 0 | 0 | 0
1.1.2.56 | Геосинтетический материал с модулем деформации Е≥60кН/м | м2 | 2912.5 |  | 0 |  | 0 | 0 | 0
1.1.2.57 | Цементно-песчаный раствор | м3 | 0.5 |  | 0 |  | 0 | 0 | 0
1.1.2.58 | Арматура ∅16 A500С | т | 108.2076 |  | 0 |  | 0 | 0 | 0
1.1.2.59 | Арматура ∅12 A500С | т | 0.57898 |  | 0 |  | 0 | 0 | 0
1.1.2.60 | Арматура ∅10 A240С | т | 4.9127 |  | 0 |  | 0 | 0 | 0
| Плиты Пм-2...Пм-7. | шт. | 7 | 0 | 0 | 0 | 0 | 0 | 0
1.1.2.61 | Бетон B30 W6 F150 | м3 | 13.6 |  | 0 |  | 0 | 0 | 0
1.1.2.62 | Бетон B12,5 | м3 | 7.7 |  | 0 |  | 0 | 0 | 0
1.1.2.63 | Пленка п/э в 2 слоя | м2 | 144.2 |  | 0 |  | 0 | 0 | 0
1.1.2.64 | Щебень гранитный Фр.40-80 | м3 | 24.1 |  | 0 |  | 0 | 0 | 0
1.1.2.65 | Арматура ∅12 A500С | т | 0.89716 |  | 0 |  | 0 | 0 | 0
1.1.2.66 | Арматура ∅8 A500С | т | 0.2219 |  | 0 |  | 0 | 0 | 0

## 2.2 Надземная часть авиа-ангара
ПРИЛОЖЕНИЕ №2.2.2 к Сводному Расчету стоимости
Расчет стоимости Этап 1 - Раздел 2.2 - Надземная часть - Авиа-ангарный комплекс для хранения узкофюзеляжных воздушных судов Международного аэропорта Сочи
Все расценки указаны в рублях и исключают НДС.
Любые количественные показатели, являются расчетными и не принимаются в качестве фактических и точных объемов работ.
No. | Наименование Работ | Единица измерения | Количество | Стоимость материалов и оборудования |  | Стоимость трудозатрат |  | Итоговая стоимость |  | ПРИМЕЧАНИЕ
|  |  |  | Цена РУБ | Итого РУБ | Цена РУБ | Итого РУБ | Цена РУБ | Итого РУБ
1 | 2 | 3 | 4 | 5 | 6 | 7 | 8 | 9 | 10 | 11
2.2 | Надземная часть здания авиа-анагара |  |  |  | 0 |  | 0 |  | 0
2.2.1 | Каркас и конструктивные элементы |  |  |  | 0 |  | 0 |  | 0 | В соответствии с 1233-21-Р-1-01-КМ Том 3.1
2.2.1.1 | КМД, изготовление, доставка на плошадку и монтаж: Двутавры горячекатаные с параллельными гранями полок 40Б2 | т | 59.23 |  | 0 |  | 0 | 0 | 0
2.2.1.2 | КМД, изготовление, доставка на плошадку и монтаж: Швеллеры стальные горячекатаные 22П | т | 26.51 |  | 0 |  | 0 | 0 | 0
2.2.1.3 | КМД, изготовление, доставка на плошадку и монтаж: Швеллеры стальные горячекатаные 30П | т | 4.51 |  | 0 |  | 0 | 0 | 0
2.2.1.4 | КМД, изготовление, доставка на плошадку и монтаж: Уголки стальные горячекатаные равнополочные 70х5 | т | 5.03 |  | 0 |  | 0 | 0 | 0
2.2.1.5 | КМД, изготовление, доставка на плошадку и монтаж: Уголки стальные горячекатаные равнополочные 70х7 | т | 7.38 |  | 0 |  | 0 | 0 | 0
2.2.1.6 | КМД, изготовление, доставка на плошадку и монтаж: Уголки стальные горячекатаные равнополочные 80х7 | т | 8 |  | 0 |  | 0 | 0 | 0
2.2.1.7 | КМД, изготовление, доставка на плошадку и монтаж: Уголки стальные горячекатаные равнополочные 100х8 | т | 0.02 |  | 0 |  | 0 | 0 | 0
2.2.1.8 | КМД, изготовление, доставка на плошадку и монтаж: Уголки стальные горячекатаные не равнополочные 160х100х10 | т | 0.02 |  | 0 |  | 0 | 0 | 0
2.2.1.9 | КМД, изготовление, доставка на плошадку и монтаж: Сталь листовая горячекатаная 8 | т | 1.92 |  | 0 |  | 0 | 0 | 0
2.2.1.10 | КМД, изготовление, доставка на плошадку и монтаж: Сталь листовая горячекатаная 10 | т | 7.48 |  | 0 |  | 0 | 0 | 0
2.2.1.11 | КМД, изготовление, доставка на плошадку и монтаж: Сталь листовая горячекатаная 12 | т | 2.3 |  | 0 |  | 0 | 0 | 0
2.2.1.12 | КМД, изготовление, доставка на плошадку и монтаж: Сталь листовая горячекатаная 14 | т | 0.42 |  | 0 |  | 0 | 0 | 0
2.2.1.13 | КМД, изготовление, доставка на плошадку и монтаж: Сталь листовая горячекатаная 16 | т | 1.48 |  | 0 |  | 0 | 0 | 0
2.2.1.14 | КМД, изготовление, доставка на плошадку и монтаж: Сталь листовая горячекатаная 18 | т | 3.42 |  | 0 |  | 0 | 0 | 0
2.2.1.15 | КМД, изготовление, доставка на плошадку и монтаж: Сталь листовая горячекатаная 20 | т | 0.28 |  | 0 |  | 0 | 0 | 0
2.2.1.16 | КМД, изготовление, доставка на плошадку и монтаж: Сталь листовая горячекатаная 21 | т | 0.02 |  | 0 |  | 0 | 0 | 0
2.2.1.17 | КМД, изготовление, доставка на плошадку и монтаж: Сталь листовая горячекатаная 25 | т | 4.8 |  | 0 |  | 0 | 0 | 0
2.2.1.18 | КМД, изготовление, доставка на плошадку и монтаж: Сталь листовая горячекатаная 26 | т | 0.02 |  | 0 |  | 0 | 0 | 0
2.2.1.19 | КМД, изготовление, доставка на плошадку и монтаж: Сталь листовая горячекатаная 30 | т | 3.25 |  | 0 |  | 0 | 0 | 0
2.2.1.20 | КМД, изготовление, доставка на плошадку и монтаж: Сталь листовая горячекатаная 34 | т | 0.02 |  | 0 |  | 0 | 0 | 0
2.2.1.21 | КМД, изготовление, доставка на плошадку и монтаж: Профили стальные квадратные и прямоугольные для строительных конструкций Гн.80х5 | т | 0.4 |  | 0 |  | 0 | 0 | 0
2.2.1.22 | КМД, изготовление, доставка на плошадку и монтаж: Профили стальные квадратные и прямоугольные для строительных конструкций Гн.127х7 | т | 28.32 |  | 0 |  | 0 | 0 | 0
2.2.1.23 | КМД, изготовление, доставка на плошадку и монтаж: Профили стальные квадратные и прямоугольные для строительных конструкций Гн.120х60х5 | т | 0.09 |  | 0 |  | 0 | 0 | 0
2.2.1.24 | КМД, изготовление, доставка на плошадку и монтаж: Профили стальные квадратные и прямоугольные для строительных конструкций Гн.120х4 | т | 6.96 |  | 0 |  | 0 | 0 | 0
2.2.1.25 | КМД, изготовление, доставка на плошадку и монтаж: Профили стальные квадратные и прямоугольные для строительных конструкций Гн.140х5 | т | 45.38 |  | 0 |  | 0 | 0 | 0
2.2.1.26 | КМД, изготовление, доставка на плошадку и монтаж: Профили стальные квадратные и прямоугольные для строительных конструкций Гн.140х120х7 | т | 4.5 |  | 0 |  | 0 | 0 | 0
2.2.1.27 | КМД, изготовление, доставка на плошадку и монтаж: Профили стальные квадратные и прямоугольные для строительных конструкций Гн.140х4 | т | 20.67 |  | 0 |  | 0 | 0 | 0
2.2.1.28 | КМД, изготовление, доставка на плошадку и монтаж: Профили стальные квадратные и прямоугольные для строительных конструкций Гн.140х6 | т | 14.39 |  | 0 |  | 0 | 0 | 0
2.2.1.29 | КМД, изготовление, доставка на плошадку и монтаж: Профили стальные квадратные и прямоугольные для строительных конструкций Гн.200х160х8 | т | 52.14 |  | 0 |  | 0 | 0 | 0
2.2.1.30 | КМД, изготовление, доставка на плошадку и монтаж: Профили стальные квадратные и прямоугольные для строительных конструкций Гн.350х250х12 | т | 16.11 |  | 0 |  | 0 | 0 | 0
2.2.1.31 | КМД, изготовление, доставка на плошадку и монтаж: Прокат сортовой горячекатаный круглый 16 | т | 0.09 |  | 0 |  | 0 | 0 | 0
2.2.1.32 | КМД, изготовление, доставка на плошадку и монтаж: Болт комплект металлического каркаса | компл. | 1 |  | 0 |  | 0 | 0 | 0
2.2.1.33 | КМД, изготовление, доставка на плошадку, монтаж и ПНР: электромеханические ангарные ворота раскатного типа с закругленной направляющей с учетом каркаса (при необходимости) | компл. | 1 |  | 0 |  | 0 | 0 | 0
2.2.1.34 | Огнезащита м/к R15 краской «Джокер М» (2867,50 м2, 310,443 тн конструкций) | кг | 3532.54 |  | 0 |  | 0 | 0 | 0 | В соответствии с 1233-21-Р-1-ОГ Том 9.4
2.2.1.35 | Огнезащита м/к R150 составом «Монокот™-Крилак» (517,78 м2, 29,187 тн конструкций) | кг | 7279.1 |  | 0 |  | 0 | 0 | 0
2.2.2 | Внутренние и наружные стены |  |  |  | 0 |  | 0 |  | 0 | В соответствии с 1233-21-Р-1-01-АР Том 2.1
2.2.2.1 | ГОСТ 32603-2021 Стеновые сэндвич-панели ТСП-Z-150-1000-В-Т-МВ (ПЭ-RAL 9003 - 0,5/ПЭ-RAL 9003 - 0,5), включая примыкания | м2 | 3034.3 |  | 0 |  | 0 | 0 | 0
2.2.2.2 | ГОСТ 32603-2021 Стеновые сэндвич-панели ТСП-Z-150-1000-В-Т-МВ (ПЭ-RAL 5015 - 0,5/ПЭ-RAL 9003 - 0,5), включая примыкания | м2 | 280.5 |  | 0 |  | 0 | 0 | 0
2.2.2.3 | Витражи: ВАК (4М1-16-4И) Тонированное остекление, цвет профилей RAL 5015, включая примыкания и скобяные изделия | м2 | 123.84 |  | 0 |  | 0 | 0 | 0
2.2.2.4 | Витражи: ВАК (4М1-16-4И) E 60 Тонированное остекление, цвет профилей RAL 5015, включая примыкания и скобяные изделия | м2 | 34.3 |  | 0 |  | 0 | 0 | 0
2.2.2.5 | Витражи: ВАК (4М1-16-4И), встроенная дверь 2100х1000 Тонированное остекление, цвет профилей RAL 5015, включая примыкания и скобяные изделия | м2 | 41.19 |  | 0 |  | 0 | 0 | 0
2.2.2.6 | Внутренние: ТСП-Z-150-1000-В-Т-МВ (ПЭ-RAL 9003 - 0,5/ПЭ-RAL 9003 - 0,5), длина 105,29 м.п., высота 4,5 м, включая примыкания и скобяные изделия | м2 | 465.47 |  | 0 |  | 0 | 0 | 0
2.2.3 | Полы |  |  |  | 0 |  | 0 |  | 0 | В соответствии с 1233-21-Р-1-01-АР Том 2.1
2.2.3.1 | Наливной эпоксидный пол толщ. 5 мм | м2 | 2938.48 |  | 0 |  | 0 | 0 | 0
2.2.4 | Двери |  |  |  | 0 |  | 0 |  | 0 | В соответствии с 1233-21-Р-1-01-АР Том 2.1
2.2.4.1 | ДН-1 ГОСТ 23747-2015 ДАН, Км, Бпр, Дп, Пр, Р, 2100х1400, включая скобяные изделия | шт. | 1 |  | 0 |  | 0 | 0 | 0
2.2.4.2 | ДН-2 ГОСТ 31173-2016 ДСН, А, Оп, Пр, Брг, Н, П2лс, М2, О, 2100-1100, включая скобяные изделия | шт. | 2 |  | 0 |  | 0 | 0 | 0
2.2.4.3 | ДН-3 ГОСТ 31173-2016 ДСН, А, Оп, Пр, Брг, Н, П2лс, М2, О, 2100-1200, включая скобяные изделия | шт. | 2 |  | 0 |  | 0 | 0 | 0
2.2.4.4 | ДН-4 ГОСТ 31173-2016 ДСН, А, Оп, Л, Брг, Н, П2лс, М2, О, 2100-1100, включая скобяные изделия | шт. | 2 |  | 0 |  | 0 | 0 | 0
2.2.4.5 | Дверь внутренняя h2100 х 1000, включая коробку, наличники, замок, ручку, петли т .п. | компл. | 2 |  | 0 |  | 0 | 0 | 0
2.2.4.6 | Дверь внутренняя h2100 х 1300, включая коробку, наличники, замок, ручку, петли т .п. | компл. | 1 |  | 0 |  | 0 | 0 | 0
2.2.4.7 | Дверь внутренняя h2100 х 1200, включая коробку, наличники, замок, ручку, петли т .п. | компл. | 2 |  | 0 |  | 0 | 0 | 0
2.2.4.8 | Дверь внутренняя h2100 х <варианты>, включая коробку, наличники, замок, ручку, петли т .п. | компл. | 4 |  | 0 |  | 0 | 0 | 0
2.2.4.9 | Дверь внутренняя h2100 х 1400, включая коробку, наличники, замок, ручку, петли т .п. | компл. | 1 |  | 0 |  | 0 | 0 | 0
2.2.5 | Кровля |  |  |  | 0 |  | 0 |  | 0 | В соответствии с 1233-21-Р-1-01-АР Том 2.1
2.2.5.1 | ГОСТ 32603-2021 Кровельные сэндвич-панели ТСП-К-200-1000-К-Т-МВ (ПЭ-RAL 9003- 0,5/ПЭ-RAL 9003 - 0,5). L=13 м, 120 шт., включая примыкания | м2 | 1560 |  | 0 |  | 0 | 0 | 0
2.2.5.2 | ГОСТ 32603-2021 Кровельные сэндвич-панели ТСП-К-200-1000-К-Т-МВ (ПЭ-RAL 9003- 0,5/ПЭ-RAL 9003 - 0,5). L=10,69 м, 120 шт., включая примыкания | м2 | 1282.8 |  | 0 |  | 0 | 0 | 0
2.2.5.3 | ГОСТ 32603-2021 ТСП-К-200-655-К-Т-МВ (ПЭ-RAL 9003- 0,5/ПЭ-RAL 9003 - 0,5) L = 13 м, 4 шт., включая примыкания | м2 | 34.06 |  | 0 |  | 0 | 0 | 0
2.2.5.4 | ГОСТ 32603-2021 ТСП-К-200-655-К-Т-МВ (ПЭ-RAL 9003- 0,5/ПЭ-RAL 9003 - 0,5) L = 10,69 м, 4 шт., включая примыкания | м2 | 28.01 |  | 0 |  | 0 | 0 | 0
2.2.5.5 | ТЕХНОНИКОЛЬ Ограждение КО/PRO/PV/600-2 | м.п. | 110.52 |  | 0 |  | 0 | 0 | 0
2.2.5.6 | ТЕХНОНИКОЛЬ Ограждение ККО/СК/PV/800-2 | м.п. | 95.64 |  | 0 |  | 0 | 0 | 0
2.2.5.7 | Фасонные элементы парапета ФИ-2.24 оцинкованная сталь b=0.55мм с полимерным покрытием | м2 | 67.3 |  | 0 |  | 0 | 0 | 0
2.2.5.8 | Устройство конька | м.п. | 61.3 |  | 0 |  | 0 | 0 | 0
2.2.5.9 | Фасонные элементы торцевого сопряжения ФИ-2.9 - b=0.7 мм, ФИ-2.10 - b=0.21 мм оцинкованная сталь с полимерным покрытием | м.п. | 87.4 |  | 0 |  | 0 | 0 | 0
2.2.5.10 | Примыкание к воронкам внутреннего водостока | шт. | 14 |  | 0 |  | 0 | 0 | 0
2.2.6 | Цоколь |  |  |  | 0 |  | 0 |  | 0
2.2.6.1 | ГОСТ 9573-2012 Плиты минераловатные жесткие ПЖ-140, толщ. 100 мм, включая примыкания | м3 | 5.06 |  | 0 |  | 0 | 0 | 0
2.2.6.2 | ИЗОСПАН Ветрозащитная мембрана А цоколь | м2 | 50.61 |  | 0 |  | 0 | 0 | 0
2.2.6.3 | Фасадная подсистема: металлические кронштейны, профили, крепежные элементы | м2 | 50.51 |  | 0 |  | 0 | 0 | 0
2.2.6.4 | Фасадные кассеты Puzzleton | м2 | 50.61 |  | 0 |  | 0 | 0 | 0

## 2.3 Внутр ИС
ПРИЛОЖЕНИЕ №2.2.3 к Сводному Расчету стоимости
Расчет стоимости Этап 1 - Раздел 2.3 - Внутренние инженерные сети - Авиа-ангарный комплекс для хранения узкофюзеляжных воздушных судов Международного аэропорта Сочи
Все расценки указаны в рублях и исключают НДС.
Любые количественные показатели, являются расчетными и не принимаются в качестве фактических и точных объемов работ.
No. | Наименование Работ | Единица измерения | Количество | Стоимость материалов и оборудования |  | Стоимость трудозатрат |  | Итоговая стоимость |  | ПРИМЕЧАНИЕ
|  |  |  | Цена РУБ | Итого РУБ | Цена РУБ | Итого РУБ | Цена РУБ | Итого РУБ
1 | 2 | 3 | 4 | 5 | 6 | 7 | 8 | 9 | 10 | 11
2.3 | Внутренние инженерные сети |  |  |  | 0 |  | 0 |  | 0
2.3.1 | Сети и системы электроснабжения |  |  |  | 0 |  | 0 |  | 0 | В соответствии с 1233-21-Р-1-01-ЭС Том 4.1 испр.
Электрощитовое оборудование
2.3.1.1 | Главный распределительный щит ГРЩ напольная, индивидуального исполнения. В габаритах 5050х405х2200 (ШхГхВ), ввод кабелей снизу, вывод сверху, IP 31, в составе: - вводно-распределительные панели - 2 шт.; - панель АВР - 1 шт.; - отсек для ГЗШ - 1 шт. | компл. | 1 |  | 0 |  | 0 | 0 | 0
2.3.1.2 | Панель ПЭСПЗ, навесная, индивидуального исполнения. В габаритах 400х350х600 (ШхГхВ), ввод/вывод кабелей снизу/сверху, IP 31 | компл. | 1 |  | 0 |  | 0 | 0 | 0
2.3.1.3 | Щит силовой ЩС-1, навесной, индивидуального исполнения. В габаритах 400х350х600 (ШхГхВ), ввод/вывод кабелей снизу/сверху, IP 44 | компл. | 1 |  | 0 |  | 0 | 0 | 0
2.3.1.4 | Щит силовой ЩС-2, навесной, индивидуального исполнения. В габаритах 400х350х600 (ШхГхВ), ввод/вывод кабелей снизу/сверху, IP 44 | компл. | 1 |  | 0 |  | 0 | 0 | 0
2.3.1.5 | Щит силовой ЩС-3, напольный, индивидуального исполнения. В габаритах 600х400х1800 (ШхГхВ), ввод/вывод кабелей снизу/сверху, IP 31 | компл. | 1 |  | 0 |  | 0 | 0 | 0
2.3.1.6 | Щит силовой ЩС-4, напольный, индивидуального исполнения. В габаритах 600х400х1800 (ШхГхВ), ввод/вывод кабелей снизу/сверху, IP 31 | компл. | 1 |  | 0 |  | 0 | 0 | 0
2.3.1.7 | Щит силовой ЩО, навесной, индивидуального исполнения. В габаритах 350х400х270 (ШхВхГ), ввод/вывод кабелей сверху, IP 31 | компл. | 1 |  | 0 |  | 0 | 0 | 0
2.3.1.8 | Пост 1 (2) розеточный для подключения источников аэродромного питания в корпусе щита навесного в габаритах 350х400х270 (ШхВхГ), IP 31 в составе: - Рама металлическая для установки щита подвесного индивидуального - 1 шт.; - Розетка 1-местная для открытой установки с заземляющим контактом ФОРС, IP54 - 1 шт.; - Розетка силовая (CEE) стационарная трехфазная, IP44 - 1 шт.; - Розетка панельная РП160 4В1К для установки щита подвесного - 1 шт. | компл. | 2 |  | 0 |  | 0 | 0 | 0
| Осветительное оборудование |  |  |  | 0 |  | 0 | 0 | 0
2.3.1.9 | Светодиодные светильники для складских комплексов, IP66 HB LED 150 D50x20 5000K-154 1224001210, Световые Технологии | компл. | 49 |  | 0 |  | 0 | 0 | 0
2.3.1.10 | Светодиодные пылевлагозащищенные светильники, IP 65 ARCTIC.OPL ECO LED 600 5000К-28 1088000040, Световые Технологии | компл. | 38 |  | 0 |  | 0 | 0 | 0
2.3.1.11 | Встраиваемый светодиодный светильник, IP 65 QUO IP65/IP20 07 WH D45 4000K 1507000070, Световые Технологии | компл. | 4 |  | 0 |  | 0 | 0 | 0
2.3.1.12 | Светодиодные настенные/потолочные светильники, IP 65 GRANDA NBT LED 18 EM 4000K 1441000020, Световые Технологии | компл. | 8 |  | 0 |  | 0 | 0 | 0
2.3.1.13 | Световые указатели серии ANTARES LED, IP 42 ANTARES 4223-4 LED 4501006400, Световые Технологии | компл. | 9 |  | 0 |  | 0 | 0 | 0
2.3.1.14 | Ящик с понижающим трансформатором, IP 54 ЯТП-0,25 230/12-2 УХЛ2 MTT12-012-0251-54, IEK | компл. | 7 |  | 0 |  | 0 | 0 | 0
2.3.1.15 | Заградительный огонь малой интенсивности, красный, IP 54 ССЗА-МИ-А-230-Т | компл. | 8 |  | 0 |  | 0 | 0 | 0
2.3.1.16 | Кронштейн для установки заградогней, опорная стойка ОС-50-3/4 | компл. | 8 |  | 0 |  | 0 | 0 | 0
2.3.1.17 | Коробка ответвит. с 6 кабельными вводами д.25мм, IP55, 100х100х50мм, ДКС | компл. | 161 |  | 0 |  | 0 | 0 | 0
2.3.1.18 | Терморегулятор Nexans ETR/F-1447A | компл. | 1 |  | 0 |  | 0 | 0 | 0
2.3.1.19 | Блок аварийного питания выносной 220В, 200 Вт, IP 65 6501000540, Световые Технологии | компл. | 16 |  | 0 |  | 0 | 0 | 0
2.3.1.20 | Блок аварийного питания выносной 220В, 40 Вт, IP 65, Световые Технологии | компл. | 15 |  | 0 |  | 0 | 0 | 0
| Электроустановочные изделия, кабельные проходки |  |  |  | 0 |  | 0 | 0 | 0
2.3.1.21 | Выключатель 1-клавишный для открытой установки ФОРС, IP54 ВС20-1-0-ФСр EVS10-K03-10-54-DC IEK | компл. | 20 |  | 0 |  | 0 | 0 | 0
2.3.1.22 | Розетка 1-местная для открытой установки с заземляющим контактом ФОРС, IP54 РСб20-3-ФСр ERS12-K03-16-54-DC IEK | компл. | 6 |  | 0 |  | 0 | 0 | 0
2.3.1.23 | Розетка силовая (CEE) стационарная, IP44 ps-125-32-380 EKF | компл. | 4 |  | 0 |  | 0 | 0 | 0
2.3.1.24 | Плита из минерального волокна с огнестойким покрытием, 1000х500х52 мм DP1201 ДКС | шт. | 10 |  | 0 |  | 0 | 0 | 0
2.3.1.25 | Пена однокомпонентная огнезащитная, баллон 740 мл DF1201 ДКС | шт. | 8 |  | 0 |  | 0 | 0 | 0
| Кабельно-трубная продукция |  |  |  | 0 |  | 0 | 0 | 0
2.3.1.26 | Кабель силовой медный с изоляцией из ПВХ композиций пониженной опасности ВВГнг(А)-LS-1 ТУ 16.К71.322-2002, сечением, мм2: 3х1,5 | м | 253 |  | 0 |  | 0 | 0 | 0
2.3.1.27 | Кабель силовой медный с изоляцией из ПВХ композиций пониженной опасности ВВГнг(А)-LS-1 ТУ 16.К71.322-2002, сечением, мм2: 2х1,5 | м | 80 |  | 0 |  | 0 | 0 | 0
2.3.1.28 | Кабель силовой медный с изоляцией из ПВХ композиций пониженной опасности ВВГнг(А)-LS-1 ТУ 16.К71.322-2002, сечением, мм2: 3х2,5 | м | 1260 |  | 0 |  | 0 | 0 | 0
2.3.1.29 | Кабель силовой медный с изоляцией из ПВХ композиций пониженной опасности ВВГнг(А)-LS-1 ТУ 16.К71.322-2002, сечением, мм2: 5х4 | м | 36 |  | 0 |  | 0 | 0 | 0
2.3.1.30 | Кабель силовой медный с изоляцией из ПВХ композиций пониженной опасности ВВГнг(А)-LS-1 ТУ 16.К71.322-2002, сечением, мм2: 5х6 | м | 700 |  | 0 |  | 0 | 0 | 0
2.3.1.31 | Кабель силовой медный с изоляцией из ПВХ композиций пониженной опасности ВВГнг(А)-LS-1 ТУ 16.К71.322-2002, сечением, мм2: 5х10 | м | 286 |  | 0 |  | 0 | 0 | 0
2.3.1.32 | Кабель силовой медный с изоляцией из ПВХ композиций пониженной опасности ВВГнг(А)-LS-1 ТУ 16.К71.322-2002, сечением, мм2: 5х16 | м | 85 |  | 0 |  | 0 | 0 | 0
2.3.1.33 | Кабель силовой медный с изоляцией из ПВХ композиций пониженной опасности ВВГнг(А)-LS-1 ТУ 16.К71.322-2002, сечением, мм2: 5х2,5 | м | 1148 |  | 0 |  | 0 | 0 | 0
2.3.1.34 | Кабель силовой медный с изоляцией из ПВХ композиций пониженной опасности ВВГнг(А)-LS-1 ТУ 16.К71.322-2002, сечением, мм2: 5х95 | м | 75 |  | 0 |  | 0 | 0 | 0
2.3.1.35 | Кабель силовой медный с изоляцией из ПВХ композиций пониженной опасности ВВГнг(А)-LS-1 ТУ 16.К71.322-2002, сечением, мм2: 5х70 | м | 400 |  | 0 |  | 0 | 0 | 0
2.3.1.36 | Кабель силовой медный с изоляцией из ПВХ композиций пониженной опасности, огнестойкий, ВВГнг(А)-FRLS-1, ТУ 16.К71.322-2002, сечением, мм2: 3х1,5 | м | 1100 |  | 0 |  | 0 | 0 | 0
2.3.1.37 | Кабель силовой медный с изоляцией из ПВХ композиций пониженной опасности, огнестойкий, ВВГнг(А)-FRLS-1, ТУ 16.К71.322-2002, сечением, мм2: 3х2,5 | м | 287 |  | 0 |  | 0 | 0 | 0
2.3.1.38 | Кабель силовой медный с изоляцией из ПВХ композиций пониженной опасности, огнестойкий, ВВГнг(А)-FRLS-1, ТУ 16.К71.322-2002, сечением, мм2: 2х1,5 | м | 305 |  | 0 |  | 0 | 0 | 0
2.3.1.39 | Кабель силовой медный с изоляцией из ПВХ композиций пониженной опасности, огнестойкий, ВВГнг(А)-FRLS-1, ТУ 16.К71.322-2002, сечением, мм2: 5х4 | м | 30 |  | 0 |  | 0 | 0 | 0
2.3.1.40 | Труба ПЛЛ гибкая гофр. не содержит галогенов д.20мм, ПВ-0, с протяжкой,100м, цвет белый, ДКС, D20 | м | 3285 |  | 0 |  | 0 | 0 | 0
2.3.1.41 | Труба ПЛЛ гибкая гофр. не содержит галогенов д.20мм, ПВ-0, с протяжкой,100м, цвет белый, ДКС, D25 | м | 1184 |  | 0 |  | 0 | 0 | 0
2.3.1.42 | Труба ПЛЛ гибкая гофр. не содержит галогенов д.20мм, ПВ-0, с протяжкой,100м, цвет белый, ДКС, D32 | м | 730 |  | 0 |  | 0 | 0 | 0
2.3.1.43 | Муфта концевая термоусажваемая, внутренней установки, для пяти-жильных кабелей сечением 5х70-5х95 5ПКТп-1 нг-LS | компл. | 12 |  | 0 |  | 0 | 0 | 0
2.3.1.44 | Кабельные наконечники для кабелей сечением 10 мм2 | шт. | 40 |  | 0 |  | 0 | 0 | 0
2.3.1.45 | Кабельные наконечники для кабелей сечением 16 мм2 | шт. | 10 |  | 0 |  | 0 | 0 | 0
2.3.1.46 | Кабельные наконечники для кабелей сечением 6 мм2 | шт. | 90 |  | 0 |  | 0 | 0 | 0
| Заземление и молниезащита |  |  |  | 0 |  | 0 | 0 | 0
2.3.1.47 | Полоса стальная оцинкованная 40х5 (внешн. часть) | м | 242 |  | 0 |  | 0 | 0 | 0
2.3.1.48 | Вертикальный заземлитель (уголок 50х50х5 L=3000 мм) | шт. | 4 |  | 0 |  | 0 | 0 | 0
2.3.1.49 | Полоса стальная оцинкованная 40х4 (внутр. часть) | м | 472 |  | 0 |  | 0 | 0 | 0
2.3.1.50 | Труба стальная водогазопроводная 114х5, L=700мм | шт. | 4 |  | 0 |  | 0 | 0 | 0
2.3.1.51 | Пруток стальной, оцинкованный d=8 мм | м | 1160 |  | 0 |  | 0 | 0 | 0
2.3.1.52 | Компенсатор проволоки D=8мм | шт. | 40 |  | 0 |  | 0 | 0 | 0
2.3.1.53 | Кровельный держатель | шт. | 61 |  | 0 |  | 0 | 0 | 0
| Кабельные лотки и соединительные детали |  |  |  | 0 |  | 0 | 0 | 0
2.3.1.54 | Лоток перфорированный серии S5 Combitech 200х100, L3000, сталь оцинкованная по методу Сендзимира ТУ 3449-013-47022248-2004 35343 ДКС | шт. | 176 |  | 0 |  | 0 | 0 | 0
2.3.1.55 | Крышка с заземлением на лоток осн.200 L3000, сталь оцинкованная по методу Сендзимира 35524 ДКС | шт. | 176 |  | 0 |  | 0 | 0 | 0
2.3.1.56 | Лоток перфорированный серии S5 Combitech 400х100, L3000, сталь оцинкованная по методу Сендзимира ТУ 3449-013-47022248-2004 35345 ДКС | шт. | 49 |  | 0 |  | 0 | 0 | 0
2.3.1.57 | Крышка с заземлением на лоток осн.400 L3000, сталь оцинкованная по методу Сендзимира 35526 ДКС | шт. | 49 |  | 0 |  | 0 | 0 | 0
2.3.1.58 | Лоток лестничный серии L5 Combitech 600х100, L3000, сталь оцинкованная по методу Сендзимира ТУ 3449-002-73438690-2008 LL1060 ДКС | шт. | 3 |  | 0 |  | 0 | 0 | 0
2.3.1.59 | Винт с крестообразным шлицем М6х10 CM010610, ТУ 3449-035-4702248-2013 ДКС | шт. | 720 |  | 0 |  | 0 | 0 | 0
2.3.1.60 | Гайка с насечкой М6, препятствующей отвинчиванию DIN 6923 CM100600, ТУ 3449-035-4702248-2013 ДКС | шт. | 694 |  | 0 |  | 0 | 0 | 0
2.3.1.61 | Гайка шестигранная, DIN 934, М6 CM110600, ТУ 3449-035-4702248-2013 ДКС | шт. | 96 |  | 0 |  | 0 | 0 | 0
2.3.1.62 | Пластина для заземления PTСE 37501, ТУ 3449-013-47022248-2004 ДКС | шт. | 52 |  | 0 |  | 0 | 0 | 0
2.3.1.63 | Соединитель лотков шарнирный GSV H100 30015,ТУ 3449-013-47022248-2004 ДКС | шт. | 16 |  | 0 |  | 0 | 0 | 0
2.3.1.64 | Соединительная пластина GTO H100 37305,ТУ 3449-013-47022248-2004 ДКС | шт. | 104 |  | 0 |  | 0 | 0 | 0
2.3.1.65 | Соединительная пластина GTO L H100 LG1000, ТУ 3449-002-73438690-2008 ДКС | шт. | 12 |  | 0 |  | 0 | 0 | 0
2.3.1.66 | Шайба стопорная М6, DIN 6798А CM220600, ТУ 3449-035-4702248-2013 ДКС | шт. | 96 |  | 0 |  | 0 | 0 | 0
2.3.1.67 | Угол CD 45 вертикальный внешний 45° 200/100 36883,ТУ 3449-013-47022248-2004 ДКС | шт. | 1 |  | 0 |  | 0 | 0 | 0
2.3.1.68 | Угол CD 90 вертикальный внешний 90° 200/100 36823,ТУ 3449-013-47022248-2004 ДКС | шт. | 8 |  | 0 |  | 0 | 0 | 0
2.3.1.69 | Угол CD 90 вертикальный внешний 90° 200/100 36825,ТУ 3449-013-47022248-2004 ДКС | шт. | 7 |  | 0 |  | 0 | 0 | 0
2.3.1.70 | Угол CS 45 вертикальный внутренний 45° 200/100 36763,ТУ 3449-013-47022248-2004 ДКС | шт. | 1 |  | 0 |  | 0 | 0 | 0
2.3.1.71 | Угол CS 90 вертикальный внутренний 90° 200/100 36703,ТУ 3449-013-47022248-2004 ДКС | шт. | 1 |  | 0 |  | 0 | 0 | 0
2.3.1.72 | Угол CS 90 вертикальный внутренний 90° 400/100 36705,ТУ 3449-013-47022248-2004 ДКС | шт. | 2 |  | 0 |  | 0 | 0 | 0
2.3.1.73 | Горизонтальный изменяемый угол СРО 0-45град. 400х100 360410,ТУ 3449-013-47022248-2004 ДКС | шт. | 2 |  | 0 |  | 0 | 0 | 0
2.3.1.74 | Угол CPO 90 горизонтальный 90° 200/100 36043,ТУ 3449-013-47022248-2004 ДКС | шт. | 2 |  | 0 |  | 0 | 0 | 0
2.3.1.75 | Угол CPO 90 горизонтальный 90° 400/100 36045,ТУ 3449-013-47022248-2004 ДКС | шт. | 8 |  | 0 |  | 0 | 0 | 0
2.3.1.76 | Угол горизонтальный 90° 100х600 R30 LC1360, ТУ 3449-002-73438690-2008 ДКС | шт. | 3 |  | 0 |  | 0 | 0 | 0
2.3.1.77 | Разделитель для кабельных лотков L=3000 36510 ДКС | шт. | 140 |  | 0 |  | 0 | 0 | 0
2.3.1.78 | Подвес BSD-41/BSD-21/BSP-21 BSD41**/ BSD21**/ BSP21** ДКС, DKC-2018.B5.13 | шт. | 280 |  | 0 |  | 0 | 0 | 0
2.3.1.79 | Консоль BBH-70/BBH-60 (BBP-41/BBP-21/BBD-21*) ДКС, DKC-2018.B5.13 | шт. | 280 |  | 0 |  | 0 | 0 | 0
2.3.1.80 | Профиль BPL-21/Профиль BPM-21 BPL21**/ BPM21** ДКС, DKC-2018.B5.13 | шт. | 1120 |  | 0 |  | 0 | 0 | 0
2.3.1.81 | Опорная пластина для C-образных профилей BHM-41 BHM4141 ДКС, DKC-2018.B5.13 | шт. | 1120 |  | 0 |  | 0 | 0 | 0
2.3.1.82 | Заглушка торцевая BPO BPO4182 ДКС, DKC-2018.B5.13 | шт. | 280 |  | 0 |  | 0 | 0 | 0
2.3.1.83 | Винт для крепления к профилю M10x30 СМ041030 ДКС, DKC-2018.B5.13 | шт. | 1960 |  | 0 |  | 0 | 0 | 0
2.3.1.84 | Гайка с насечкой М10 DIN 6923 CM101000 ДКС, DKC-2018.B5.13 | шт. | 6160 |  | 0 |  | 0 | 0 | 0
2.3.1.85 | Шпилька резьбовая М10 DIN 975/976 СМ201001 ДКС, DKC-2018.B5.13 | шт. | 1120 |  | 0 |  | 0 | 0 | 0
2.3.1.86 | Профиль BPM-29 BPM29** ДКС, DKC-2018.B5.16 | шт. | 196 |  | 0 |  | 0 | 0 | 0
2.3.1.87 | Гайка шестигранная М8 CM110800 ДКС, DKC-2018.B5.16 | шт. | 784 |  | 0 |  | 0 | 0 | 0
2.3.1.88 | Шайба с узкими полями М8 CM240800 ДКС, DKC-2018.B5.16 | шт. | 784 |  | 0 |  | 0 | 0 | 0
2.3.1.89 | Шпилька резьбовая М8 DIN 975/976 СМ200801 ДКС, DKC-2018.B5.16 | шт. | 392 |  | 0 |  | 0 | 0 | 0
2.3.1.90 | Консоль BBM-50 BBM50** ДКС | шт. | 200 |  | 0 |  | 0 | 0 | 0
2.3.1.91 | Анкер усиленный с болтом М10 СМ461065 ДКС | шт. | 400 |  | 0 |  | 0 | 0 | 0
2.3.1.92 | Профиль BPM-29 BPM29** ДКС | шт. | 24 |  | 0 |  | 0 | 0 | 0
2.3.1.93 | ПНР | компл. | 1 |  |  |  | 0 | 0 | 0
| СРЕДСТВА ТЕХНИКИ БЕЗОПАСНОСТИ |  |  |  | 0 |  | 0 | 0 | 0
2.3.1.94 | Аптечка | шт. | 1 |  | 0 |  | 0 | 0 | 0
2.3.1.95 | Диэлектрический коврик 1000х1000х6мм ДК ГОСТ4907-75 | шт. | 6 |  | 0 |  | 0 | 0 | 0
2.3.1.96 | Указатели напряжения 100-500В МИН-2, ТУ 25-04-84 | шт. | 2 |  | 0 |  | 0 | 0 | 0
2.3.1.97 | Диэлектрические перчатки до 1000В, бесшовные размером 350х135х1,1-25 мм ТУ 35-1059-77-76 | компл. | 2 |  | 0 |  | 0 | 0 | 0
2.3.1.98 | Диэлектрические галоши ДГ ГОСТ13385-78 | компл. | 2 |  | 0 |  | 0 | 0 | 0
2.3.1.99 | Очки защитные закрытые со светофильтром И9203 | шт. | 2 |  | 0 |  | 0 | 0 | 0
2.3.1.100 | Огнетушитель углекислотный ОУ-2 | шт. | 2 |  | 0 |  | 0 | 0 | 0
2.3.1.101 | Шкаф для размещения углекислых огнетушителей ШПО-"Пульс" 112 | шт. | 2 |  | 0 |  | 0 | 0 | 0
2.3.1.102 | Переносное заземление до 1000В ПЗРУ-13 | шт. | 2 |  | 0 |  | 0 | 0 | 0
2.3.1.103 | Изолирующая штанга 0,4кВ ШОУ-1Д | шт. | 2 |  | 0 |  | 0 | 0 | 0
2.3.1.104 | Комплект плакатов по технике безопасности для электроустановок (запрещающие, предупреждающие, предписывающие, указательные), 9532985 "Регарда" | компл. | 2 |  | 0 |  | 0 | 0 | 0
2.3.1.105 | Комплект слесарно-монтажных инструментов с изолирующими рукоятками КСМИ Ленэнергоремонт | шт. | 2 |  | 0 |  | 0 | 0 | 0
2.3.1.106 | Стремянка диэлектрическая из стеклопластика | шт. | 1 |  | 0 |  | 0 | 0 | 0
2.3.2 | Система отопления и холодоснабжения |  |  |  | 0 |  | 0 |  | 0 | В соответствии с 1233-21-Р-1-01-ОВ1 Том 6.1 испр.
2.3.2.1 | Бесконденсаторный чиллер, АкваМАРК 301-3102 (2502), ООО "ВЕЗА", масса 1950 кг | к-т | 2 |  | 0 |  | 0 | 0 | 0
2.3.2.2 | Выносной конденсатор, MABO.K.41.900.2x2.A.4R.06PD.N.XC.S1V, ООО "ВЕЗА", масса 2215 кг | к-т | 2 |  | 0 |  | 0 | 0 | 0
2.3.2.3 | Гидромодуль со встроенный насосной группой (два насоса) и расшительным баком, АкваВЕНС 2.0 КН-Р12-2Н, ООО "ВЕЗА", масса 830 кг | к-т | 1 |  | 0 |  | 0 | 0 | 0
2.3.2.4 | Конвектор электрический ЭКСП 2 с электронной системой управления, 1 кВт, 230В, со степенью защиты IP54, ЭКСП 2-1, ООО «ПК «Технология», масса 7 кг | шт | 13 |  | 0 |  | 0 | 0 | 0
2.3.2.5 | Конвектор электрический ЭКСП 2 с электронной системой управления, 1,5 кВт, 230В, со степенью защиты IP54, ЭКСП 2-1,5, ООО «ПК «Технология», масса 7 кг | шт | 3 |  | 0 |  | 0 | 0 | 0
2.3.2.6 | Конвектор электрический ЭКСП 2 с электронной системой управления, 2 кВт, 230В, со степенью защиты IP54, ЭКСП 2-2, ООО «ПК «Технология», масса 10 кг | шт | 12 |  | 0 |  | 0 | 0 | 0
2.3.2.7 | Сплит система внутренний блок, мощность 7 кВт, DC инвертор, фреон R32 в комплекте с согласователем работы YCJ-A002 (1 шт), AS24TL4HRA-A, HAIER | к-т | 2 |  | 0 |  | 0 | 0 | 0
2.3.2.8 | Сплит система внутренний блок, мощность 7 кВт, DC инвертор, фреон R32, AS24TL4HRA-A, HAIER | к-т | 1 |  | 0 |  | 0 | 0 | 0
2.3.2.9 | Сплит система наружный блок, мощность 7 кВт, DC инвертор, фреон R32 , в комплекте с кронштейном (2шт), 1U24TL4FRA-A, HAIER | к-т | 3 |  | 0 |  | 0 | 0 | 0
2.3.2.10 | Гибкие вставки ZKV DN150, PN16, ZKV, 082X9037, Danfoss/РИДАН, масса 14,46 кг | шт. | 6 |  | 0 |  | 0 | 0 | 0
2.3.2.11 | Контрольные стержни для гибкой вставки ZKV DN150, PN16, 082X9007, Danfoss/РИДАН | шт. | 6 |  | 0 |  | 0 | 0 | 0
2.3.2.12 | Кран шаровой полнопроходной латунный BVR DN15, с внутренней резьбой, PN40, Tmax 110 °С, BVR, 065B8207, Danfoss/РИДАН, масса 0,2 кг | шт. | 16 |  | 0 |  | 0 | 0 | 0
2.3.2.13 | Кран шаровой полнопроходной латунный BVR DN25, с внутренней резьбой, PN40, Tmax 110 °С, BVR, 065B8209, Danfoss/РИДАН, масса 0,48 кг | шт. | 3 |  | 0 |  | 0 | 0 | 0
2.3.2.14 | Кран шаровой полнопроходной латунный BVR DN40, с внутренней резьбой, PN40, Tmax 110 °С, BVR, 065B8211, Danfoss/РИДАН, масса 1,1 кг | шт. | 4 |  | 0 |  | 0 | 0 | 0
2.3.2.15 | Кран шаровой стальной фланцевый JIP Premium FF с рукояткой DN32, PN40, Tmax=180, JIP Premium FF, 065N0315G, Danfoss/РИДАН, масса 4,8 кг | шт. | 1 |  | 0 |  | 0 | 0 | 0
2.3.2.16 | Кран шаровой стальной фланцевый JIP Premium FF с рукояткой DN65, PN25, Tmax=180, JIP Premium FF, 065N4281G, Danfoss/РИДАН, масса 10 кг | шт. | 1 |  | 0 |  | 0 | 0 | 0
2.3.2.17 | Кран шаровой стальной фланцевый JIP Premium FF с рукояткой DN125, PN25, Tmax=180, JIP Premium FF, 065N0945G, Danfoss/РИДАН, масса 32 кг | шт. | 1 |  | 0 |  | 0 | 0 | 0
2.3.2.18 | Кран шаровой стальной фланцевый JIP Premium FF с рукояткой DN150, PN25, Tmax=180, JIP Premium FF, 065N0950G, Danfoss/РИДАН, масса 46 кг | шт. | 4 |  | 0 |  | 0 | 0 | 0
2.3.2.19 | Фильтр сетчатый FVF с пробкой, PN 16 бар, DN150, материал – чугун, фланцевый, Тмакс. 300 °С, FVF , 065B7750, Danfoss/РИДАН, масса 61 кг | шт. | 1 |  | 0 |  | 0 | 0 | 0
2.3.2.20 | Клапан ручной балансировочный MVT, DN25, MVT, 003Z4083, Danfoss/РИДАН, масса 1.104 кг | шт | 1 |  | 0 |  | 0 | 0 | 0
2.3.2.21 | Клапан ручной балансировочный MVT, DN50, MVT, 003Z4086, Danfoss/РИДАН, масса 2.356 кг | шт | 1 |  | 0 |  | 0 | 0 | 0
2.3.2.22 | Клапан ручной балансировочный MNF DN 125, фланцевый, PN 16, Tmax 130, MNF PN16, 003Z1165, Danfoss/РИДАН, масса 43 кг | шт. | 1 |  | 0 |  | 0 | 0 | 0
2.3.2.23 | Воздухоотводчик Ду15, Danfoss/РИДАН | шт | 8 |  | 0 |  | 0 | 0 | 0
2.3.2.24 | Сифон с гидрозатвором и запахозапирающим устройством, HL136N | шт | 4 |  | 0 |  | 0 | 0 | 0
2.3.2.25 | Труба медная бесшовная метрическая ø6x1, ГОСТ Р 52318-2005 | м | 0 |  | 0 |  | 0 | 0 | 0
2.3.2.26 | Труба медная бесшовная метрическая ø12x1, ГОСТ Р 52318-2005 | м | 0 |  | 0 |  | 0 | 0 | 0
2.3.2.27 | Труба медная дюймовая ø34.92x1,4, ГОСТ Р 52318-2005 | м | 216 |  | 0 |  | 0 | 0 | 0
2.3.2.28 | Труба полипропиленовая PN10 ø25x2,3, ГОСТ Р 52318-2005 | м | 16 |  | 0 |  | 0 | 0 | 0
2.3.2.29 | Труба полипропиленовая PN10 ø32x3, ГОСТ Р 52318-2005 | м | 20 |  | 0 |  | 0 | 0 | 0
2.3.2.30 | Труба полипропиленовая PN10 ø40x3,7, ГОСТ Р 52318-2005 | м | 8 |  | 0 |  | 0 | 0 | 0
2.3.2.31 | Труба стальная водогазопроводная ø15x2,8, ГОСТ 3262-75 | м | 1 |  | 0 |  | 0 | 0 | 0
2.3.2.32 | Труба стальная водогазопроводная ø25x3,2, ГОСТ 3262-75 | м | 52 |  | 0 |  | 0 | 0 | 0
2.3.2.33 | Труба стальная водогазопроводная ø32x3,2, ГОСТ 3262-75 | м | 34 |  | 0 |  | 0 | 0 | 0
2.3.2.34 | Труба стальная электросварная прямошовная ø76x3,5, ГОСТ 10704-91 | м | 34 |  | 0 |  | 0 | 0 | 0
2.3.2.35 | Труба стальная электросварная прямошовная ø108x4, ГОСТ 10704-91 | м | 230 |  | 0 |  | 0 | 0 | 0
2.3.2.36 | Труба стальная электросварная прямошовная ø133x4, ГОСТ 10704-91 | м | 6 |  | 0 |  | 0 | 0 | 0
2.3.2.37 | Труба стальная электросварная прямошовная ø159x4,5, ГОСТ 10704-91 | м | 20 |  | 0 |  | 0 | 0 | 0
2.3.2.38 | Труба стальная электросварная прямошовная ø219x6, ГОСТ 10704-91 | м | 4 |  | 0 |  | 0 | 0 | 0
2.3.2.39 | Трубки теплоизоляционные, b=6 мм для ⌀25, K-flex | м | 20 |  | 0 |  | 0 | 0 | 0
2.3.2.40 | Трубки теплоизоляционные, b=6 мм для ⌀32, K-flex | м | 8 |  | 0 |  | 0 | 0 | 0
2.3.2.41 | Трубки теплоизоляционные, b=6 мм для ⌀40, K-flex | м | 1 |  | 0 |  | 0 | 0 | 0
2.3.2.42 | Трубки теплоизоляционные, b=13 мм для ⌀6, K-flex | м | 44 |  | 0 |  | 0 | 0 | 0
2.3.2.43 | Трубки теплоизоляционные, b=13 мм для ⌀12, K-flex | м | 44 |  | 0 |  | 0 | 0 | 0
2.3.2.44 | Трубки теплоизоляционные, b=13 мм для ⌀15, K-flex | м | 1 |  | 0 |  | 0 | 0 | 0
2.3.2.45 | Трубки теплоизоляционные, b=13 мм для ⌀25, K-flex | м | 52 |  | 0 |  | 0 | 0 | 0
2.3.2.46 | Трубки теплоизоляционные, b=13 мм для ⌀32, K-flex | м | 34 |  | 0 |  | 0 | 0 | 0
2.3.2.47 | Трубки теплоизоляционные, b=13 мм для ⌀34.92, K-flex | м | 216 |  | 0 |  | 0 | 0 | 0
2.3.2.48 | Трубки теплоизоляционные, b=13 мм для ⌀65, K-flex | м | 35 |  | 0 |  | 0 | 0 | 0
2.3.2.49 | Трубки теплоизоляционные, b=13 мм для ⌀100, K-flex | м | 230 |  | 0 |  | 0 | 0 | 0
2.3.2.50 | Трубки теплоизоляционные, b=13 мм для ⌀125, K-flex | м | 6 |  | 0 |  | 0 | 0 | 0
2.3.2.51 | Трубки теплоизоляционные, b=13 мм для ⌀150, K-flex | м | 20 |  | 0 |  | 0 | 0 | 0
2.3.2.52 | Трубки теплоизоляционные, b=13 мм для ⌀200, K-flex | м | 4 |  | 0 |  | 0 | 0 | 0
2.3.2.53 | Краска МА-15 (кг/м² 31/107) | м² | 107 |  | 0 |  | 0 | 0 | 0
2.3.2.54 | Грунтовка ГФ-021 (кг/м² 62/107) | м² | 107 |  | 0 |  | 0 | 0 | 0
2.3.2.55 | Крепление двух горизонтальных трубопроводов к металлической балке Ду100, на основе комплекта hilti H4-32 в составе: - хомут MIP-H/108 (2шт) - шпилька AM10x1м (2шт) - шпилька AM10x0,3м (2шт) - маятниковый подвес MPH-M10 (4шт) - гайка М10 (6шт) - профиль MQ-21 L=300мм (1шт) - профиль MQ-72 L=500мм (1шт) - декоративная крышка MQZ-E21 (2шт) - декоративная крышка MQZ-E31 (2шт), - декоративная крышка MQZ-E41 (2шт)., Hilti | к-т | 34 |  | 0 |  | 0 | 0 | 0
2.3.2.56 | Крепление горизонтального трубопровода к перфорированному листу Ду150, на основе комплекта hilti H4-33 в составе: - хомут MPN-RC 160D (1шт) - шпилька AM10x1м (1шт) - трапециевидный кронштейн MVA-MS M10 (1шт) - шуруп MDO1Z4,2x13 (8шт), Hilti | к-т | 4 |  | 0 |  | 0 | 0 | 0
2.3.2.57 | Крепление горизонтального трубопровода к перфорированному листу Ду100, на основе комплекта hilti H4-33 в составе: - хомут MIP-H/108 (1шт) - шпилька AM10x1м (1шт) - трапециевидный кронштейн MVA-MS M10 (1шт) - шуруп MDO1Z4,2x13 (8шт), Hilti | к-т | 4 |  | 0 |  | 0 | 0 | 0
2.3.2.58 | Крепление горизонтального трубопровода к сэндвич панели Ду100 на основе комплекта hilti H4-14 в составе: - хомут MIP-H/108 (1шт) - пластина опорная MGL2-M10 (1шт) - шпилька AM10x0,1м (1шт) -шуруп сэндвич-панель S-CD63C 5,5x86 (2 шт), Hilti | к-т | 8 |  | 0 |  | 0 | 0 | 0
2.3.2.59 | Крепление четырех горизонтальных трубопроводов к перфорированному листу Ду32 и Ду 65, на основе комплекта hilti H4-34 в составе: - хомут MIP-H/34-38 (2шт) - хомут MIP-H/76-80 (2шт) - шпилька AM10x1м (4шт) - гайка MQA-М10 (4шт) - гайка М10 (8шт) - профиль MQ-41 L=1200мм (1шт) - трапециевидный кронштейн MVA-MS M10 2шт) - шпилька AM10x0,3м (2шт) - шайба MQZ-L11 (2шт) - шайба широкополая А10,5-28 (2шт) - шуруп MDO1Z4,2x13 (16шт) - декоративная крышка MQZ-E41 (2шт), Hilti | к-т | 5 |  | 0 |  | 0 | 0 | 0
2.3.2.60 | Крепление четырех горизонтальных фреонопроводов ø34.92x1,4 и одного трубопровода Ду25 к перфорированному листу, на основе комплекта hilti H4-34 в составе: - хомут MPN-RC 3/4" A (1шт) - хомут MIP-H/34-38 (4шт) - шпилька AM10x1м (5шт) - гайка MQA-М10 (5шт) - гайка М10 (10шт) - профиль MQ-41 L=1200мм (1шт) - трапециевидный кронштейн MVA-MS M10 2шт) - шпилька AM10x0,3м (2шт) - шайба MQZ-L11 (2шт) - шайба широкополая А10,5-28 (2шт) - шуруп MDO1Z4,2x13 (16шт) - декоративная крышка MQZ-E41 (2шт), Hilti | к-т | 6 |  | 0 |  | 0 | 0 | 0
2.3.2.61 | Крепление четырех горизонтальных фреонопроводов ø34.92x1,4 к сэндвич панели, на основе комплекта hilti H4-14 в составе: - хомут MIP-H/34-38 (4шт) - шпилька AM10x0,1м (4шт) - гайка MQA-М10 (4шт) - гайка М10 (8шт) - профиль MQ-41 L=500мм (1шт) - шуруп сэндвич-панель S-CD63C 5,5x86 (2 шт) - декоративная крышка MQZ-E41 (2шт), Hilti | к-т | 52 |  | 0 |  | 0 | 0 | 0
2.3.2.62 | Крепление горизонтального трубопровода к бетонному основанию Ду150 на основе комплекта hilti H4-27 в составе: - консоль MQК-41 L=450мм (2шт) - профиль MQ-21D L=600мм (1шт) - хомут MPN-RC 160D (2шт) - гайка MQA-М10 (2шт) - гайка М10 (2шт) - шпилька AM10x0,1м (2шт) - уголок MQW-4 (2шт) - гайка MQN (4шт) - анкер-шпилька HAS M12 20/5/- (2шт) - декоративная крышка MQZ-E41 (2шт), Hilti | к-т | 2 |  | 0 |  | 0 | 0 | 0
2.3.2.63 | Крепление горизонтального трубопровода к бетонному основанию Ду200 на основе комплекта hilti H4-27 в составе: - консоль MQК-41 L=450мм (2шт) - профиль MQ-21D L=600мм (1шт) - хомут MP-MR 219.1 M16 (2шт) - гайка MQA-М16 (2шт) - гайка М16 (2шт) - шпилька AM16x0,1м (2шт) - уголок MQW-4 (2шт) - гайка MQN (4шт) - анкер-шпилька HAS M12 20/5/- (2шт) - декоративная крышка MQZ-E41 (2шт), Hilti | к-т | 4 |  | 0 |  | 0 | 0 | 0
2.3.2.64 | Крепление двух вертикальных трубопроводов к колонне Ду100 на основе комплекта hilti H4-26.1 в составе: - консоль MQК-41 L=600мм (1шт) - хомут MIP-H/108 (2шт) - гайка MQA-М10 (2шт) - гайка М10 (4шт) - шпилька AM10x0,1м (2шт) -болт М10 (2 шт) - декоративная крышка MQZ-E41 (1шт), Hilti | к-т | 7 |  | 0 |  | 0 | 0 | 0
2.3.2.65 | Крепление горизонтального трубопровода PP-R к сэндвич панели ø25x2,3 на основе комплекта hilti H4-14 в составе: - хомут MPN-RC 3/4" (1шт) - пластина опорная MGL2-M10 (1шт) - шпилька AM10x0,1м (1шт) -шуруп сэндвич-панель S-CD63C 5,5x86 (2 шт), Hilti | к-т | 10 |  | 0 |  | 0 | 0 | 0
2.3.2.66 | Крепление горизонтального трубопровода PP-R к сэндвич панели ø32х3,03 на основе комплекта hilti H4-14 в составе: - хомут MPN-RC 1" (1шт) - пластина опорная MGL2-M10 (1шт) - шпилька AM10x0,1м (1шт) -шуруп сэндвич-панель S-CD63C 5,5x86 (2 шт), Hilti | к-т | 16 |  | 0 |  | 0 | 0 | 0
2.3.2.67 | Крепление горизонтального фреонопровода ø6x1 и ø12x1 (совместно в одном лотке) - лоток неперфорированный 100х35 L3000 (DKC) - крышка на лоток осн.100 L3000 (DKC) - шуруп сэндвич-панель S-CD63C 5,5x86 (6 шт), DKC | к-т | 7 |  | 0 |  | 0 | 0 | 0
2.3.2.68 | Крепление вертикального фреонопровода ø6x1 и ø12x1 (совместно в одном коробе): - короб с крышкой TA-GN 100x40 L2000, DKC | шт | 3 |  | 0 |  | 0 | 0 | 0
2.3.2.69 | Заделка проходов труб через ограждающую конструкцию с нормируемо пределом огнестойкости EI45 в составе: - минеральная вата по типу WIRED MAT 105 - герметик CP 601S, Hilti | м² | 0.45 |  | 0 |  | 0 | 0 | 0
2.3.2.70 | Заделка проходов пластиковых труб через ограждающую конструкцию с нормируемо пределом огнестойкости EI45 в составе: - минеральная вата по типу WIRED MAT 105 - герметик CP 611А, Hilti | м² | 0.004 |  | 0 |  | 0 | 0 | 0
2.3.2.71 | Заделка проходов труб через ограждающую конструкцию с нормируемо пределом огнестойкости EI150 в составе: - минеральная вата по типу WIRED MAT 105 - герметик CP 601S, Hilti | м² | 0.14 |  | 0 |  | 0 | 0 | 0
2.3.2.72 | Манометр (КИП) с закладной конструкцией | систем | 6 |  | 0 |  | 0 | 0 | 0
2.3.2.73 | Термометр (КИП) с закладной конструкцией | систем | 6 |  | 0 |  | 0 | 0 | 0
2.3.2.74 | ПНР и Гидравлические испытания | компл. | 1 |  | 0 |  | 0 | 0 | 0
2.3.3 | Система вентиляции |  |  |  | 0 |  | 0 |  | 0 | В соответствии с 1233-21-Р-1-01-ОВ2 Том 6.2
2.3.3.1 | Кондиционер центральный каркасно-панельный ВЕРОСА-500-271-03-31-У3, с расходом воздуха 17580 м³/ч / 17230 м³/ч, с рамой высотой 150 мм, ВЕРОСА-500-271-03-31-У3, ООО ''ВЕЗА'' | шт. | 1 |  | 0 |  | 0 | 0 | 0
2.3.3.2 | Кондиционер центральный каркасно-панельный ВВЕРОСА-500-289-03-31-У3, с расходом воздуха 18510 м³/ч / 17570 м³/ч, с рамой высотой 150 мм, ВЕРОСА-500-289-03-31-У3, ООО ''ВЕЗА'' | шт. | 1 |  | 0 |  | 0 | 0 | 0
2.3.3.3 | Комплект автоматик для бланк заказа № 221002860г-ОПР, ШСАУ-2.0, OOO ''ВЕЗА'' | к-т | 1 | [6 empty] | учтено в АиД п. 1.3.6.1
2.3.3.4 | Комплект автоматик для бланк заказа №221002861г-ОПР, ШСАУ-2.0, OOO ''ВЕЗА'' | к-т | 1 | [6 empty] | учтено в АиД п. 1.3.6.2
2.3.3.5 | Узел регулирующий, ВЕКТОР-3-С-9-Л-С+, OOO ''ВЕЗА'' | к-т | 2 |  | 0 |  | 0 | 0 | 0
2.3.3.6 | Канал-ВЕНТ канальный вентилятор для круглых каналов, типоразмер 125, Канал-ВЕНТ-125, OOO ''ВЕЗА'' | шт. | 1 |  | 0 |  | 0 | 0 | 0
2.3.3.7 | Хомут Канал-МК-125, OOO ''ВЕЗА'' | шт. | 2 |  | 0 |  | 0 | 0 | 0
2.3.3.8 | Вентилятор канальный прямоугольный, типоразмер 60-30, число полюсов электродвигателя 4, напряжение питания электродвигателя 400 В, Канал-ПКВ-60-30-4-400, OOO ''ВЕЗА'' | шт. | 1 |  | 0 |  | 0 | 0 | 0
2.3.3.9 | Гибкая вставка для вентилятора канального прямоугольного, Канал-ГКВ-60-30 , OOO ''ВЕЗА'' | шт. | 2 |  | 0 |  | 0 | 0 | 0
2.3.3.10 | Унифицированный клапан канальный Канал-Регуляр, размер сечения 600x300, с приводом М220S, Канал-Регуляр-60-30-M220S, ООО ''ВЕЗА'' | шт. | 1 |  | 0 |  | 0 | 0 | 0
2.3.3.11 | Щит управления и автоматизации АВ1 | к-т | 1 |  | 0 |  | 0 | 0 | 0
2.3.3.12 | Канал-ВЕНТ канальный вентилятор для круглых каналов, типоразмер 315, Канал-ВЕНТ-315, OOO ''ВЕЗА'' | шт. | 3 |  | 0 |  | 0 | 0 | 0
2.3.3.13 | Хомут Канал-МК-315 , OOO ''ВЕЗА'' | шт. | 6 |  | 0 |  | 0 | 0 | 0
2.3.3.14 | Канал-КОЛ-К клапан обратный для круглых каналов диаметром 315 мм, Канал-КОЛ-К-315, ООО ''ВЕЗА'' | шт. | 3 |  | 0 |  | 0 | 0 | 0
2.3.3.15 | Клапан Канал-Гермик-П, типоразмера 800x500, исполнение общепромышленное, тип привода M230S, Канал-Гермик-П-80-50-Н-M230S, ООО ''ВЕЗА'' | шт. | 1 |  | 0 |  | 0 | 0 | 0
2.3.3.16 | Щит управления и автоматизации В3 | к-т | 1 |  | 0 |  | 0 | 0 | 0
2.3.3.17 | Щит управления и автоматизации В5 | к-т | 2 |  | 0 |  | 0 | 0 | 0
2.3.3.18 | Диффузор пластиковый универсальный, ДПУ-М 125, АРКТИКА | шт | 2 |  | 0 |  | 0 | 0 | 0
2.3.3.19 | Многоконусные сопловые воздухораспределители SMK, SMK 500, АРКТИКА | шт | 16 |  | 0 |  | 0 | 0 | 0
2.3.3.20 | Решетка вентиляционная с поворотными жалюзи, АМР 200х200, АРКТИКА | шт | 6 |  | 0 |  | 0 | 0 | 0
2.3.3.21 | Решетка вентиляционная с поворотными жалюзи, АМР 300х200, АРКТИКА | шт | 1 |  | 0 |  | 0 | 0 | 0
2.3.3.22 | Решетка вентиляционная с поворотными жалюзи, АМР 300х300, АРКТИКА | шт | 1 |  | 0 |  | 0 | 0 | 0
2.3.3.23 | Решетка вентиляционная с поворотными жалюзи, АМР 400х300, АРКТИКА | шт | 2 |  | 0 |  | 0 | 0 | 0
2.3.3.24 | Решетка наружная АРН с сеткой, АРН 150х150-С, АРКТИКА | шт | 1 |  | 0 |  | 0 | 0 | 0
2.3.3.25 | Решетка наружная АРН с сеткой, АРН 500х500-С, АРКТИКА | шт | 2 |  | 0 |  | 0 | 0 | 0
2.3.3.26 | Решетка наружная АРН с сеткой, АРН 600х300-С, АРКТИКА | шт | 1 |  | 0 |  | 0 | 0 | 0
2.3.3.27 | Решетка наружная АРН с сеткой, АРН 800х500-С, АРКТИКА | шт | 1 |  | 0 |  | 0 | 0 | 0
2.3.3.28 | Решетка наружная АРН с сеткой, АРН 1900х1800-С, АРКТИКА | шт | 2 |  | 0 |  | 0 | 0 | 0
2.3.3.29 | Решетка наружная АРН с сеткой, АРН 2000х1900-С, АРКТИКА | шт | 2 |  | 0 |  | 0 | 0 | 0
2.3.3.30 | Сетка вентиляционная, СЕТКА-300х300-30-Н | шт | 1 |  | 0 |  | 0 | 0 | 0
2.3.3.31 | Сетка вентиляционная, СЕТКА-400х300-30-Н | шт | 1 |  | 0 |  | 0 | 0 | 0
2.3.3.32 | Сетка вентиляционная, СЕТКА-600х300-30-Н | шт | 1 |  | 0 |  | 0 | 0 | 0
2.3.3.33 | Сетка вентиляционная, СЕТКА-800х500-30-Н | шт | 1 |  | 0 |  | 0 | 0 | 0
2.3.3.34 | Сетка вентиляционная, СЕТКА-1000х800-30-Н | шт | 6 |  | 0 |  | 0 | 0 | 0
2.3.3.35 | Дроссель-клапан прямоугольный, размер сечения 300x200, Д.К., АРКТИКА | шт. | 1 |  | 0 |  | 0 | 0 | 0
2.3.3.36 | Дроссель-клапан прямоугольный, размер сечения 300x300, Д.К., АРКТИКА | шт. | 1 |  | 0 |  | 0 | 0 | 0
2.3.3.37 | Дроссель-клапан прямоугольный, размер сечения 400x300, Д.К., АРКТИКА | шт. | 3 |  | 0 |  | 0 | 0 | 0
2.3.3.38 | Круглый шумоглушитель, CSA 125/900, АРКТИКА | шт | 1 |  | 0 |  | 0 | 0 | 0
2.3.3.39 | Круглый шумоглушитель, CSA 315/900, АРКТИКА | шт | 1 |  | 0 |  | 0 | 0 | 0
2.3.3.40 | Клапан КЛОП-2 с пределом огнестойкости 60 мин, нормально открытый, с размерами внутреннего сечения 400x300 мм, с электромеханическим приводом на 220 В, с соединительной коробкой и клеммной колодкой., КЛОП-2(60)-НО-400x300-MB/S(220)-К, ВИНГС-М | шт | 1 |  | 0 |  | 0 | 0 | 0
2.3.3.41 | Клапан КЛОП-2 с пределом огнестойкости 60 мин, нормально открытый, с размерами внутреннего сечения 1000x800 мм, с электромеханическим приводом на 220 В, с соединительной коробкой и клеммной колодкой., КЛОП-2(60)-НО-1000x800-MB/S(220)-К, ВИНГС-М | шт | 4 |  | 0 |  | 0 | 0 | 0
2.3.3.42 | Клапан КЛОП-2 с пределом огнестойкости 90 мин, нормально открытый, с размерами внутреннего сечения 1000x800 мм, с электромеханическим приводом на 220 В, с соединительной коробкой и клеммной колодкой. КЛОП-2(90)-НО-1000x800-MB/S(220)-К. ВИНГС-М | шт | 4 |  | 0 |  | 0 | 0 | 0
2.3.3.43 | Клапан КЛОП-2 с пределом огнестойкости 60 мин., нормально открытый, с диаметром внутреннего сечения 125 мм фланцевый, с электромеханическим приводом на 220 В, с соединительной коробкой и клеммной колодкой., КЛОП-2(60)-НО-Фл-Ф125-MB/S(220)-К, ВИНГС-М | шт | 2 |  | 0 |  | 0 | 0 | 0
2.3.3.44 | Клапан КЛОП-2 с пределом огнестойкости 60 мин., нормально открытый, с диаметром внутреннего сечения 160 мм фланцевый, с электромеханическим приводом BELIMO на 220 В, с соединительной коробкой и клеммной колодкой., КЛОП-2(60)-НО-Фл-Ф160-MB/S(220)-К, ВИНГС-М | шт | 3 |  | 0 |  | 0 | 0 | 0
2.3.3.45 | Клапан КЛОП-2 с пределом огнестойкости 60 мин., нормально открытый, с диаметром внутреннего сечения 250 мм фланцевый, с электромеханическим приводом на 220 В, с соединительной коробкой и клеммной колодкой., КЛОП-2(60)-НО-Фл-Ф250-MB/S(220)-К, ВИНГС-М | шт | 2 |  | 0 |  | 0 | 0 | 0
2.3.3.46 | Клапаны для круглых воздуховодов КВК, КВК-125Р, АРКТИКА | шт | 1 |  | 0 |  | 0 | 0 | 0
2.3.3.47 | Клапаны для круглых воздуховодов КВК, КВК-160Р, АРКТИКА | шт | 3 |  | 0 |  | 0 | 0 | 0
2.3.3.48 | Клапаны для круглых воздуховодов КВК, КВК-250Р, АРКТИКА | шт | 1 |  | 0 |  | 0 | 0 | 0
2.3.3.49 | Клапаны для круглых воздуховодов КВК, КВК-500Р, АРКТИКА | шт | 16 |  | 0 |  | 0 | 0 | 0
2.3.3.50 | Воздуховод из тонколистовой оцинкованной стали 300x200, b=0,7, ГОСТ 14918-80* | м | 1 |  | 0 |  | 0 | 0 | 0 |  | 600 | 0 | 0 | 800 | 0 | 0
2.3.3.51 | Воздуховод из тонколистовой оцинкованной стали 300x300, b=0,7, ГОСТ 14918-80* | м | 0.4 |  | 0 |  | 0 | 0 | 0 |  | 600 | 0 | 0 | 800 | 0 | 0
2.3.3.52 | Воздуховод из тонколистовой оцинкованной стали 400x300, b=0,7, ГОСТ 14918-80* | м | 1.4 |  | 0 |  | 0 | 0 | 0 |  | 600 | 0 | 0 | 800 | 0 | 0
2.3.3.53 | Воздуховод из тонколистовой оцинкованной стали 500x500, b=0,7, ГОСТ 14918-80* | м | 0.3 |  | 0 |  | 0 | 0 | 0 |  | 600 | 0 | 0 | 800 | 0 | 0
2.3.3.54 | Воздуховод из тонколистовой оцинкованной стали 600x300, b=0,7, ГОСТ 14918-80* | м | 1 |  | 0 |  | 0 | 0 | 0 |  | 600 | 0 | 0 | 800 | 0 | 0
2.3.3.55 | Воздуховод из тонколистовой оцинкованной стали 800x1000, b=0,7, ГОСТ 14918-80* | м | 53.1 |  | 0 |  | 0 | 0 | 0 |  | 600 | 0 | 0 | 800 | 0 | 0
2.3.3.56 | Воздуховод из тонколистовой оцинкованной стали 1000x800, b=0,7, ГОСТ 14918-80* | м | 75.7 |  | 0 |  | 0 | 0 | 0 |  | 600 | 0 | 0 | 800 | 0 | 0
2.3.3.57 | Воздуховод из тонколистовой оцинкованной стали 1900x1800, b=0,9, ГОСТ 14918-80* | м | 4 |  | 0 |  | 0 | 0 | 0 |  | 600 | 0 | 0 | 800 | 0 | 0
2.3.3.58 | Воздуховод из тонколистовой оцинкованной стали 2000x1900, b=0,9, ГОСТ 14918-80* | м | 3.8 |  | 0 |  | 0 | 0 | 0 |  | 600 | 0 | 0 | 800 | 0 | 0
2.3.3.59 | Воздуховод из тонколистовой оцинкованной стали ⌀125, b=0,5, ГОСТ 14918-80* | м | 16 |  | 0 |  | 0 | 0 | 0 |  | 600 | 0 | 0 | 800 | 0 | 0
2.3.3.60 | Воздуховод из тонколистовой оцинкованной стали ⌀125, b=0,8, ГОСТ 14918-80* | м | 4.4 |  | 0 |  | 0 | 0 | 0 |  | 600 | 0 | 0 | 800 | 0 | 0
2.3.3.61 | Воздуховод из тонколистовой оцинкованной стали ⌀160, b=0,5, ГОСТ 14918-80* | м | 26.5 |  | 0 |  | 0 | 0 | 0 |  | 600 | 0 | 0 | 800 | 0 | 0
2.3.3.62 | Воздуховод из тонколистовой оцинкованной стали ⌀160, b=0,8, ГОСТ 14918-80* | м | 1.8 |  | 0 |  | 0 | 0 | 0 |  | 600 | 0 | 0 | 800 | 0 | 0
2.3.3.63 | Воздуховод из тонколистовой оцинкованной стали ⌀250, b=0,6, ГОСТ 14918-80* | м | 19.6 |  | 0 |  | 0 | 0 | 0 |  | 600 | 0 | 0 | 800 | 0 | 0
2.3.3.64 | Воздуховод из тонколистовой оцинкованной стали ⌀250, b=0,8, ГОСТ 14918-80* | м | 11.5 |  | 0 |  | 0 | 0 | 0 |  | 600 | 0 | 0 | 800 | 0 | 0
2.3.3.65 | Воздуховод из тонколистовой оцинкованной стали ⌀315, b=0,6, ГОСТ 14918-80* | м | 2.6 |  | 0 |  | 0 | 0 | 0 |  | 600 | 0 | 0 | 800 | 0 | 0
2.3.3.66 | Воздуховод из тонколистовой оцинкованной стали ⌀500, b=0,7, ГОСТ 14918-80* | м | 40.9 |  | 0 |  | 0 | 0 | 0 |  | 600 | 0 | 0 | 800 | 0 | 0
2.3.3.67 | Воздуховод гибкий гофрированный ø125 | м | 1.4 |  | 0 |  | 0 | 0 | 0 |  | 600 | 0 | 0 | 800 | 0 | 0
2.3.3.68 | Воздуховод из тонколистовой оцинкованной стали ⌀630, b=0,7, ГОСТ 14918-80* | м | 122.8 |  | 0 |  | 0 | 0 | 0 |  | 600 | 0 | 0 | 800 | 0 | 0
2.3.3.69 | Комбинированная система PRO-MБОР-VENT – двухкомпонентная система огнезащиты, состоящая из рулонного базальтового материала РRО - МБОР толщиной 5мм и огнезащитного клеевого состава KLEBER, EI30 | м² | 13.1 |  | 0 |  | 0 | 0 | 0
2.3.3.70 | Тепловая изоляция LAMELLA MAT L, толщина 20 мм, ROCKWOOL | м² | 577.2 |  | 0 |  | 0 | 0 | 0
2.3.3.71 | Тепловая изоляция LAMELLA MAT L, толщина 50 мм, ROCKWOOL | м² | 334.6 |  | 0 |  | 0 | 0 | 0
2.3.3.72 | Крепление горизонтального воздуховода к металлической колонне ø500, на основе комплекта hilti H5-27 в составе: - хомут MV-PI 500 M10 (1шт) - шпилька AM10x0,3м (2шт) - монтажная гайка MQA-M10 (1шт) - гайка М10 (1шт) - профиль MQ-41 L=1500мм (1шт) - крепеж к металлической балке MQT-21-41 (2шт) - декоративная крышка MQZ-E41 (2шт), Hilti | к-т | 34 |  | 0 |  | 0 | 0 | 0
2.3.3.73 | Крепление горизонтального воздуховода к металлической колонне ø630, на основе комплекта hilti H5-27 в составе: - хомут MV-PI 630 M10 (1шт) - шпилька AM10x0,3м (2шт) - монтажная гайка MQA-M10 (1шт) - гайка М10 (1шт) - профиль MQ-41 L=1500мм (1шт) - крепеж к металлической балке MQT-21-41 (2шт) - декоративная крышка MQZ-E41 (2шт), Hilti | к-т | 24 |  | 0 |  | 0 | 0 | 0
2.3.3.74 | Крепление горизонтального воздуховода к металлической балке ø500, на основе комплекта hilti H5-27 в составе: - хомут MV-PI 500 M10 (1шт) - шпилька AM10x2м (1шт) - шпилька AM10x0,3м (2шт) - маятниковый подвес MPH-M10 (1шт) - гайка М10 (5шт) - профиль MQ-21 L=300мм (1шт) - профиль MQ-41 L=500мм (1шт) - декоративная крышка MQZ-E21 (2шт) - декоративная крышка MQZ-E41 (2шт), Hilti | к-т | 2 |  | 0 |  | 0 | 0 | 0
2.3.3.75 | Крепление горизонтального воздуховода к металлической балке ø630, на основе комплекта hilti H5-27 в составе: - хомут MV-PI 630 M10 (1шт) - шпилька AM10x2м (1шт) - шпилька AM10x0,3м (2шт) - маятниковый подвес MPH-M10 (1шт) - гайка М10 (5шт) - профиль MQ-21 L=300мм (1шт) - профиль MQ-41 L=500мм (1шт) - декоративная крышка MQZ-E21 (2шт) - декоративная крышка MQZ-E41 (2шт), Hilti | к-т | 16 |  | 0 |  | 0 | 0 | 0
2.3.3.76 | Крепление горизонтального воздуховода к сэндвич панели ø500 на основе комплекта hilti H5-06 в составе: - хомут MV-PI 500 M10 (1шт) - консоль MQK-41/600 (1шт) - шпилька AM10x0,5м (1шт) - монтажная гайка MQA-M10 (1шт) - гайка М10 (1шт) -шуруп сэндвич-панель S-CD63C 5,5x86 (2 шт) - декоративная крышка MQZ-E41 (1шт), Hilti | к-т | 2 |  | 0 |  | 0 | 0 | 0
2.3.3.77 | Крепление горизонтального воздуховода к сэндвич панели ø630 на основе комплекта hilti H5-06 в составе: - хомут MV-PI 630 M10 (1шт) - консоль MQK-41/600 (1шт) - шпилька AM10x0,5м (1шт) - монтажная гайка MQA-M10 (1шт) - гайка М10 (1шт) -шуруп сэндвич-панель S-CD63C 5,5x86 (4 шт) - декоративная крышка MQZ-E41 (1шт), Hilti | к-т | 8 |  | 0 |  | 0 | 0 | 0
2.3.3.78 | Крепление двух вертикальных воздуховодов к металлическим колоннам 1000х800, на основе комплекта hilti в составе: - шпилька AM10x1м (4шт) - шпилька AM10x0,3м (4шт) - монтажная гайка MQA-M10 (4шт) - гайка М10 (12шт) - шайба широкополая А10,5-28 (12шт) - профиль MQ-21 L=300мм (2шт) - профиль MQ-41 L=6000мм (2шт) - декоративная крышка MQZ-E21 (4шт) - декоративная крышка MQZ-E41 (4шт), Hilti | к-т | 8 |  | 0 |  | 0 | 0 | 0
2.3.3.79 | Крепление горизонтального воздуховода к горизонтальной сэндвич панели 1000х800 на основе комплекта в составе: - консоль MQК-41 L=450мм (2шт) - профиль MQ-21D L=1200мм (2шт) - гайка MQA-М10 (2шт) - гайка М10 (2шт) - шпилька AM10x1м (2шт) - уголок MQW-4 (2шт) - гайка MQN (4шт) -шуруп сэндвич-панель S-CD63C 5,5x86 (4 шт) - декоративная крышка MQZ-E41 (2шт) - декоративная крышка MQZ-E21 (2шт), Hilti | к-т | 3 |  | 0 |  | 0 | 0 | 0
2.3.3.80 | Крепление горизонтального воздуховода к горизонтальной сэндвич панели ø125 на основе комплекта в составе: - хомут MV-PI 125 M10 (1шт) - консоль MQК-41 L=450мм (2шт) - профиль MQ-21D L=500мм (1шт) - гайка MQA-М10 (1шт) - гайка М10 (2шт) - шпилька AM10x0,1м (1шт) - уголок MQW-4 (2шт) - гайка MQN (4шт) -шуруп сэндвич-панель S-CD63C 5,5x86 (4 шт) - декоративная крышка MQZ-E41 (2шт) - декоративная крышка MQZ-E21 (2шт), Hilti | к-т | 2 |  | 0 |  | 0 | 0 | 0
2.3.3.81 | Крепление горизонтального воздуховода к горизонтальной сэндвич панели ø250 на основе комплекта в составе: - хомут MV-PI 250 M10 (1шт) - консоль MQК-41 L=450мм (2шт) - профиль MQ-21D L=500мм (1шт) - гайка MQA-М10 (1шт) - гайка М10 (2шт) - шпилька AM10x0,1м (1шт) - уголок MQW-4 (2шт) - гайка MQN (4шт) -шуруп сэндвич-панель S-CD63C 5,5x86 (4 шт) - декоративная крышка MQZ-E41 (2шт) - декоративная крышка MQZ-E21 (2шт), Hilti | к-т | 3 |  | 0 |  | 0 | 0 | 0
2.3.3.82 | Крепление двух горизонтальных воздуховодов к горизонтальной сэндвич панели 1000х800 и ø160 на основе комплекта в составе: - хомут MV-PI 160 M10 (1шт) - шпилька AM10x0,1м (1шт) - консоль MQК-41 L=450мм (2шт) - профиль MQ-21D L=1600мм (1шт) - профиль MQ-21D L=1200мм (1шт) - гайка MQA-М10 (3шт) - гайка М10 (3шт) - шпилька AM10x1м (2шт) - уголок MQW-4 (2шт) - гайка MQN (4шт) -шуруп сэндвич-панель S-CD63C 5,5x86 (4 шт) - декоративная крышка MQZ-E41 (2шт) - декоративная крышка MQZ-E21 (2шт), Hilti | к-т | 5 |  | 0 |  | 0 | 0 | 0
2.3.3.83 | Крепление горизонтального воздуховода к профилированному листу ø125 на основе комплекта Н5-14 в составе: - шпилька AM8x1м (1шт) - трапециевидный кронштейн MVA-MS M8 (1шт) - хомут MV-PI 125 M8 (1шт) - шуруп MDO1Z4,2x13 (8шт), Hilti | к-т | 10 |  | 0 |  | 0 | 0 | 0
2.3.3.84 | Крепление горизонтального воздуховода к профилированному листу ø160 на основе комплекта Н5-14 в составе: - шпилька AM8x1м (1шт) - трапециевидный кронштейн MVA-MS M8 (1шт) - хомут MV-PI 160 M8 (1шт) - шуруп MDO1Z4,2x13 (8шт), Hilti | к-т | 3 |  | 0 |  | 0 | 0 | 0
2.3.3.85 | Крепление горизонтального воздуховода к профилированному листу ø250 на основе комплекта Н5-14 в составе: - шпилька AM10x1м (1шт) - трапециевидный кронштейн MVA-MS M10 (1шт) - хомут MV-PI 250 M10 (1шт) - шуруп MDO1Z4,2x13 (8шт), Hilti | к-т | 5 |  | 0 |  | 0 | 0 | 0
2.3.3.86 | Крепление горизонтального воздуховода к профилированному листу ø315 на основе комплекта Н5-14 в составе: - шпилька AM10x1м (1шт) - трапециевидный кронштейн MVA-MS M10 (1шт) - хомут MV-PI 315 M10 (1шт) - шуруп MDO1Z4,2x13 (8шт), Hilti | к-т | 4 |  | 0 |  | 0 | 0 | 0
2.3.3.87 | Крепление горизонтального воздуховода к профилированному листу 100х800 на основе комплекта Н5-18 в составе: - шпилька AM8x1м (2шт) - трапециевидный кронштейн MVA-MS M8 (2шт) - профиль MM-C-30 L800мм - шумопоглащающая вставка ММ-RI 10см (2шт) - гайка М8 (4шт) - шуруп MDO1Z4,2x13 (16шт) - шайба широкополая А8,4-28 (2шт) - монтажная шайба MM-CW M8 (2шт) - декоративная крышка ММ-Е-30 (2шт), Hilti | к-т | 14 |  | 0 |  | 0 | 0 | 0
2.3.3.88 | Крепление вентилятора прямоугольного на основе комплекта Н5-18 в составе: - шпилька AM8x1м (2шт) - трапециевидный кронштейн MVA-MS M8 (2шт) - профиль MM-C-30 L800мм - шумопоглащающая вставка ММ-RI 10см (2шт) - гайка М8 (4шт) - шуруп MDO1Z4,2x13 (16шт) - шайба широкополая А8,4-28 (2шт) - монтажная шайба MM-CW M8 (2шт) - декоративная крышка ММ-Е-30 (2шт), Hilti | к-т | 2 |  | 0 |  | 0 | 0 | 0
2.3.3.89 | Крепление горизонтального воздуховода к к металлической балке 1000х800, на основе комплекта hilti в составе: - шпилька AM10x1м (2шт) - шпилька AM10x0,3м (4шт) - монтажная гайка MQA-M10 (2шт) - гайка М10 (10шт) - шайба широкополая А10,5-28 (10шт) - профиль MQ-21 L=300мм (2шт) - профиль MQ-41 L=2000мм (1шт) - профиль MQ-41 L=1000мм (1шт) - декоративная крышка MQZ-E21 (4шт) - декоративная крышка MQZ-E41 (4шт), Hilti | к-т | 7 |  | 0 |  | 0 | 0 | 0
2.3.3.90 | Лючки питометражные | шт | 30 |  | 0 |  | 0 | 0 | 0
2.3.3.91 | Заделка проходов воздуховодов через ограждающую конструкцию с нормируемо пределом огнестойкости EI45 в составе: - минеральная вата по типу WIRED MAT 105; - герметик CP 601S, Hilti | м² | 3.68 |  | 0 |  | 0 | 0 | 0
2.3.3.92 | Заделка проходов воздуховодов через ограждающую конструкцию с нормируемо пределом огнестойкости EI15 в составе: - минеральная вата по типу WIRED MAT 105; - герметик CP 601S, Hilti | м² | 0.25 |  | 0 |  | 0 | 0 | 0
2.3.3.93 | ПНР | компл. | 1 |  | 0 |  | 0 | 0 | 0
2.3.4 | Система водоснабжения и канализации |  |  |  | 0 |  | 0 |  | 0 | В соответствии с 1233-21-Р-1-01-ВК Том 5.1 испр.
Сети объединенного хоз-питьевого и противопожарного водопровода В1
2.3.4.1 | Установка для повышения давления Гранфлоу УНВ2 DPV 2/4 PP со шкафом управления ADL | шт. | 1 |  | 0 |  | 0 | 0 | 0
2.3.4.2 | Задвижка МЗВ-50 | шт. | 1 |  | 0 |  | 0 | 0 | 0
2.3.4.3 | Гибкая вставка фланцевая DN50 ABRA-EJF-10 | шт. | 1 |  | 0 |  | 0 | 0 | 0
2.3.4.4 | Клапан обратный латунный пружинный Dn15 Pn15 NRV EF Danfoss | шт. | 1 |  | 0 |  | 0 | 0 | 0
2.3.4.5 | Клапан редукционный Dn15 7BIS Danfoss | шт. | 1 |  | 0 |  | 0 | 0 | 0
2.3.4.6 | Автоматический воздухоотводчик муфтовый Dn15 airvent danfoss | шт. | 2 |  | 0 |  | 0 | 0 | 0
2.3.4.7 | Кран запорный латунный шаровой BP-BP муфта-муфта с рычажной рукояткой Pn25 Dy32 BP-BVR Danfoss | шт. | 3 |  | 0 |  | 0 | 0 | 0
2.3.4.8 | Кран запорный латунный шаровой BP-BP муфта-муфта с рычажной рукояткой Pn25 Dy25 BP-BVR Danfoss | шт. | 3 |  | 0 |  | 0 | 0 | 0
2.3.4.9 | Кран запорный латунный шаровой BP-BP муфта-муфта с рычажной рукояткой Pn25 Dy20 BP-BVR Danfoss | шт. | 1 |  | 0 |  | 0 | 0 | 0
2.3.4.10 | Кран запорный латунный шаровой BP-BP муфта-муфта с рычажной рукояткой Pn25 Dy15 BP-BVR Danfoss | шт. | 8 |  | 0 |  | 0 | 0 | 0
2.3.4.11 | Кран запорный латунный шаровой спускной с рычажной рукояткой Pn25 Dy20 BVR-C Danfoss | шт. | 1 |  | 0 |  | 0 | 0 | 0
2.3.4.12 | Гибкая подводка для унитаза | шт. | 1 |  | 0 |  | 0 | 0 | 0
2.3.4.13 | Труба ПЭ 100SDR17 63х3,8 питьевая | м | 4 |  | 0 |  | 0 | 0 | 0
2.3.4.14 | Труба стальная э/с прямошовная 277х4,5 (футляр) | м | 3 |  | 0 |  | 0 | 0 | 0
2.3.4.15 | Труба стальная вгп оц. 50х3,5 | м | 1 |  | 0 |  | 0 | 0 | 0
2.3.4.16 | Труба стальная вгп оц. 32х3,2 | м | 5 |  | 0 |  | 0 | 0 | 0
2.3.4.17 | Труба п/п армированная стекловолокном 40х5,5 PPR | м | 18 |  | 0 |  | 0 | 0 | 0
2.3.4.18 | Труба п/п армированная стекловолокном 32х4,4 PPR | м | 70 |  | 0 |  | 0 | 0 | 0
2.3.4.19 | Труба п/п армированная стекловолокном 25х3,5 PPR | м | 10 |  | 0 |  | 0 | 0 | 0
2.3.4.20 | Труба п/п армированная стекловолокном 20х2,8 PPR | м | 5 |  | 0 |  | 0 | 0 | 0
2.3.4.21 | Втулка под фланец ПЭ 100 SDR11 PN16 DN63x5,8 | шт. | 1 |  | 0 |  | 0 | 0 | 0
2.3.4.22 | Фланец круглый стальной приварной Dy50 Py 1.0 Мпа | шт. | 3 |  | 0 |  | 0 | 0 | 0
2.3.4.23 | Отвод односекционный 90 сварной п/э dn63 | шт. | 1 |  | 0 |  | 0 | 0 | 0
2.3.4.24 | Отвод 90-1-Ц-32 | шт. | 4 |  | 0 |  | 0 | 0 | 0
2.3.4.25 | Отвод п/п Ø40, 90° PPRC | шт. | 3 |  | 0 |  | 0 | 0 | 0
2.3.4.26 | Отвод п/п Ø32, 90° PPRC | шт. | 7 |  | 0 |  | 0 | 0 | 0
2.3.4.27 | Отвод п/п Ø25, 90° PPRC | шт. | 12 |  | 0 |  | 0 | 0 | 0
2.3.4.28 | Отвод п/п Ø20, 90° PPRC | шт. | 1 |  | 0 |  | 0 | 0 | 0
2.3.4.29 | Отвод п/п Ø20, 45° PPRC | шт. | 2 |  | 0 |  | 0 | 0 | 0
2.3.4.30 | Угольник п/п комбинированный с наржной резьбой Ø25х3/4" PPRC | шт. | 1 |  | 0 |  | 0 | 0 | 0
2.3.4.31 | Угольник п/п комбинированный с наржной резьбой Ø20х1/2" PPRC | шт. | 1 |  | 0 |  | 0 | 0 | 0
2.3.4.32 | Тройник Ц-32 | шт. | 2 |  | 0 |  | 0 | 0 | 0
2.3.4.33 | Тройник п/п Ø40х25х40 PPRC | шт. | 1 |  | 0 |  | 0 | 0 | 0
2.3.4.34 | Тройник п/п Ø32 PPRC | шт. | 1 |  | 0 |  | 0 | 0 | 0
2.3.4.35 | Тройник п/п Ø25х20х25 PPRC | шт. | 4 |  | 0 |  | 0 | 0 | 0
2.3.4.36 | Тройник п/п Ø25 PPRC | шт. | 2 |  | 0 |  | 0 | 0 | 0
2.3.4.37 | Тройник п/п комбинированный с наружной резьбой Ø32х1/2" PPRC | шт. | 1 |  | 0 |  | 0 | 0 | 0
2.3.4.38 | Муфта Ц-50х32 | шт. | 1 |  | 0 |  | 0 | 0 | 0
2.3.4.39 | Муфта п/п соединительная Ø40 PPRC | шт. | 5 |  | 0 |  | 0 | 0 | 0
2.3.4.40 | Муфта п/п соединительная Ø32 PPRC | шт. | 20 |  | 0 |  | 0 | 0 | 0
2.3.4.41 | Муфта п/п соединительная Ø25 PPRC | шт. | 3 |  | 0 |  | 0 | 0 | 0
2.3.4.42 | Муфта п/п соединительная Ø20 PPRC | шт. | 3 |  | 0 |  | 0 | 0 | 0
2.3.4.43 | Муфта п/п соединительная Ø40х32 PPRC | шт. | 3 |  | 0 |  | 0 | 0 | 0
2.3.4.44 | Муфта п/п соединительная Ø25х20 PPRC | шт. | 1 |  | 0 |  | 0 | 0 | 0
2.3.4.45 | Муфта п/п разъемная с внутренней резьбой Ø20х1/2" PPRC | шт. | 1 |  | 0 |  | 0 | 0 | 0
2.3.4.46 | Муфта п/п комбинированная с наружной резьбой Ø40х1 1/4" PPRC | шт. | 1 |  | 0 |  | 0 | 0 | 0
2.3.4.47 | Муфта п/п комбинированная с наружной резьбой Ø32х1" PPRC | шт. | 4 |  | 0 |  | 0 | 0 | 0
2.3.4.48 | Муфта п/п комбинированная с наружной резьбой Ø25х3/4" PPRC | шт. | 2 |  | 0 |  | 0 | 0 | 0
2.3.4.49 | Муфта п/п комбинированная с наружной резьбой Ø20х1/2" PPRC | шт. | 7 |  | 0 |  | 0 | 0 | 0
2.3.4.50 | Скобы для крепления труб к стене с комплектом болтов и гаек DN20 | шт. | 6 |  | 0 |  | 0 | 0 | 0
2.3.4.51 | Скобы для крепления труб к стене с комплектом болтов и гаек DN25 | шт. | 3 |  | 0 |  | 0 | 0 | 0
2.3.4.52 | Хомуты для крепления трубопроводов к стене/потолку с комплектом шпилек DN20 | шт. | 2 |  | 0 |  | 0 | 0 | 0
2.3.4.53 | Хомуты для крепления трубопроводов к стене/потолку с комплектом шпилек DN25 | шт. | 5 |  | 0 |  | 0 | 0 | 0
2.3.4.54 | Хомуты для крепления трубопроводов к стене/потолку с комплектом шпилек DN32 | шт. | 35 |  | 0 |  | 0 | 0 | 0
2.3.4.55 | Хомуты для крепления трубопроводов к стене/потолку с комплектом шпилек DN40 | шт. | 10 |  | 0 |  | 0 | 0 | 0
2.3.4.56 | Теплоизоляция трубная толщ. 9 мм, Ø40 термофлекс | м | 8 |  | 0 |  | 0 | 0 | 0
2.3.4.57 | Теплоизоляция трубная толщ. 9 мм, Ø32 термофлекс | м | 62 |  | 0 |  | 0 | 0 | 0
2.3.4.58 | Теплоизоляция трубная толщ. 9 мм, Ø25 термофлекс | м | 2 |  | 0 |  | 0 | 0 | 0
2.3.4.59 | Упор бетонный М200 0,3 м3 | шт. | 1 |  | 0 |  | 0 | 0 | 0
Сети хоз-питьевого водопровода горячей воды Т3
2.3.4.60 | Водонагреватель аккумуляционный электрический 50л Thermex Thermo 50 V Slim (в комплекте со встроенной группой безопасности) | шт. | 1 |  | 0 |  | 0 | 0 | 0
2.3.4.61 | Кран запорный латунный шаровой BP-BP муфта-муфта с рычажной рукояткой Pn25 Dy15 BP-BVR Danfoss | шт. | 6 |  | 0 |  | 0 | 0 | 0
2.3.4.62 | Смеситель для умывальника в комплекте с гибкой подводкой | шт. | 2 |  | 0 |  | 0 | 0 | 0
2.3.4.63 | Смеситель в комплекте с душевой лейкой настенной хром для ПУИ | шт. | 1 |  | 0 |  | 0 | 0 | 0
2.3.4.64 | Труба п/п армированная стекловолокном 20х2,8 PPR | м | 8 |  | 0 |  | 0 | 0 | 0
2.3.4.65 | Отвод п/п Ø20, 90° PPRC | шт. | 15 |  | 0 |  | 0 | 0 | 0
2.3.4.66 | Отвод п/п Ø20, 45° PPRC | шт. | 10 |  | 0 |  | 0 | 0 | 0
2.3.4.67 | Тройник п/п Ø20 PPRC | шт. | 3 |  | 0 |  | 0 | 0 | 0
2.3.4.68 | Муфта п/п соединительная Ø20 PPRC | шт. | 2 |  | 0 |  | 0 | 0 | 0
2.3.4.69 | Муфта п/п разъемная с внутренней резьбой Ø20х1/2" PPRC | шт. | 1 |  | 0 |  | 0 | 0 | 0
2.3.4.70 | Муфта п/п комбинированная с наружной резьбой Ø20х1/2" PPRC | шт. | 5 |  | 0 |  | 0 | 0 | 0
2.3.4.71 | Скобы для крепления труб к стене с комплектом болтов и гаек DN15 | шт. | 6 |  | 0 |  | 0 | 0 | 0
2.3.4.72 | Хомуты для крепления трубопроводов к стене/потолку с комплектом шпилек DN15 | шт. | 2 |  | 0 |  | 0 | 0 | 0
Хозяйственно-бытовая канализация К1
2.3.4.73 | Трап вертикальный с гидрозатвором Ø110 Татполимер | шт. | 2 |  | 0 |  | 0 | 0 | 0
2.3.4.74 | Вентиляционный клапан Ø110 Татполимер | шт. | 1 |  | 0 |  | 0 | 0 | 0
2.3.4.75 | Капельная воронка для сброса конденсата с водяным затвором слив с разрывом струи ТП-21 Татполимер | шт. | 3 |  | 0 |  | 0 | 0 | 0
2.3.4.76 | Унитаз керамический, напольный, с прямым выпуском, в комплекте бачок с напольной и спусной арматурой, сидение с арматурой крепления | компл. | 1 |  | 0 |  | 0 | 0 | 0
2.3.4.77 | Умывальник керамический в комплекте с сифоном пластмассовым СБУ | компл. | 2 |  | 0 |  | 0 | 0 | 0
2.3.4.78 | Душевой поддон 900х900 мм в комплекте с сифоном пластмассовым СПМ | компл. | 1 |  | 0 |  | 0 | 0 | 0
2.3.4.79 | Труба НПВХ 110х3,4 Univesal | м | 6 |  | 0 |  | 0 | 0 | 0
2.3.4.80 | Труба ПВХ 110х3,2 Standart | м | 36 |  | 0 |  | 0 | 0 | 0
2.3.4.81 | Труба ПВХ 50х2 Standart | м | 8 |  | 0 |  | 0 | 0 | 0
2.3.4.82 | Труба стальная электросварная прямошовная Ø325х5 (футляр) | м | 5 |  | 0 |  | 0 | 0 | 0
2.3.4.83 | Лючок-прочистка DN110 ТП98.100 | шт. | 2 |  | 0 |  | 0 | 0 | 0
2.3.4.84 | Отвод 45° ПВХ110 | шт. | 15 |  | 0 |  | 0 | 0 | 0
2.3.4.85 | Отвод 45° ПВХ50 | шт. | 12 |  | 0 |  | 0 | 0 | 0
2.3.4.86 | Тройник 87°30 ПВХ110 | шт. | 2 |  | 0 |  | 0 | 0 | 0
2.3.4.87 | Тройник 87°30 ПВХ110х50 | шт. | 4 |  | 0 |  | 0 | 0 | 0
2.3.4.88 | Тройник 45° ПВХ110 | шт. | 3 |  | 0 |  | 0 | 0 | 0
2.3.4.89 | Тройник 45° ПВХ110х50 | шт. | 2 |  | 0 |  | 0 | 0 | 0
2.3.4.90 | Тройник 45° ПВХ50 | шт. | 2 |  | 0 |  | 0 | 0 | 0
2.3.4.91 | Переход ПВХ 110х50 | шт. | 4 |  | 0 |  | 0 | 0 | 0
2.3.4.92 | Заглушка 110 | шт. | 1 |  | 0 |  | 0 | 0 | 0
2.3.4.93 | Заглушка 50 | шт. | 2 |  | 0 |  | 0 | 0 | 0
2.3.4.94 | Манжета резиновая переходная DN50-32 (переход на капельную воронку) | шт. | 3 |  | 0 |  | 0 | 0 | 0
2.3.4.95 | Крепление труб к стене, перекрытию (в комплекте хомут, шпилька/анкер) DN110 | шт. | 28 |  | 0 |  | 0 | 0 | 0
2.3.4.96 | Крепление труб к стене, перекрытию (в комплекте хомут, шпилька/анкер) DN50 | шт. | 10 |  | 0 |  | 0 | 0 | 0
Дождевая канализация К2
2.3.4.97 | Кровельная воронка DN110 с вертикальным выпуском П-01.100-Э | шт. | 14 |  | 0 |  | 0 | 0 | 0
2.3.4.98 | Трап вертикальный с сухим затвором Ø110 Татполимер | шт. | 18 |  | 0 |  | 0 | 0 | 0
2.3.4.99 | Труба ПЭ SDR26 - 160х9,5 CTM HDPE | м | 124 |  | 0 |  | 0 | 0 | 0
2.3.4.100 | Труба ПЭ SDR26 - 110х6,6 CTM HDPE | м | 136 |  | 0 |  | 0 | 0 | 0
2.3.4.101 | Труба ПВХ 110х3,4 | м | 164 |  | 0 |  | 0 | 0 | 0
2.3.4.102 | Труба стальная электросварная прямошовная Ø377х6 (футляр) | м | 38 |  | 0 |  | 0 | 0 | 0
2.3.4.103 | Лючок-прочистка DN110 ТП98.100 | шт. | 3 |  | 0 |  | 0 | 0 | 0
2.3.4.104 | Отвод 45° ПВХ110 | шт. | 35 |  | 0 |  | 0 | 0 | 0
2.3.4.105 | Отвод ПЭ 110 45° | шт. | 35 |  | 0 |  | 0 | 0 | 0
2.3.4.106 | Отвод ПЭ 160 45° | шт. | 19 |  | 0 |  | 0 | 0 | 0
2.3.4.107 | Тройник ПЭ 160/160 45° | шт. | 1 |  | 0 |  | 0 | 0 | 0
2.3.4.108 | Тройник ПЭ 160/110 45° | шт. | 8 |  | 0 |  | 0 | 0 | 0
2.3.4.109 | Тройник ПЭ 110/110 45° | шт. | 27 |  | 0 |  | 0 | 0 | 0
2.3.4.110 | Тройник ПВХ 110 45° | шт. | 14 |  | 0 |  | 0 | 0 | 0
2.3.4.111 | Ревизия резьбовая ПЭ 160х160-90° | шт. | 4 |  | 0 |  | 0 | 0 | 0
2.3.4.112 | Крестовина одноплоскостная ПЭ 110/45° | шт. | 2 |  | 0 |  | 0 | 0 | 0
2.3.4.113 | Заглушка ПЭ 110 | шт. | 26 |  | 0 |  | 0 | 0 | 0
2.3.4.114 | Переход концентрический ПЭ DN160-110 | шт. | 2 |  | 0 |  | 0 | 0 | 0
2.3.4.115 | Крепление труб к стене, перекрытию (в комплекте хомут, шпилька/анкер) DN160 | шт. | 70 |  | 0 |  | 0 | 0 | 0
2.3.4.116 | Крепление труб к стене, перекрытию (в комплекте хомут, шпилька/анкер) DN110 | шт. | 250 |  | 0 |  | 0 | 0 | 0
2.3.4.117 | Упор бетонный М200 0,3 м3 | шт. | 4 |  | 0 |  | 0 | 0 | 0
2.3.4.118 | ПНР и Гидравлические испытания | компл. | 1 |  | 0 |  | 0 | 0 | 0
2.3.5 | Системы связи |  |  |  | 0 |  | 0 |  | 0 | В соответствии с 1233-21-Р-1-01-СС1 Том 7.1
| Центральное и коммутационное оборудование СКС, ЛВС и ВТС |  |  |  | 0 |  | 0 | 0 | 0
2.3.5.1 | Шкаф телекоммуникационный напольный 19",24U(600x800), передняя дверь металл, ШТ-НП-24U-600-800-М, СвязьСтройДеталь | шт. | 1 |  | 0 |  | 0 | 0 | 0
2.3.5.2 | Вентиляторный модуль , 3 вентилятора с термодатчиком без шнура питания 35С , ВМ-3-19", СвязьСтройДеталь | шт. | 1 |  | 0 |  | 0 | 0 | 0
2.3.5.3 | Шина заземления 19" , ШЗ-19 ССД, СвязьСтройДеталь | шт. | 1 |  | 0 |  | 0 | 0 | 0
2.3.5.4 | Органайзер кабельный горизонтальный с крышкой, ОКГК-19"-1U ССД, СвязьСтройДеталь | шт. | 3 |  | 0 |  | 0 | 0 | 0
2.3.5.5 | Крепежный набор для 19" шкафов и стоек, 20 шт./уп., 130504-00074, СвязьСтройДеталь | уп. | 4 |  | 0 |  | 0 | 0 | 0
2.3.5.6 | Блок розеток 220В, PH12-8D1-P, ITK | шт. | 1 |  | 0 |  | 0 | 0 | 0
2.3.5.7 | Оптический распределительный кросс укомплектованный: SC (Simplex) 48шт, (OS2), ШКОС-Л -2U/4 -48 -SC ~48 -SC/SM ~48 -SC/UPC, 130308-00116, СвязьСтройДеталь | шт. | 1 |  | 0 |  | 0 | 0 | 0
2.3.5.8 | Оптический распределительный кросс укомплектованный: SC (Simplex) 16шт, (OS2), ШКОС-Л -1U/2 -16 -SC ~16 -SC/SM ~16 -SC/UPC, 130308-00104, СвязьСтройДеталь | шт. | 2 |  | 0 |  | 0 | 0 | 0
2.3.5.9 | Управляемый коммутатор уровня L3, который имеет 24 порта 10/100/1000BASE-T и 4 порта 10GBASE-R (SFP+)/1000BASE-X (SFP). Кронштейны для крепления в комплекте., MES2324, Eltex | шт. | 1 |  | 0 |  | 0 | 0 | 0
2.3.5.10 | Коммутатор L3 24 порта 1G SFP, 4 порта 10G SFP. Кронштейны для крепления в комплекте., MES3324F, Eltex | шт. | 1 |  | 0 |  | 0 | 0 | 0
2.3.5.11 | Модуль питания, PM160-220/12 , Eltex | шт. | 2 |  | 0 |  | 0 | 0 | 0
2.3.5.12 | Трансивер (SFP модуль одномодовый), SC, FH-SB3512IDS20, Eltex | шт. | 2 |  | 0 |  | 0 | 0 | 0
2.3.5.13 | Трансивер (SFP модуль одномодовый), SC, FH-SB5312IDS20, Eltex | шт. | 2 |  | 0 |  | 0 | 0 | 0
2.3.5.14 | Коммутационная панель 19” моноблочная, категория 6, UTP, 1U, 24 порта, черный, PP24-1UC6U-D05, ITK | шт. | 1 |  | 0 |  | 0 | 0 | 0
2.3.5.15 | Коммутационная панель типа Krone, 150 пар в составе: | компл. | 1 |  | 0 |  | 0 | 0 | 0
| Несущая С1 для плинтов ПВТ 19" 3U , 120915-00063, СвязьСтройДеталь | шт. | 1 |  | 0 |  | 0 | 0 | 0
| Плинт универсальный ПВТ-10Р-5е, 10 пар размыкаемые контакты 0...9, 120902-00081, СвязьСтройДеталь | шт. | 15 |  | 0 |  | 0 | 0 | 0
| Плинт заземления универсальный ПВТ 10 пар, красный, 120902-00094, СвязьСтройДеталь | шт. | 1 |  | 0 |  | 0 | 0 | 0
2.3.5.16 | Плинт универсальный ПВТ-10Р-5е, 10 пар размыкаемые контакты 0...9, 120902-00081, СвязьСтройДеталь | шт. | 10 |  | 0 |  | 0 | 0 | 0
2.3.5.17 | Источник бесперебойного питания, SKAT-UPS 1500 RACK+3x9Ah, Бастион | шт. | 1 |  | 0 |  | 0 | 0 | 0
| Периферийное и оконечное оборудование СКС, ЛВС, ВТС |  |  |  | 0 |  | 0 | 0 | 0
2.3.5.18 | Модульная настен. коробка для эл/устан. изделий VIVA, IP55,2мод., 54655, ДКС | шт. | 1 |  | 0 |  | 0 | 0 | 0
2.3.5.19 | Комп.роз. RJ45 кат.6, 8P8C, Viva, белая, 1мод, 45057, ДКС | шт. | 1 |  | 0 |  | 0 | 0 | 0
2.3.5.20 | Заглушка на 1 модуль, «Viva», белая, 45016, ДКС | шт. | 1 |  | 0 |  | 0 | 0 | 0
2.3.5.21 | Телефонный аппарат , Телта-214-4, ОАО Пермский Телефонный Завод «Телта» | шт. | 1 |  | 0 |  | 0 | 0 | 0
| Кабели и расходные материалы СКС, ЛВС, ВТС |  |  |  | 0 |  | 0 | 0 | 0
2.3.5.22 | Патч-корд волоконно-оптический (шнур) SM, SC/UPC-SC/UPC, Simplex, 2,0 мм, 1,0 м , FPC09-SCU-SCU-C1L-1M, ITK | шт. | 2 |  | 0 |  | 0 | 0 | 0
2.3.5.23 | Патч-корд волоконно-оптический (шнур) SM, SC/UPC-SC/UPC, Simplex, 2,0 мм, 25,0 м , FPC09-SCU-SCU-C1L-25M, ITK | шт. | 1 |  | 0 |  | 0 | 0 | 0
2.3.5.24 | Кабель патч-корд UTP 6 кат. RJ45/RJ11 в составе: | компл | 1 |  | 0 |  | 0 | 0 | 0
| Кабель категории 6, U/UTP, 4 пары, 24 AWG, ПВХ нг(А)-HF, внутренней прокладки, коробка 305 м, LC2-C604-121, ITK | м | 1 |  | 0 |  | 0 | 0 | 0
| Коннектор 8р8с, СвязьСтройДеталь | шт. | 1 |  | 0 |  | 0 | 0 | 0
| Коннектор 6р4с, СвязьСтройДеталь | шт. | 1 |  | 0 |  | 0 | 0 | 0
2.3.5.25 | Кабель категории 6, U/UTP, 4 пары, 24 AWG, ПВХ нг(А)-HF, внутренней прокладки, коробка 305 м, LC2-C604-121, ITK | м | 30 |  | 0 |  | 0 | 0 | 0
2.3.5.26 | Кабель питания С13 - нем.ст, PC-C13D-2M, ITK | шт. | 1 |  | 0 |  | 0 | 0 | 0
2.3.5.27 | Провод заземления 1х4,0 кв.мм желто-зеленый ГОСТ, ПуГВнг(А)-LS 1х4, Электрокабель | м | 10 |  | 0 |  | 0 | 0 | 0
2.3.5.28 | Наконечник медный 4мм2 (4-5-3,1) , ТМЛ SC4-5, ЗАО "МПО Электромонтаж" | шт. | 4 |  | 0 |  | 0 | 0 | 0
2.3.5.29 | Провод кроссировочный, LC1-C5E01-100, ITK | м | 10 |  | 0 |  | 0 | 0 | 0
2.3.5.30 | Труба гuбкая, ПВХ, 20мм, с nроmяжкоu (91920), 16002, 91920, ДКС | м | 35 |  | 0 |  | 0 | 0 | 0
2.3.5.31 | Держатель с защёлкой, 20мм (51020), упаковка - 100шт., 51020, ДКС | упак. | 1 |  | 0 |  | 0 | 0 | 0
2.3.5.32 | Переходник армированная труба-коробка, IP65, 3/4, д.20мм, 55120, ДКС | шт. | 1 |  | 0 |  | 0 | 0 | 0
2.3.5.33 | Труба сталь ВГП ДУ 25 (ДН 33,5Х2,8) ГОСТ 3262-75 , 033-0400, ТМК | м | 1 |  | 0 |  | 0 | 0 | 0
2.3.5.34 | Комплект дюбель-саморез, ДКС | шт. | 70 |  | 0 |  | 0 | 0 | 0
2.3.5.35 | Пена огнестойкая однокомпонентная DF, баллон 740мл, DF1201, ДКС | шт. | 1 |  | 0 |  | 0 | 0 | 0
2.3.5.36 | ПНР | компл. | 1 |  | 0 |  | 0 | 0 | 0
2.3.6 | Автоматизация и диспетчеризация инженерных систем |  |  |  | 0 |  | 0 |  | 0 | В соответствии с 1233-21-Р-1-01-АК Том 7.3
| Приборы и средства автоматизации вентиляции |  |  |  | 0 |  | 0 | 0 | 0
2.3.6.1 | Комплект автоматики системы П1/В1, в составе:, КА221002860д-ОПР, ООО "ВЕЗА": - Реле перепада для контроля запыленности фильтра с комплектом монтажных изделий; - Реле перепада для контроля работы вентилятора с комплектом монтажных изделий; - Реле перепада для контроля обмерзания роторного теплоутилизатора с комплектом монтажных изделий; - Канальный датчик температуры приточного воздуха c установочным фланцем; - Датчик температуры наружного воздуха ; - Датчик температуры воздуха в помещении; - Шкаф приборов управления автоматики. | комп-т | 1 |  | 0 |  | 0 | 0 | 0
2.3.6.2 | Комплект автоматики системы П2/В2, в составе:, КА221002861д-ОПР, ООО "ВЕЗА": - Реле перепада для контроля запыленности фильтра с комплектом монтажных изделий; - Реле перепада для контроля работы вентилятора с комплектом монтажных изделий; - Реле перепада для контроля обмерзания роторного теплоутилизатора с комплектом монтажных изделий; - Канальный датчик температуры приточного воздуха c установочным фланцем; - Датчик температуры наружного воздуха ; - Датчик температуры воздуха в помещении; - Шкаф приборов управления автоматики. | комп-т | 1 |  | 0 |  | 0 | 0 | 0
2.3.6.3 | Комплект автоматики системы В3, в составе:, 227812451-ОПР, ООО "ВЕЗА": - Реле перепада для контроля работы вентилятора с комплектом монтажных изделий; - Шкаф приборов управления автоматики. | комп-т | 1 |  | 0 |  | 0 | 0 | 0
2.3.6.4 | Комплект автоматики системы В5, в составе:, 227812452-ОПР, ООО "ВЕЗА": - Реле перепада для контроля работы вентилятора с комплектом монтажных изделий; - Шкаф приборов управления автоматики. | комп-т | 1 |  | 0 |  | 0 | 0 | 0
2.3.6.5 | Комплект автоматики системы АВ1, в составе:, 227812450-ОПР, ООО "ВЕЗА": - Реле перепада для контроля работы вентилятора с комплектом монтажных изделий; - Датчик температуры воздуха в помещении; - Шкаф приборов управления автоматики. | комп-т | 1 |  | 0 |  | 0 | 0 | 0
2.3.6.6 | Преобразователь протокола Modbus, МКОН-230, ООО "Производственное Объединение ОВЕН" | шт. | 1 |  | 0 |  | 0 | 0 | 0
2.3.6.7 | Панель 19” с DIN-рейкой, 2U, 60A-42-03-13SL, Eurolan | шт. | 1 |  | 0 |  | 0 | 0 | 0
Приборы и средства автоматизации кондиционирования
2.3.6.8 | Модуль дискретного ввода, МВ210-204, ОВЕН | шт. | 1 |  | 0 |  | 0 | 0 | 0
2.3.6.9 | Блок питания, БП15Б-Д2-24, ОВЕН | шт. | 1 |  | 0 |  | 0 | 0 | 0
Приборы и средства системы газоанализа
2.3.6.10 | Информационный блок, СИГМА-03.ИПК-2.4, ООО "НПП "ГазоАналит" | шт. | 1 |  | 0 |  | 0 | 0 | 0
2.3.6.11 | Датчик-сигнализатор (калибровка по фреону), СИГМА-03.Д, ООО "НПП "ГазоАналит" | шт. | 2 |  | 0 |  | 0 | 0 | 0
Кабели и расходные материалы автоматизации вентиляции
2.3.6.12 | Кабель силовой, ВВГнг(А)-LS-3х1.5 мм2, МПО "Электромонтаж" | м | 55 |  | 0 |  | 0 | 0 | 0
2.3.6.13 | Кабель силовой, ВВГнг(А)-LS-5х1.5 мм2, МПО "Электромонтаж" | м | 115 |  | 0 |  | 0 | 0 | 0
2.3.6.14 | Кабель силовой, ВВГнг(А)-LS-5х2.5 мм2, МПО "Электромонтаж" | м | 179 |  | 0 |  | 0 | 0 | 0
2.3.6.15 | Кабель контрольный, МКЭШВнг(А)-LS-1х2х0,75, Электрокабель | м | 501 |  | 0 |  | 0 | 0 | 0
2.3.6.16 | Кабель контрольный, МКЭШВнг(А)-LS-2х2х0,75, Электрокабель | м | 190 |  | 0 |  | 0 | 0 | 0
2.3.6.17 | Кабель патч-корд UTP 6 кат. 0,5м., PC01-C6U-05M, ITK | шт. | 2 |  | 0 |  | 0 | 0 | 0
2.3.6.18 | Провод ПуГВ 1х6,0 кв.мм желто-зеленый ГОСТ, "Электрокабель" Кольчугино | м | 20 |  | 0 |  | 0 | 0 | 0
2.3.6.19 | Кабельный наконечники с медными жилами (лужёная медь), TMЛ SC6-5, МПО "Электромонтаж" | шт. | 12 |  | 0 |  | 0 | 0 | 0
2.3.6.20 | Труба гибкая, ПВХ, ∅20м, с протяжкой, 91920, ДКС | м | 1025 |  | 0 |  | 0 | 0 | 0
2.3.6.21 | Держатель с защёлкой, 20мм (51020), упаковка - 100шт., 51020, ДКС | упак. | 21 |  | 0 |  | 0 | 0 | 0
2.3.6.22 | Труба сталь ВГП ДУ 25 (ДН 33,5Х2,8) ГОСТ 3262-75 , 033-0400, ТМК | м | 2 |  | 0 |  | 0 | 0 | 0
2.3.6.23 | Металлический дюбель для газобетона 6х32 (50 шт) , CM280632, ДКС | упак. | 42 |  | 0 |  | 0 | 0 | 0
2.3.6.24 | Саморезы универсальные 6х30 | шт. | 2100 |  | 0 |  | 0 | 0 | 0
2.3.6.25 | Пена огнестойкая однокомпонентная DF, баллон 740мл, DF1201, ДКС | шт. | 1 |  | 0 |  | 0 | 0 | 0
2.3.6.26 | Металлорукав в герметичной ПВХ изоляции, Dнар 19,5, 6071R-015, ДКС | м | 15 |  | 0 |  | 0 | 0 | 0
Кабели и расходные материалы системы кондиционирования
2.3.6.27 | Кабель сигнальный, МКЭШВнг(А)-LS-1х2х0,75, Электрокабель | м | 14 |  | 0 |  | 0 | 0 | 0
2.3.6.28 | Кабель сигнальный, МКЭШВнг(А)-LS-2х2х0,75, Электрокабель | м | 40 |  | 0 |  | 0 | 0 | 0
2.3.6.29 | Труба гибкая, ПВХ, ∅20м, с протяжкой, 91920, ДКС | м | 44 |  | 0 |  | 0 | 0 | 0
2.3.6.30 | Держатель с защёлкой, 20мм (51020), упаковка - 100шт., 51020, ДКС | упак. | 1 |  | 0 |  | 0 | 0 | 0
2.3.6.31 | Труба сталь ВГП ДУ 25 (ДН 33,5Х2,8) ГОСТ 3262-75 , 033-0400, ТМК | м | 1 |  | 0 |  | 0 | 0 | 0
2.3.6.32 | Металлический дюбель для газобетона 6х32 (50 шт) , CM280632, ДКС | упак. | 2 |  | 0 |  | 0 | 0 | 0
2.3.6.33 | Саморезы универсальные 6х30 | шт. | 100 |  | 0 |  | 0 | 0 | 0
2.3.6.34 | Пена огнестойкая однокомпонентная DF, баллон 740мл, DF1201, ДКС | шт. | 1 |  | 0 |  | 0 | 0 | 0
Кабели и расходные материалы автоматизации системы холодоснабжения
2.3.6.35 | Кабель силовой, ВВГнг(А)-LS-5х1.5 мм2, МПО "Электромонтаж" | м | 4 |  | 0 |  | 0 | 0 | 0
2.3.6.36 | Кабель силовой, ВВГнг(А)-LS-5х2.5 мм2, МПО "Электромонтаж" | м | 65 |  | 0 |  | 0 | 0 | 0
2.3.6.37 | Кабель сигнальный, МКЭШВнг(А)-LS-1х2х0,75, Электрокабель | м | 144 |  | 0 |  | 0 | 0 | 0
2.3.6.38 | Труба гибкая, ПВХ, ∅20м, с протяжкой, 91920, ДКС | м | 200 |  | 0 |  | 0 | 0 | 0
2.3.6.39 | Держатель с защёлкой, 20мм (51020), упаковка - 100шт., 51020, ДКС | упак. | 2 |  | 0 |  | 0 | 0 | 0
2.3.6.40 | Труба сталь ВГП ДУ 25 (ДН 33,5Х2,8) ГОСТ 3262-75 , 033-0400, ТМК | м | 1 |  | 0 |  | 0 | 0 | 0
2.3.6.41 | Металлический дюбель для газобетона 6х32 (50 шт) , CM280632, ДКС | упак. | 4 |  | 0 |  | 0 | 0 | 0
2.3.6.42 | Саморезы универсальные 6х30 | шт. | 200 |  | 0 |  | 0 | 0 | 0
2.3.6.43 | Пена огнестойкая однокомпонентная DF, баллон 740мл, DF1201, ДКС | шт. | 1 |  | 0 |  | 0 | 0 | 0
Кабели и расходные материалы системы газоанализа
2.3.6.44 | Кабель сигнальный, МКЭШВнг(А)-LS-1х2х0,75, Электрокабель | м | 5 |  | 0 |  | 0 | 0 | 0
2.3.6.45 | Кабель сигнальный, МКЭШВнг(А)-LS-2х2х0,75, Электрокабель | м | 10 |  | 0 |  | 0 | 0 | 0
2.3.6.46 | Труба гибкая, ПВХ, ∅20м, с протяжкой, 91920, ДКС | м | 15 |  | 0 |  | 0 | 0 | 0
2.3.6.47 | Держатель с защёлкой, 20мм (51020), упаковка - 100шт., 51020, ДКС | шт. | 30 |  | 0 |  | 0 | 0 | 0
2.3.6.48 | Металлический дюбель для газобетона 6х32 , CM280632, ДКС | шт. | 30 |  | 0 |  | 0 | 0 | 0
2.3.6.49 | Саморезы универсальные 6х30 | шт. | 30 |  | 0 |  | 0 | 0 | 0
2.3.6.50 | ПНР | компл. | 1 |  | 0 |  | 0 | 0 | 0
2.3.7 | Автоматизация противопожарной защиты |  |  |  | 0 |  | 0 |  | 0 | В соответствии с 1233-21-Р-1-АПЗ Том 9.3
Оборудование
2.3.7.1 | Контроллер двухпроводной линии связи с гальванической изоляцией , С2000-КДЛ-2И, ЗАО НВП «Болид» | шт. | 1 |  | 0 |  | 0 | 0 | 0
2.3.7.2 | Блок сигнально пусковой адресный , С2000-СП4/220, ЗАО НВП «Болид» | шт. | 13 |  | 0 |  | 0 | 0 | 0
2.3.7.3 | Блок пожарный управления , Поток-3Н, ЗАО НВП «Болид» | шт. | 1 |  | 0 |  | 0 | 0 | 0
2.3.7.4 | Адресный расширитель на 8 шлейфов , С2000-АР8, ЗАО НВП «Болид» | шт. | 1 |  | 0 |  | 0 | 0 | 0
2.3.7.5 | Адресный релейный модуль , С2000-СП2, ЗАО НВП «Болид» | шт. | 1 |  | 0 |  | 0 | 0 | 0
Кабели и расходные материалы
2.3.7.6 | Кабель огнестойкий групповой прокладки для систем противопожарной защиты, КПСнг(А)-FRLS 1х2х0,5, НПП «Спецкабель» | м. | 300 |  | 0 |  | 0 | 0 | 0
2.3.7.7 | Кабель огнестойкий групповой прокладки для систем противопожарной защиты, КПСнг(А)-FRLS 1х2х0,75, НПП «Спецкабель» | м. | 500 |  | 0 |  | 0 | 0 | 0
2.3.7.8 | Кабель силовой, ВВГнг(А)-FRLS 3x1,5, НПП «Спецкабель» | м. | 70 |  | 0 |  | 0 | 0 | 0
2.3.7.9 | Труба гибкая гофрированная из самозатухающего ПВХ пластиката, д20мм., с протяжкой, 91920, ДКС | м. | 800 |  | 0 |  | 0 | 0 | 0
2.3.7.10 | ПНР | компл. | 1 |  | 0 |  | 0 | 0 | 0
2.3.8 | АПТ |  |  |  | 0 |  | 0 |  | 0 | В соответствии с 1233-21-Р-1-АПТ Том 9.2
Помещение пенного хозяйства (пом.104)
2.3.8.1 | Система хранения и дозирования пенообразователя (СХДП), в составе, ТУ 4854-028-72410778-2013: - емкость для хранения и дозирования пенообразователя объемом 5,0 м3; - дозирующие устройства широкого диапазона – 2 шт. - пенообразователь для хранения в емкости СХДП; - пожарный фильтр универсальный «Тауэр»; - узлы для подключения пожарной техники (УПТ); - трубопроводная обвязка с запорной арматурой; - система автоматизации | комп-т | 1 |  | 0 |  | 0 | 0 | 0
2.3.8.2 | Пожарный фильтр универсальный «Тауэр», DN250 ПФУ «Тауэр»-250/(2х2) | шт. | 2 |  | 0 |  | 0 | 0 | 0
2.3.8.3 | Синтетический пенообразователь целевого назначения «Аквафом» типа S - 1% -3, ТУ 2481-30-72410778-2014 (Для заполнения емкости СХДП и испытаний) | кг | 6100 |  | 0 |  | 0 | 0 | 0
2.3.8.4 | Синтетический пенообразователь целевого назначения «Аквафом» типа S - 1% -3, ТУ 2481-30-72410778-2014 (Запас на склад) | кг | 5000 |  | 0 |  | 0 | 0 | 0
2.3.8.5 | Затвор дисковый поворотный Ду250 с редуктором-рулем и контролем положения, Ру1,6 Machaon BFV-02/W c датчиками положения | шт. | 3 |  | 0 |  | 0 | 0 | 0
2.3.8.6 | Затвор дисковый поворотный Ду250, Ру1,6 Machaon BFV-03/W с электрическим приводом модели 220 B, Зт 250/1,6(Э220)-Ф.УХЛ4 - “Machaon BFV-03/W” | шт. | 2 |  | 0 |  | 0 | 0 | 0
2.3.8.7 | Клапан обратный стальной, межфланцевый Ду250, Ру 1.6 МПа Khlop CV-02/W | шт. | 2 |  | 0 |  | 0 | 0 | 0
2.3.8.8 | Комплект фланцевый (2 фланца, 2 комлекта крепежа, 2 прокладки), Ду350, ГОСТ 12820-80 | комп-т | 1 |  | 0 |  | 0 | 0 | 0
2.3.8.9 | Комплект фланцевый (2 фланца, 2 комлекта крепежа, 2 прокладки), Ду250, ГОСТ 12820-80 | комп-т | 6 |  | 0 |  | 0 | 0 | 0
2.3.8.10 | Переход стальной концентрический Ду350х250 ГОСТ 17378-2001 | шт. | 2 |  | 0 |  | 0 | 0 | 0
2.3.8.11 | Тройник стальной равнопроходный Ду250 ГОСТ 17375-2001 | шт. | 2 |  | 0 |  | 0 | 0 | 0
2.3.8.12 | Труба стальная электросварная Ду250 ГОСТ 10704-91 | м | 12 |  | 0 |  | 0 | 0 | 0
2.3.8.13 | Труба стальная оцинкованная Ду250 ГОСТ 3262-91 | м | 60 |  | 0 |  | 0 | 0 | 0
2.3.8.14 | Крепление трубопроводов U-болт Ду250 | комп-т | 24 |  | 0 |  | 0 | 0 | 0
2.3.8.15 | Кран шаровый полнопроходный муфтовый Ду50, Ру 1.6 МПа Sphere BV-03/T | шт. | 2 |  | 0 |  | 0 | 0 | 0
2.3.8.16 | Резьба приварная Ду-50 ГОСТ 8966-75 | шт. | 2 |  | 0 |  | 0 | 0 | 0
2.3.8.17 | Колено 90̊ оцинк. Ду250 под муфту | шт. | 6 |  | 0 |  | 0 | 0 | 0
2.3.8.18 | Отвод стальной крутоизогнутый Ду250, приварной с углом 90° ГОСТ 17375-2001 | шт. | 4 |  | 0 |  | 0 | 0 | 0
2.3.8.19 | Адаптер фланцевый оцинк. под муфту Ду250 | шт. | 10 |  | 0 |  | 0 | 0 | 0
2.3.8.20 | Муфта гибкая Ду250 | шт. | 36 |  | 0 |  | 0 | 0 | 0
2.3.8.21 | Регулятор давления на выходе модели RAF60 «после себя» с диапазоном регулирования давления 2 -16 бар, Ду80. (Давление на входе 8,5 бар, Избыточное давление составляет 1,9 бар) | шт. | 2 |  | 0 |  | 0 | 0 | 0
2.3.8.22 | Затвор дисковый поворотный Ду80 с ручкой и концевыми выключателями, Ру1,6, Machaon BFV-01/W c концевыми выключателями | шт. | 2 |  | 0 |  | 0 | 0 | 0
2.3.8.23 | Затвор дисковый поворотный Ду80, Ру1,6 Machaon BFV-03/W с электрическим приводом модели 220 B, Зт 80/1,6(Э220)-Ф.УХЛ4-“Machaon BFV-03/W” | шт. | 2 |  | 0 |  | 0 | 0 | 0
2.3.8.24 | Комплект фланцевый (2 фланца, 2 комлекта крепежа, 2 прокладки), Ду80, ГОСТ 12820-80 | комп-т | 6 |  | 0 |  | 0 | 0 | 0
2.3.8.25 | Манометр показывающий Ру1,6МПа, G1/2B | шт. | 2 |  | 0 |  | 0 | 0 | 0
2.3.8.26 | Уплотнительная шайба для манометра | шт. | 2 |  | 0 |  | 0 | 0 | 0
2.3.8.27 | Кран трехходовой для манометра 1/2" BP, Ру1,6МПа | шт. | 2 |  | 0 |  | 0 | 0 | 0
2.3.8.28 | Резьбы черные Ду15 | шт. | 2 |  | 0 |  | 0 | 0 | 0
Распределительная сеть пенного пожаротушения ангара
2.3.8.29 | Генератор высокократной пены эжекционный ГВПЭ «Фаворит» - 800/0,5 модификации А с типовым кронштейном, ГВПЭ «Фаворит» - 800/0,5, 90 кг | шт. | 22 |  | 0 |  | 0 | 0 | 0
2.3.8.30 | Труба стальная оцинкованная Ду250 (273х4,0) ГОСТ 10704 | м | 390 |  | 0 |  | 0 | 0 | 0
2.3.8.31 | Труба стальная оцинкованная Ду50 (57,2,5) ГОСТ 10704 | м | 20 |  | 0 |  | 0 | 0 | 0
2.3.8.32 | Кран шаровый полнопроходный муфтовый Ду50, Ру 1.6 МПа Sphere BV-03/T (Для организации слива) | шт. | 1 |  | 0 |  | 0 | 0 | 0
2.3.8.33 | Колено 90̊ оцинк. Ду250 под муфту | шт. | 11 |  | 0 |  | 0 | 0 | 0
2.3.8.34 | Колено 90̊ оцинк. Ду50 под муфту | шт. | 1 |  | 0 |  | 0 | 0 | 0
2.3.8.35 | Тройник равносторонний оцинк. Ду250 под муфту | шт. | 8 |  | 0 |  | 0 | 0 | 0
2.3.8.36 | Тройник переходной оцинк. Ду250х80 под муфту | шт. | 22 |  | 0 |  | 0 | 0 | 0
2.3.8.37 | Отвод под муфту оцинк. Ду250х50 | шт. | 1 |  | 0 |  | 0 | 0 | 0
2.3.8.38 | Муфта гибкая Ду250 | шт. | 105 |  | 0 |  | 0 | 0 | 0
2.3.8.39 | Муфта гибкая Ду50 | шт. | 5 |  | 0 |  | 0 | 0 | 0
2.3.8.40 | Муфта гибкая Ду80 | шт. | 44 |  | 0 |  | 0 | 0 | 0
2.3.8.41 | Головка соединительная для пожарного оборудования ГЦ-50 (Для организации слива) | шт. | 1 |  | 0 |  | 0 | 0 | 0
2.3.8.42 | Головка заглушка черная для пожарного оборудования ГЗ-50 (Для организации слива) | шт. | 1 |  | 0 |  | 0 | 0 | 0
2.3.8.43 | Крепление трубопроводов U-болт Ду250 | комп-т | 70 |  | 0 |  | 0 | 0 | 0
2.3.8.44 | Крепление трубопроводов Ду50 хомут трубный сантехнический | комп-т | 6 |  | 0 |  | 0 | 0 | 0
2.3.8.45 | Адаптер фланцевый Ду80 оцинк. под муфту | шт. | 22 |  | 0 |  | 0 | 0 | 0
Внутренний противопожарный водопровод ангара
2.3.8.46 | Клапан пожарного крана латунный КПУ, Ду65 | шт. | 8 |  | 0 |  | 0 | 0 | 0
2.3.8.47 | Рукав напорный пожарный Дв66 длиной 20 м в сборе с головкой, ГР-70, алюминий | шт. | 8 |  | 0 |  | 0 | 0 | 0
2.3.8.48 | Ствол пожарный РС-70 | шт. | 8 |  | 0 |  | 0 | 0 | 0
2.3.8.49 | Резьбы черные Ду65 | шт. | 8 |  | 0 |  | 0 | 0 | 0
2.3.8.50 | Головка соединительная для пожарного оборудования ГМ-70 | шт. | 8 |  | 0 |  | 0 | 0 | 0
2.3.8.51 | Шкаф пожарный навесной красный под пожарный кран Ду65, ШПК-320 НОК | шт. | 8 |  | 0 |  | 0 | 0 | 0
2.3.8.52 | Огнетушитель порошковый ОП-8 | шт. | 16 |  | 0 |  | 0 | 0 | 0
2.3.8.53 | Крепление пожарного шкафа | комп-т | 8 |  | 0 |  | 0 | 0 | 0
2.3.8.54 | Труба стальная электросварная Ду80 (89х2,8) ГОСТ 10704-91 | м | 250 |  | 0 |  | 0 | 0 | 0
2.3.8.55 | Труба стальная электросварная Ду65 (76х2,8) ГОСТ 10704-91 | м | 250 |  | 0 |  | 0 | 0 | 0
2.3.8.56 | Отвод стальной крутоизогнутый Ду80, приварной с углом 90° ГОСТ 17375-2001 | шт. | 14 |  | 0 |  | 0 | 0 | 0
2.3.8.57 | Отвод стальной крутоизогнутый Ду65, приварной с углом 90° ГОСТ 17375-2001 | шт. | 16 |  | 0 |  | 0 | 0 | 0
2.3.8.58 | Тройник стальной переходный Ду80х65 ((89х2,8)х(76х2,8)) ГОСТ 17376-2001 | шт. | 8 |  | 0 |  | 0 | 0 | 0
2.3.8.59 | Заглушка эллиптическая Ду80 (89х2,8) ГОСТ 17379-2001 | шт. | 2 |  | 0 |  | 0 | 0 | 0
2.3.8.60 | Крепление трубопроводов U-болт Ду80 | комп-т | 60 |  | 0 |  | 0 | 0 | 0
2.3.8.61 | Крепление трубопроводов Ду65 хомут трубный сантехнический | комп-т | 32 |  | 0 |  | 0 | 0 | 0
2.3.8.62 | Гидравлические испытания | комп-т | 1 |  | 0 |  | 0 | 0 | 0
2.3.9 | Системы безопасности |  |  |  | 0 |  | 0 |  | 0 | В соответствии с 1233-21-Р-1-01-СС2 Том 7.2
Стационарное оборудование ОС
2.3.9.1 | Пульт контроля и управления охранно-пожарный, С2000-М, ЗАО НВП "Болид" | шт. | 1 |  | 0 |  | 0 | 0 | 0
2.3.9.2 | Контроллер двухпроводной линии связи с гальванической развязкой, С2000-КДЛ-2И, ЗАО НВП "Болид" | шт. | 1 |  | 0 |  | 0 | 0 | 0
2.3.9.3 | Резервированный источник питания с интерфейсом RS-485 , РИП-12 исп.51 (РИП-12-3/17П1-Р-RS), ЗАО НВП "Болид" | шт. | 1 |  | 0 |  | 0 | 0 | 0
2.3.9.4 | Аккумуляторная батарея 12В, 17Aч , Delta DTM 1217, Delta | шт. | 1 |  | 0 |  | 0 | 0 | 0
2.3.9.5 | Преобразователь интерфейса, С2000-Ethernet, ЗАО НВП "Болид" | шт. | 1 |  | 0 |  | 0 | 0 | 0
2.3.9.6 | Повторитель интерфейса, С2000-ПИ, ЗАО НВП "Болид" | шт. | 1 |  | 0 |  | 0 | 0 | 0
2.3.9.7 | Шкаф навесной монтажынй металлический, EMW-800.600.300-1-IP66, 30550345103, ЦМО | шт. | 1 |  | 0 |  | 0 | 0 | 0
2.3.9.8 | Коробка рапределительная, плинт LSA-PROFIL, замок, ключ универсальный , КРТМ-В/10-Р, 120901-00055, СвязСтройДеталь | шт. | 1 |  | 0 |  | 0 | 0 | 0
Стационарное оборудование СКУД
2.3.9.9 | Контроллер доступа, С2000-2, ЗАО НВП "Болид" | шт. | 10 |  | 0 |  | 0 | 0 | 0
2.3.9.10 | Резервированный источник питания с интерфейсом RS-485 , РИП-12 исп.54 (РИП-12-2/7П2-Р-RS), ЗАО НВП "Болид" | шт. | 7 |  | 0 |  | 0 | 0 | 0
2.3.9.11 | Аккумуляторная батарея 12В, 7Aч , Delta DTM 1207, Delta | шт. | 7 |  | 0 |  | 0 | 0 | 0
2.3.9.12 | Шкаф навесной монтажынй металлический, EMW-500.400.150-1-IP66, 30550345103, ЦМО | шт. | 9 |  | 0 |  | 0 | 0 | 0
Программное обеспечение
2.3.9.13 | Администратор базы данных "Орион Про", ЗАО НВП "Болид" | шт. | 1 |  | 0 |  | 0 | 0 | 0
2.3.9.14 | Центральный Сервер "Орион Про", ЗАО НВП "Болид" | шт. | 1 |  | 0 |  | 0 | 0 | 0
2.3.9.15 | Оперативная задача "Орион Про" (Ядро системы и Монитор "Орион Про") исп. на 127 прибор. , ЗАО НВП "Болид" | шт. | 1 |  | 0 |  | 0 | 0 | 0
2.3.9.16 | Модуль отчетности «Учет рабочего времени», ЗАО НВП "Болид" | шт. | 1 |  | 0 |  | 0 | 0 | 0
2.3.9.17 | Модуль отчетности «Генератор отчетов», ЗАО НВП "Болид" | шт. | 1 |  | 0 |  | 0 | 0 | 0
2.3.9.18 | Модуль интеграции Орион Про, ЗАО НВП "Болид" | шт. | 1 |  | 0 |  | 0 | 0 | 0
Периферийное оборудование ОС
2.3.9.19 | Извещатель охранный магнитоконтактный адресный, С2000-СМК Эстет, ЗАО НВП "Болид" | шт. | 11 |  | 0 |  | 0 | 0 | 0
2.3.9.20 | Извещатель охранный объемный оптико-электронный адресный , С2000-ИК исп.03, ЗАО НВП "Болид" | шт. | 9 |  | 0 |  | 0 | 0 | 0
2.3.9.21 | Извещатель охранный поверхностный оптико-электронный адресный , С2000-ШИК, ЗАО НВП "Болид" | шт. | 9 |  | 0 |  | 0 | 0 | 0
2.3.9.22 | Адресный расширитель, С2000-АР8, ЗАО НВП "Болид" | шт. | 1 |  | 0 |  | 0 | 0 | 0
2.3.9.23 | Блок разветвительно-изолирующий , БРИЗ, ЗАО НВП "Болид" | шт. | 3 |  | 0 |  | 0 | 0 | 0
2.3.9.24 | Коробка ответвительная с 4 кабельными вводами д.20мм, 53500, ДКС | шт. | 30 |  | 0 |  | 0 | 0 | 0
Периферийное оборудование СКУД
2.3.9.25 | Считыватель бесконтактный, PROXYKEY-4E, ЗАО НВП "Болид" | шт. | 20 |  | 0 |  | 0 | 0 | 0
2.3.9.26 | Устройство разблокировки дверей , ST-ER115, Smartec | шт. | 10 |  | 0 |  | 0 | 0 | 0
2.3.9.27 | Замок электромагнитный, AL-300 Premium, ООО "ЭСКОН" | шт. | 10 |  | 0 |  | 0 | 0 | 0
2.3.9.28 | Комплект монтажа электромагнитного замка, MK AL-300PR , ООО "ЭСКОН" | шт. | 10 |  | 0 |  | 0 | 0 | 0
2.3.9.29 | Извещатель охранный точечный магнитоконтактный, ST-DM036NCNO-SL, Smartec | шт. | 1 |  | 0 |  | 0 | 0 | 0
2.3.9.30 | Карта Рroximity стандартная, ST-PC010EM, Smartec | шт. | 30 |  | 0 |  | 0 | 0 | 0
Кабели и расходные материалы ОС
2.3.9.31 | Кабель связи и интерфейса RS-485 , КПСнг(А)-LS 2х2х0,75, НПП "Спецкабель" | м | 69 |  | 0 |  | 0 | 0 | 0
2.3.9.32 | Кабель связи , КПСнг(А)-LS 1х2х0,5, НПП "Спецкабель" | м | 570 |  | 0 |  | 0 | 0 | 0
2.3.9.33 | Кабель питания и управления, КПСнг(А)-LS 1х2х1,5, НПП "Спецкабель" | м | 4 |  | 0 |  | 0 | 0 | 0
2.3.9.34 | Кабель категории 6, U/UTP, 4 пары, 24 AWG, ПВХ нг(А)-HF, внутренней прокладки, коробка 305 м, LC2-C604-121, ITK | м | 5 |  | 0 |  | 0 | 0 | 0
2.3.9.35 | Коннектор RJ-45, ITK | шт. | 1 |  | 0 |  | 0 | 0 | 0
2.3.9.36 | Кабель патч-корд UTP 6 кат. 0,5м., PC01-C6U-05M, ITK | шт. | 1 |  | 0 |  | 0 | 0 | 0
2.3.9.37 | Труба гибкая, ПВХ, ∅20мм, с протяжкой, 91920, ДКС | м | 635 |  | 0 |  | 0 | 0 | 0
2.3.9.38 | Держатель с защёлкой, 20мм (51020), упаковка - 100шт., 51020, ДКС | упак. | 13 |  | 0 |  | 0 | 0 | 0
2.3.9.39 | Комплект дюбель-саморез, ДКС | шт. | 1300 |  | 0 |  | 0 | 0 | 0
2.3.9.40 | Пена огнестойкая однокомпонентная DF, баллон 740мл, DF1201, ДКС | шт. | 2 |  | 0 |  | 0 | 0 | 0
2.3.9.41 | Труба сталь ВГП ДУ 25 , ГОСТ 3262-75 , ДН 33,5Х2,8, ТМК | м | 1 |  | 0 |  | 0 | 0 | 0
2.3.9.42 | Панель кабельных вводов с отверстиями Ø12,5мм-4шт., Ø20мм-13шт., Ø32,5мм-9шт., EMW-PCD-426.165 , ЦМО | шт. | 1 |  | 0 |  | 0 | 0 | 0
2.3.9.43 | Панель монтажная перфорированная для шкафов EMW высота/ширина 800 и 600 мм., EMW-MP-800.600, ЦМО | шт. | 1 |  | 0 |  | 0 | 0 | 0
2.3.9.44 | Короб перфорированный 40х40мм, L=2000мм, 00134RL, ДКС | шт. | 1 |  | 0 |  | 0 | 0 | 0
2.3.9.45 | Стандартный анкер с болтом М8, CM430850, ДКС | шт. | 4 |  | 0 |  | 0 | 0 | 0
2.3.9.46 | Переходник труба-коробка, d=20мм, 55120, ДКС | шт. | 93 |  | 0 |  | 0 | 0 | 0
Кабели и расходные материалы СКУД
2.3.9.47 | Кабель связи и интерфейса RS-485 , КПСнг(А)-LS 2х2х0,75, НПП "Спецкабель" | м | 296 |  | 0 |  | 0 | 0 | 0
2.3.9.48 | Кабель связи , КПСнг(А)-LS 1х2х0,5, НПП "Спецкабель" | м | 56 |  | 0 |  | 0 | 0 | 0
2.3.9.49 | Кабель связи , КПСнг(А)-LS 4х2х0,5, НПП "Спецкабель" | м | 116 |  | 0 |  | 0 | 0 | 0
2.3.9.50 | Кабель питания и управления, КПСнг(А)-LS 1х2х1,5, НПП "Спецкабель" | м | 39 |  | 0 |  | 0 | 0 | 0
2.3.9.51 | Труба гибкая, ПВХ, ∅20мм, с протяжкой, 91920, ДКС | м | 505 |  | 0 |  | 0 | 0 | 0
2.3.9.52 | Держатель с защёлкой, 20мм (51020), упаковка - 100шт., 51020, ДКС | упак. | 11 |  | 0 |  | 0 | 0 | 0
2.3.9.53 | Комплект дюбель-саморез, ДКС | шт. | 1100 |  | 0 |  | 0 | 0 | 0
2.3.9.54 | Пена огнестойкая однокомпонентная DF, баллон 740мл, DF1201, ДКС | шт. | 3 |  | 0 |  | 0 | 0 | 0
2.3.9.55 | Труба сталь ВГП ДУ 25 , ГОСТ 3262-75 , ДН 33,5Х2,8, ТМК | м | 2 |  | 0 |  | 0 | 0 | 0
2.3.9.56 | ПНР | компл. | 1 |  | 0 |  | 0 | 0 | 0
2.3.10 | АПС и СОУЭ |  |  |  | 0 |  | 0 |  | 0 | В соответствии с 1233-21-Р-1-АПС Том 9.1
Приборы и оборудование
2.3.10.1 | Контроллер двухпроводной линии связи С2000-КДЛ-2И исп. 01, ЗАО НВП "Болид" | шт. | 1 |  | 0 |  | 0 | 0 | 0
2.3.10.2 | Шкаф с резервированным источником питания для монтажа средств пожарной автоматики ШПС-24 исп. 10, ЗАО НВП "Болид" | шт. | 1 |  | 0 |  | 0 | 0 | 0
2.3.10.3 | Аккумуляторная батарея 12В, 17Aч , Delta DTM 1217 (2 шт. в здании АСС) | шт. | 4 |  | 0 |  | 0 | 0 | 0
2.3.10.4 | Извещатель дымовой оптико-электронный адресно-аналоговый ДИП-34А-03, ЗАО НВП "Болид" | шт. | 6 |  | 0 |  | 0 | 0 | 0
2.3.10.5 | Извещатель пожарный ручной адресный ИПР 513-ЗАМ исп.01, ЗАО НВП "Болид" | шт. | 13 |  | 0 |  | 0 | 0 | 0
2.3.10.6 | Блок сигнально-пусковой адресный С2000-СП2 исп. 02, ЗАО НВП "Болид" | шт. | 5 |  | 0 |  | 0 | 0 | 0
2.3.10.7 | Блок разветвительно-изолирующий , БРИЗ, ЗАО НВП "Болид" | шт. | 5 |  | 0 |  | 0 | 0 | 0
2.3.10.8 | Устройство коммутационное УК-ВК исп. 15, ЗАО НВП "Болид" | шт. | 5 |  | 0 |  | 0 | 0 | 0
2.3.10.9 | Модуль подключения нагрузки МПН, ЗАО НВП "Болид" | шт. | 20 |  | 0 |  | 0 | 0 | 0
2.3.10.10 | Оповещатель охранно-пожарный звуковой, УЗД 100Дб, Маяк-24-ЗМ1 | шт. | 6 |  | 0 |  | 0 | 0 | 0
2.3.10.11 | Оповещатель охранно-пожарный звуковой, УЗД 110Дб, Маяк-24-ЗМ2 | шт. | 9 |  | 0 |  | 0 | 0 | 0
2.3.10.12 | Извещатель дымовой оптико-электронный линейный С2000-ИПДЛ исп. 80, ЗАО НВП "Болид" | шт. | 12 |  | 0 |  | 0 | 0 | 0
2.3.10.13 | Сервисное переносное устройство с автономным питанием, Тестер ИПДЛ-152 | шт. | 1 |  | 0 |  | 0 | 0 | 0
2.3.10.14 | Лазерное юстировочное устройство для ИПДЛ-152 | шт. | 1 |  | 0 |  | 0 | 0 | 0
2.3.10.15 | Прибор приемно-контрольный и управления пожарный, Сириус, ЗАО НВП "Болид" (в здании АСС) | шт. | 1 |  | 0 |  | 0 | 0 | 0
Кабели и расходные материалы
2.3.10.16 | Кабель огнестойкий групповой прокладки для систем противопожарной защиты КПСнг(А)-FRLS 1х2х0,75 | м | 1125 |  | 0 |  | 0 | 0 | 0
2.3.10.17 | Кабель огнестойкий групповой прокладки для систем противопожарной защиты КПСнг(А)-FRLS 2х2х0,75 | м | 300 |  | 0 |  | 0 | 0 | 0
2.3.10.18 | Труба гибкая гофрированная из самозатухающего ПВХ пластиката, д20мм., с протяжкой, 91920, ДКС | м | 1420 |  | 0 |  | 0 | 0 | 0
2.3.10.19 | Держатель оцинкованный двусторонний Д19-20 (100 шт.), 53355, ДКС | комп-т | 29 |  | 0 |  | 0 | 0 | 0
2.3.10.20 | Короб с крышкой 60х40 мм, L=2 м, TA-GN 60x40, 01780, ДКС | м | 2 |  | 0 |  | 0 | 0 | 0
2.3.10.21 | Заглушка LAN 60x40, 00869 | шт. | 1 |  | 0 |  | 0 | 0 | 0
2.3.10.22 | Труба стальная ВГП Ду25 (Дн 33,5х2,8), ГОСТ 3262-75, 033-0400 | м | 3 |  | 0 |  | 0 | 0 | 0
2.3.10.23 | Пена огнестойкая однокомпонентная DF, баллон 740мл, DF1201, ДКС | шт. | 1 |  | 0 |  | 0 | 0 | 0
2.3.10.24 | ПНР | компл. | 1 |  | 0 |  | 0 | 0 | 0
2.3.11 | Технологические решения |  |  |  | 0 |  | 0 |  | 0 | В соответствии с 1233-21-Р-1-01-ТХ Том 8.1
2.3.11.1 | Рабочее место стоянки и хранения самолета | шт. | 1 |  | 0 |  | 0 | 0 | 0
2.3.11.2 | Стремянка авиационная Высота рабочей площадки (регулируемая) 2000-4500мм Размер рабочей площадки (ДхШ) 3600x800 мм Габаритные размеры (ДхШхВ) 5275х1700х4500мм Высота ограждения рабочей площадки (съёмные) 1100мм Нагрузка на площадку/ступень 300/150 кг, СПА-2,0/4,5 (3,6 Х 0,8) АНГ, ООО "Алюминиевые конструкции", Россия, масса, 550 кг | шт. | 1 |  | 0 |  | 0 | 0 | 0 | https://pak-pamir.com/stremjanka-peredvizhnaja-aljuminievaja-spa-204522h08ang/
2.3.11.3 | Стол подъемный передвижной Грузоподъемность 750 кг Высота подъёма 1000 мм Высота подхвата 400 мм Материал колёс полиуретан Размер платформы 1000х510 мм Диаметр колеса 127 мм, TOR WP-750, TOR RUS (Россия, Китай), масса, 105 кг | шт. | 1 |  | 0 |  | 0 | 0 | 0 | https://tor-rus.ru/stoli-podemnie/stoli-podemnie-peredvizhnie/wp-750
2.3.11.4 | Самоходная с литиевым аккумулятором поломоечная машина Тип электропитания - аккумуляторная Рабочее напряжение 24В Производительность уборки до 2040 м.кв./час Бак чистой воды 40л Бак грязной воды 50л Привод моющих щеток 450 Вт Привод хода 150 Вт Зарядное устройство 24 В, выносное Аккумуляторная батарея 24 В, 50 Ач/1ч, LiFePO4 Максимальный уклон (рабочий) 3% Габариты (ДхШхВ): 1115х530х1030мм В комплекте с аккумулятором и зарядным устройством, M50BT, ООО "СП КОМ" Россия, масса, 78 кг | шт. | 1 |  | 0 |  | 0 | 0 | 0 | https://metlana.ru/polomoechnye-mashiny/polomoechnye-mashiny-s-privodom-na-kolesa/m50bt-s-litievoy-akb/?utm_source=LP
2.3.11.5 | Стеллаж сборно-разборный Количество полок - 4 в комплекте с крепежом Нагрузка на полку: 400 кг Нагрузка на стеллаж: 1600 кг Габаритные размеры: 1500х600х2000, СРМ-12, ПКП "Завод высокотехнологичного оборудования" г. Ульяновск, Россия, масса, 112 кг | шт. | 2 |  | 0 |  | 0 | 0 | 0 | https://www.zavod-vto.ru/srm-12-stellazh.html
2.3.11.6 | Стеллаж сборно-разборный Количество полок - 5 в комплекте с крепежом Нагрузка на полку: 70 кг Нагрузка на стеллаж: 350 кг Габаритные размеры: 1000х400х2000, СРМ-11, ПКП "Завод высокотехнологичного оборудования" г. Ульяновск, Россия, масса, 32 кг | шт. | 2 |  | 0 |  | 0 | 0 | 0 | https://www.zavod-vto.ru/srm-11-stellazh.html
2.3.11.7 | Сушилка для рук электрическая Puff 8820 Тип сушилки - настенная Потребляемая мощность, Вт - 2000 Электропитание - 220 В, ~50 Гц Скорость воздушного потока - 15 м/с. Температура воздушного потока, °С - до 90. Уровень шума, дб - 55 Габариты (ВxШxГ), мм - 230х230х240мм, Puff 8820, ООО «ТоргЗнакСервис», Россия, масса, 10 кг | шт. | 1 |  | 0 |  | 0 | 0 | 0
2.3.11.8 | Аэродромный преобразователь частоты (мобильный) Номинальная мощность 90 кВА Номинальная частота питающей сети 60/50 Гц Номинальное выходное напряжение фазное/линейное 3x115/200 В Номинальное напряжение питающей сети 3x400/3x380 В Потребляемая мощность на холостом ходу, кВт ≤2 Степень защиты IP54 Габаритные размеры (Ш×В×Г) 1650x1570x1867мм Грузоподъёмность тележки 1000кг, АПЧС-90M, НПК "АВИАЦЕНТРМАШ", Москва, Россия, масса, 990 кг | шт. | 1 | [6 empty] | Не приобретается. Применяется аналог из имеющихся на предприятии
Note on B277: Kuznetsov Alexey: видимо 600 мм

## 3.1 ТП. Диз-ген
ПРИЛОЖЕНИЕ №2.3.1 к Сводному Расчету стоимости
Расчет стоимости Этап 1 - Раздел 3.1 - БКТПБ и дизель-генератор - Авиа-ангарный комплекс для хранения узкофюзеляжных воздушных судов Международного аэропорта Сочи
Все расценки указаны в рублях и исключают НДС.
Любые количественные показатели, являются расчетными и не принимаются в качестве фактических и точных объемов работ.
No. | Наименование Работ | Единица измерения | Количество | Стоимость материалов и оборудования |  | Стоимость трудозатрат |  | Итоговая стоимость |  | ПРИМЕЧАНИЕ
|  |  |  | Цена РУБ | Итого РУБ | Цена РУБ | Итого РУБ | Цена РУБ | Итого РУБ
1 | 2 | 3 | 4 | 5 | 6 | 7 | 8 | 9 | 10 | 11
3.1 | БКТПБ и дизель-генератор |  |  |  | 0 |  | 0 |  | 0
3.1.1 | Фундамент Фп-2 |  |  |  | 0 |  | 0 |  | 0 | В соответствии с 1233-21-Р-1-04-КЖ Том 4.4 испр.
3.1.1.1 | Бетон B30 W6 F150 | м3 | 10.54 |  | 0 |  | 0 | 0 | 0
3.1.1.2 | Бетон B12,5 | м3 | 3.76 |  | 0 |  | 0 | 0 | 0
3.1.1.3 | Цементно-песчаный раствор | м3 | 1.06 |  | 0 |  | 0 | 0 | 0
3.1.1.4 | Щебень гранитный Фр.40-80 | м3 | 15.68 |  | 0 |  | 0 | 0 | 0
3.1.1.5 | Арматура ∅16 A500С | т | 1.134 |  | 0 |  | 0 | 0 | 0
3.1.1.6 | Арматура ∅8 A500С | т | 0.08439 |  | 0 |  | 0 | 0 | 0
3.1.2 | БКТПБ |  |  |  | 0 |  | 0 |  | 0 | В соответствии с 1233-21-Р-1-ЭС2 Том 4.6
3.1.2.1 | Блочная комплектная трансформаторная подстанция с 2х630 кВА с НКУ ЩО-200 "Нева", ИК "Энергомодуль": - Трансформатор силовой ТМГ21-630/10/0,4 Д/Ун-11 - 2 шт.; - РУВН типа КСО "Онега" 2 секции - 1 шт.; - РУНН типа ЩО-2000 "Нева" 2 секции - 1 шт.; - Щит с источником бесперебойного питания - 1 шт.; - Щит собственных нужд - 2 шт.; - Щит учета электрической энергии на два счётчика - 1 шт.; - Деревянный барьер со знаком безопасности - 2 шт.; - Ящик с песком - 4 шт.; - Заградительный огонь с лампой на светодиодах, сдвоенный - 4 шт.; - Система охранно-пожарной сигнализации Гранит-3 (комплект на 2БКТП) - 1 шт.; - Система освещения и обогрева (комплект на 2 БКТП) - 1 шт. | компл. | 1 |  | 0 |  | 0 | 0 | 0
3.1.3 | Фундамент Фп-1 |  |  |  | 0 |  | 0 |  | 0 | В соответствии с 1233-21-Р-1-04-КЖ Том 4.4 испр.
3.1.3.1 | Бетон B30 W6 F150 | м3 | 5.1 |  | 0 |  | 0 | 0 | 0
3.1.3.2 | Бетон B12,5 | м3 | 2.24 |  | 0 |  | 0 | 0 | 0
3.1.3.3 | Битум в 2 слоя | м2 | 54.56 |  | 0 |  | 0 | 0 | 0
3.1.3.4 | Праймер битумный | м2 | 27.28 |  | 0 |  | 0 | 0 | 0
3.1.3.5 | Арматура ∅12 A500С | т | 0.37093 |  | 0 |  | 0 | 0 | 0
3.1.3.6 | Арматура ∅8 A500С | т | 0.05889 |  | 0 |  | 0 | 0 | 0
3.1.4 | Резервный дизель-генератор |  |  |  | 0 |  | 0 |  | 0 | В соответствии с 1233-21-Р-1-ЭС2 Том 4.6
3.1.4.1 | Дизель-генераторная установка на базе ГМ330IVC (АД-240С-Т400), ГрандМоторс: - Контейнер "СЕВЕР" БКС-1С - 1 шт.; - Щит собственных нужд (ЩСН) - 1 шт.; - Светильник рабочего освещения - 4 шт.; - Светильник аварийного освещения - 1 шт.; - Кабельный ввод герметичный (сальники) - 1 шт.; - Конвекторный обогреватель - 1 шт.; - Вентиляционный клапан с автоматическим приводом с возвратной пружиной - 2 шт.; - Промышленный глушитель -9дБ - 1 шт.; - Бак топливный 500л - 1 шт.; - Внешняя заливная горловина - 1 шт.; - Система автоматической подкачки масла с баком 200л - 1 шт.; - ОПС - 1 шт.; - АСПТ (аэрозольная) - 1 шт.; - Модуль пожаротушения - 2 шт.; - Распределительное устройство (РУ) - 1 шт.; - ГМ330IVC (АД-240С-Т400) Дизельная электростанция - 1 шт.; - Пульт управления - 1 шт.; - Автомат защиты генератора - 1 шт. | компл. | 1 |  | 0 |  | 0 | 0 | 0
3.1.5 | Земляные работы |  |  |  | 0 |  | 0 |  | 0 | В соответствии с 1233-21-Р-1-ЭС2 Том 4.6
3.1.5.1 | Разработка грунта экскаватором | м3 | 543.54 |  | 0 |  | 0 | 0 | 0
3.1.5.2 | Обратная засыпка траншей | м3 | 149.25 |  | 0 |  | 0 | 0 | 0
3.1.5.3 | Вывоз и утилизация грунта | м3 | 394.29 |  | 0 |  | 0 | 0 | 0
3.1.5.4 | Устройство выравнивающего песчаного основания в траншее под кабель L=111 м.п. | м3 | 4.44 |  | 0 |  | 0 | 0 | 0
3.1.5.5 | Устройство выравнивающего песчаного основания в траншее под трубы при прокладке под покрытием L=104 м.п., в земле L=44 м.п. | м3 | 19.632 |  | 0 |  | 0 | 0 | 0
3.1.5.6 | Засыпка кабелей в траншее песком | м3 | 13.32 |  | 0 |  | 0 | 0 | 0
3.1.5.7 | Засыпка труб в траншее песком | м3 | 44.8324 |  | 0 |  | 0 | 0 | 0
3.1.5.8 | Засыпка труб пескоцементом | м3 | 125.7392 |  | 0 |  | 0 | 0 | 0
3.1.5.9 | Устройство песчаного основания h=0,2 м в котловане под кабельные колодца ККС | м3 | 20.2818 |  | 0 |  | 0 | 0 | 0
3.1.5.10 | Устройство песчаного основания h=0,25 м в котловане под кабельные колодца ККС | м3 | 9.975 |  | 0 |  | 0 | 0 | 0
3.1.5.11 | Разработка и обратная засыпка грунта | м3 | 19.712 |  | 0 |  | 0 | 0 | 0
3.1.6 | Инженерные работы |  |  |  | 0 |  | 0 |  | 0 | В соответствии с 1233-21-Р-1-ЭС2 Том 4.6
Кабельная продукция до 1000 В
3.1.6.1 | Кабель силовой медный бронированный с изоляцией из поливинилхлоридного пластиката, ВБбШв-1, ГОСТ 22483, сечением, мм2: 5х150 (для 4-х насосов ЛОС) | м | 211 |  | 0 |  | 0 | 0 | 0
3.1.6.2 | Кабель силовой медный бронированный с изоляцией из поливинилхлоридного пластиката, ВБбШв-1, ГОСТ 22483, сечением, мм2: 5х10 (для 4-х насосов ЛОС) | м | 52 |  | 0 |  | 0 | 0 | 0
3.1.6.3 | Кабель силовой медный бронированный с изоляцией из поливинилхлоридного пластиката, ВБбШв-1, ГОСТ 22483, сечением, мм2: 3х2,5 (для подключения обеззораживателя) | м | 6 |  | 0 |  | 0 | 0 | 0
3.1.6.4 | Кабель силовой медный с изоляцией из ПВХ композиций пониженной опасности, ВВГнг(А)-LS-1, ТУ 16.К71.322-2002, сечением, мм2: 5х25 (для 3-х насосов КНС) | м | 18 |  | 0 |  | 0 | 0 | 0
3.1.6.5 | Кабель силовой медный с изоляцией из ПВХ композиций пониженной опасности, ВВГнг(А)-LS-1, ТУ 16.К71.322-2002, сечением, мм2: 5х120 (для 3-х насосов КНС) | м | 367 |  | 0 |  | 0 | 0 | 0
3.1.6.6 | Кабель силовой медный с изоляцией из ПВХ композиций пониженной опасности, ВВГнг(А)-LS-1, ТУ 16.К71.322-2002, сечением, мм2: 5х150 (для 3-х насосов КНС) | м | 637 |  | 0 |  | 0 | 0 | 0
3.1.6.7 | Кабель силовой медный с изоляцией из ПВХ композиций пониженной опасности, ВВГнг(А)-LS-1, ТУ 16.К71.322-2002, сечением, мм2: 5х185 (для 3-х насосов КНС) | м | 185 |  | 0 |  | 0 | 0 | 0
3.1.6.8 | Кабель силовой медный с изоляцией из ПВХ композиций пониженной опасности, ВВГнг(А)-LS-1, ТУ 16.К71.322-2002, сечением, мм2: 5х16 (для 3-х насосов КНС) | м | 21 |  | 0 |  | 0 | 0 | 0
3.1.6.9 | Кабель силовой медный с изоляцией из ПВХ композиций пониженной опасности, с низким дымо- и газовыделением, ВВГнг(А)-FRLS-1, ТУ 5262-001-81167288-2009, сечением, мм2: 5х150 | м | 766 |  | 0 |  | 0 | 0 | 0
Кабельная арматура
3.1.6.10 | Термоусаживаемая муфта концевая для кабелей бронированных с ПВХ изоляцией, напряжением 0,4 кВ, 5КВтп-150/240, для сечений, мм2 5х150 | шт. | 4 |  | 0 |  | 0 | 0 | 0
3.1.6.11 | Термоусаживаемая муфта концевая для кабелей с ПВХ изоляцией пониженной опасности, напряжением 0,4 кВ, 5КВТпнг-LS-16/25, для сечений, мм2 5х25 | шт. | 2 |  | 0 |  | 0 | 0 | 0
3.1.6.12 | Термоусаживаемая муфта концевая для кабелей с ПВХ изоляцией пониженной опасности, напряжением 0,4 кВ, 5КВТпнг-LS-70/120, для сечений, мм2 5х120 | шт. | 4 |  | 0 |  | 0 | 0 | 0
3.1.6.13 | Термоусаживаемая муфта концевая для кабелей с ПВХ изоляцией пониженной опасности, напряжением 0,4 кВ, 5КВТпнг-LS-150/240, для сечений, мм2 5х150, 5х185 | шт. | 26 |  | 0 |  | 0 | 0 | 0
3.1.6.14 | Переходник 3-х полюсный 16-50 мм2, для модульного оборудования | шт. | 26 |  | 0 |  | 0 | 0 | 0
Материалы
3.1.6.15 | Труба двухслойная гладкая Электропайп N750 красная с протяжкой ЭЛЕКТРОПАЙП N750 d160/120мм | м | 2118 |  | 0 |  | 0 | 0 | 0
3.1.6.16 | Заглушка для труб Электропайп ∅160 | шт. | 144 |  | 0 |  | 0 | 0 | 0
3.1.6.17 | Муфта соединительная для труб Электропайп ∅160 d160/120мм | шт. | 297 |  | 0 |  | 0 | 0 | 0
3.1.6.18 | Уплотнитель кабельных проходов труб УКПТ-175/55 | шт. | 128 |  | 0 |  | 0 | 0 | 0
3.1.6.19 | Лента сигнальная электротехническая ЛЭС-300 | ролик | 1 |  | 0 |  | 0 | 0 | 0
3.1.6.20 | Колодец кабельный, из сборных элементов ККСр-4-10 | шт. | 2 |  | 0 |  | 0 | 0 | 0
3.1.6.21 | Колодец кабельный, из сборных элементов ККСр-4-80 | шт. | 5 |  | 0 |  | 0 | 0 | 0
3.1.6.22 | Люк чугунный л/т в комплекте с ж/б кольцом КО-1, толщиной 100 мм | шт. | 7 |  | 0 |  | 0 | 0 | 0
3.1.6.23 | Кольцо опорное, толщиной 150 мм | шт. | 14 |  | 0 |  | 0 | 0 | 0
3.1.6.24 | Кирпич глиняный | шт. | 168 |  | 0 |  | 0 | 0 | 0
3.1.6.25 | Песок для строительных работ ГОСТ 8736-93 | м3 | 228.3 |  | 0 |  | 0 | 0 | 0
3.1.6.26 | Бетон В7,5 | м3 | 10 |  | 0 |  | 0 | 0 | 0
3.1.6.27 | Бирка маркировочная круглая | упак. | 1 |  | 0 |  | 0 | 0 | 0
3.1.6.28 | Металлорукав 25 мм РЗ-ЦХ-25 | м | 58 |  | 0 |  | 0 | 0 | 0
Металлические изделия
3.1.6.29 | Шкаф управления канализационной насосной станции, АШУ40-040-54К-33УБ с АВР (DEK) УХЛ1 С-256588, ООО "ГК МФМК" | комп-т | 1 |  | 0 |  | 0 | 0 | 0 | учтен в 3.6 Накопительные ёмкости п. 3.6.6.1
3.1.6.30 | Шкаф управления локальными очистными сооружениями, АШУ40-003-54К-42УС, УХЛ1 С-256587, ООО "ГК МФМК" | комп-т | 1 | [6 empty] | учтен в 3.6 Накопительные ёмкости п. 3.6.6.2
3.1.6.31 | Металлический навесной щит, серия Atlantic 800х600х250, IP65 "Legrand" в комплекте с DIN-рейкой |  | 2 |  | 0 |  | 0 | 0 | 0
3.1.6.32 | Стойка кабельная оцинкованная К-1153 | шт. | 28 |  | 0 |  | 0 | 0 | 0
3.1.6.33 | Полка кабельная оцинкованная К-1163 | шт. | 112 |  | 0 |  | 0 | 0 | 0
3.1.6.34 | Уголок 50х50х5, L=3 м, вес 3,77кг ГОСТ 8509-93 | шт. | 54 |  | 0 |  | 0 | 0 | 0
3.1.6.35 | Сталь полосовая горячекатанная 40х4 ГОСТ103-2006 | м | 323 |  | 0 |  | 0 | 0 | 0
3.1.6.36 | Лестница металлическая, h=1800 мм Л-1 | шт. | 7 |  | 0 |  | 0 | 0 | 0
3.1.6.37 | Металлический профиль, h=3200 мм (для установки навесного щита) | шт. | 8 |  | 0 |  | 0 | 0 | 0
3.1.6.38 | ПНР | компл. | 1 |  | 0 |  | 0 | 0 | 0

## 3.2 Пожарные резервуары
ПРИЛОЖЕНИЕ №2.3.2 к Сводному Расчету стоимости
Расчет стоимости Этап 1 - Раздел 3.2 - Пожарные резервуары - Авиа-ангарный комплекс для хранения узкофюзеляжных воздушных судов Международного аэропорта Сочи
Все расценки указаны в рублях и исключают НДС.
Любые количественные показатели, являются расчетными и не принимаются в качестве фактических и точных объемов работ.
No. | Наименование Работ | Единица измерения | Количество | Стоимость материалов и оборудования |  | Стоимость трудозатрат |  | Итоговая стоимость |  | ПРИМЕЧАНИЕ
|  |  |  | Цена РУБ | Итого РУБ | Цена РУБ | Итого РУБ | Цена РУБ | Итого РУБ
1 | 2 | 3 | 4 | 5 | 6 | 7 | 8 | 9 | 10 | 11
3.2 | Пожарные резервуары - 3 шт. |  |  |  | 0 |  | 0 |  | 0
3.2.1 | Фундамент |  |  |  | 0 |  | 0 |  | 0 | В соответствии с 1233-21-Р-1-04-КЖ Том 4.4 испр.
3.2.1.1 | Бетон B30 W6 F150 | м3 | 285.6 |  | 0 |  | 0 | 0 | 0
3.2.1.2 | Бетон B12,5 | м3 | 67.8 |  | 0 |  | 0 | 0 | 0
3.2.1.3 | Цементно-песчаный раствор | м3 | 20.4 |  | 0 |  | 0 | 0 | 0
3.2.1.4 | Щебень гранитный Фр.40-80 | м3 | 92.6 |  | 0 |  | 0 | 0 | 0
3.2.1.5 | Праймер битумный | м2 | 767.4 |  | 0 |  | 0 | 0 | 0
3.2.1.6 | Мастика кровельная ТехноНИКОЛЬ №21 (Техномаст) | м2 | 767.4 |  | 0 |  | 0 | 0 | 0
3.2.1.7 | Цементная гидроизоляция Sika 101A | м2 | 555.3 |  | 0 |  | 0 | 0 | 0
3.2.1.8 | АКВАСТОП ХО-УГЛ-160-6/25 | м.п | 38.4 |  | 0 |  | 0 | 0 | 0
3.2.1.9 | АКВАСТОП ХВН-120 (2х∅6) | м.п | 54.8 |  | 0 |  | 0 | 0 | 0
3.2.1.10 | Пенекрит | м3 | 0.06 |  | 0 |  | 0 | 0 | 0
3.2.1.11 | Арматура ∅16 A500С | т | 35.4592 |  | 0 |  | 0 | 0 | 0
3.2.1.12 | Арматура ∅10 A240С | т | 0.08212 |  | 0 |  | 0 | 0 | 0
3.2.1.13 | Каркас Кр-1 (Арматура ∅16 A500С) | т | 2.1272 |  | 0 |  | 0 | 0 | 0
3.2.2 | Стены и колонны |  |  |  | 0 |  | 0 |  | 0 | В соответствии с 1233-21-Р-1-04-КЖ Том 4.4 испр.
3.2.2.1 | Бетон B30 W6 F150 | м3 | 171.5 |  | 0 |  | 0 | 0 | 0
3.2.2.2 | Праймер битумный | м2 | 575.3 |  | 0 |  | 0 | 0 | 0
3.2.2.3 | Мастика кровельная ТехноНИКОЛЬ №21 (Техномаст) | м2 | 575.3 |  | 0 |  | 0 | 0 | 0
3.2.2.4 | Профилированная мембрана ТехноНИКОЛЬ Planter | м2 | 575.3 |  | 0 |  | 0 | 0 | 0
3.2.2.5 | Цементная гидроизоляция Sika 101A | м2 | 639.9 |  | 0 |  | 0 | 0 | 0
3.2.2.6 | Пенекрит | м3 | 0.1 |  | 0 |  | 0 | 0 | 0
3.2.2.7 | Набухающий шнур | м.п. | 9.6 |  | 0 |  | 0 | 0 | 0
3.2.2.8 | Арматура ∅16 A500С | т | 23.2315 |  | 0 |  | 0 | 0 | 0
3.2.2.9 | Арматура ∅10 A240С | т | 0.16336 |  | 0 |  | 0 | 0 | 0
3.2.2.10 | Арматура ∅6 A240С | т | 0.26608 |  | 0 |  | 0 | 0 | 0
3.2.2.11 | Закладные детали: Сальник набивной 325х6-108х4 l=300 | т | 9e-05 |  | 0 |  | 0 | 0 | 0
3.2.2.12 | Закладные детали: Сальник набивной 530х820 мм l=300 | т | 0.00015 |  | 0 |  | 0 | 0 | 0
3.2.3 | Плиты перекрытия |  |  |  | 0 |  | 0 |  | 0 | В соответствии с 1233-21-Р-1-04-КЖ Том 4.4 испр.
3.2.3.1 | Бетон B30 W6 F150 | м3 | 147 |  | 0 |  | 0 | 0 | 0
3.2.3.2 | Праймер битумный | м2 | 588 |  | 0 |  | 0 | 0 | 0
3.2.3.3 | Мастика кровельная ТехноНИКОЛЬ №21 (Техномаст) | м2 | 588 |  | 0 |  | 0 | 0 | 0
3.2.3.4 | Профилированная мембрана ТехноНИКОЛЬ Planter | м2 | 575.3 |  | 0 |  | 0 | 0 | 0
3.2.3.5 | Пенекрит | м3 | 0.06 |  | 0 |  | 0 | 0 | 0
3.2.3.6 | Арматура ∅16 A500С | т | 21.873 |  | 0 |  | 0 | 0 | 0
3.2.3.7 | Арматура ∅10 A240С | т | 0.89551 |  | 0 |  | 0 | 0 | 0
3.2.3.8 | Каркас Кр-2 (Арматура ∅10 A240С) | т | 0.90084 |  | 0 |  | 0 | 0 | 0
3.2.3.9 | Каркас Кр-3 (Арматура ∅10 A240С) | т | 0.3933 |  | 0 |  | 0 | 0 | 0
3.2.3.10 | Кольцо стеновое КС10.6 | шт. | 12 |  | 0 |  | 0 | 0 | 0
3.2.3.11 | Люк тип Л | шт. | 12 |  | 0 |  | 0 | 0 | 0
3.2.3.12 | Стремянка С-8 | шт. | 12 |  | 0 |  | 0 | 0 | 0

## 3.3 Насосная станция
ПРИЛОЖЕНИЕ №2.3.3 к Сводному Расчету стоимости
Расчет стоимости Этап 1 - Раздел 3.3 - Насосная станция пожаротушения - Авиа-ангарный комплекс для хранения узкофюзеляжных воздушных судов Международного аэропорта Сочи
Все расценки указаны в рублях и исключают НДС.
Любые количественные показатели, являются расчетными и не принимаются в качестве фактических и точных объемов работ.
No. | Наименование Работ | Единица измерения | Количество | Стоимость материалов и оборудования |  | Стоимость трудозатрат |  | Итоговая стоимость |  | ПРИМЕЧАНИЕ
|  |  |  | Цена РУБ | Итого РУБ | Цена РУБ | Итого РУБ | Цена РУБ | Итого РУБ
1 | 2 | 3 | 4 | 5 | 6 | 7 | 8 | 9 | 10 | 11
3.3 | Насосная станция пожаротушения |  |  |  | 0 |  | 0 |  | 0
3.3.1 | Каркас и конструктивные элементы |  |  |  | 0 |  | 0 |  | 0 | В соответствии с 1233-21-Р-1-03-КМ Том 4.3 испр.
Металлический каркас
3.3.1.1 | Двутавры стальные горячекатаные с параллельными гранями полок ГОСТ Р 57837-2017 С245 ГОСТ 27772-2015 20К1 | т | 1.31 |  | 0 |  | 0 | 0 | 0
3.3.1.2 | Двутавры стальные горячекатаные с параллельными гранями полок ГОСТ Р 57837-2017 С245 ГОСТ 27772-2015 30Ш1 | т | 1.03 |  | 0 |  | 0 | 0 | 0
3.3.1.3 | Балки двутавровые и швеллеры стальные специальные ГОСТ 19425-74 С245 ГОСТ 27772-2015 24М | т | 0.67 |  | 0 |  | 0 | 0 | 0
3.3.1.4 | Профили стальные гнутые замкнутые сварные квадратные и прямоугольные для строительных конструкций ГОСТ 30245-2012 С245 ГОСТ 27772-2015 120х5 | т | 1.83 |  | 0 |  | 0 | 0 | 0
3.3.1.5 | Сталь листовая горячекатанная ГОСТ 19903-2015 С245 ГОСТ 27772-2015, толщ. 10 мм | т | 0.27 |  | 0 |  | 0 | 0 | 0
3.3.1.6 | Сталь листовая горячекатанная ГОСТ 19903-2015 С245 ГОСТ 27772-2015, толщ. 14 мм | т | 0.09 |  | 0 |  | 0 | 0 | 0
3.3.1.7 | Сталь листовая горячекатанная ГОСТ 19903-2015 С245 ГОСТ 27772-2015, толщ. 20 мм | т | 0.02 |  | 0 |  | 0 | 0 | 0
Площадки обслуживания
3.3.1.8 | Швеллеры стальные горячекатаные по ГОСТ 8240-97 С245 ГОСТ 27772-2015 16П | т | 0.43 |  | 0 |  | 0 | 0 | 0
3.3.1.9 | Уголки стальные горячекатаные равнополочные по ГОСТ 8509-93 С245 ГОСТ 27772-2015 75х6 | т | 0.18 |  | 0 |  | 0 | 0 | 0
3.3.1.10 | Уголки стальные горячекатаные равнополочные по ГОСТ 8509-93 С245 ГОСТ 27772-2015 50х5 | т | 0.28 |  | 0 |  | 0 | 0 | 0
3.3.1.11 | Уголки стальные горячекатаные равнополочные по ГОСТ 8509-93 С245 ГОСТ 27772-2015 25х3 | т | 0.02 |  | 0 |  | 0 | 0 | 0
3.3.1.12 | Прокат арматурный по ГОСТ 34028-2016 А240С ∅20 | т | 0.05 |  | 0 |  | 0 | 0 | 0
3.3.1.13 | Сталь листовая горячекатанная ГОСТ 19903-2015 С245 ГОСТ 27772-2015, толщ. 4 мм | т | 0.11 |  | 0 |  | 0 | 0 | 0
3.3.1.14 | Сталь листовая горячекатанная ГОСТ 19903-2015 С245 ГОСТ 27772-2015, толщ. 6 мм | т | 0.28 |  | 0 |  | 0 | 0 | 0
3.3.1.15 | Лист стальной с ромбическим рефлением по ГОСТ 8568-77 С245 ГОСТ 27772-2015, толщ. 5 мм | т | 0.78 |  | 0 |  | 0 | 0 | 0
3.3.2 | Фундаментные плиты |  |  |  | 0 |  | 0 |  | 0 | В соответствии с 1233-21-Р-1-04-КЖ Том 4.4 испр.
3.3.2.1 | Бетон B30 W6 F150 | м3 | 30.6 |  | 0 |  | 0 | 0 | 0
3.3.2.2 | Бетон B12,5 | м3 | 7.9 |  | 0 |  | 0 | 0 | 0
3.3.2.3 | Цементно-песчаный раствор | м3 | 2.4 |  | 0 |  | 0 | 0 | 0
3.3.2.4 | Щебень гранитный Фр.40-80 | м3 | 17.9 |  | 0 |  | 0 | 0 | 0
3.3.2.5 | Праймер битумный | м2 | 89.8 |  | 0 |  | 0 | 0 | 0
3.3.2.6 | Мастика кровельная ТехноНИКОЛЬ №21 (Техномаст) | м2 | 89.8 |  | 0 |  | 0 | 0 | 0
3.3.2.7 | АКВАСТОП ХВН-120 (2х∅6) | м.п | 32 |  | 0 |  | 0 | 0 | 0
3.3.2.8 | Пенекрит | м3 | 0.02 |  | 0 |  | 0 | 0 | 0
3.3.2.9 | Арматура ∅16 A500С | т | 4.3131 |  | 0 |  | 0 | 0 | 0
3.3.2.10 | Каркас Кр-1 (Арматура ∅16 A500С) | т | 0.30814 |  | 0 |  | 0 | 0 | 0
3.3.3 | Стены и перекрытия |  |  |  | 0 |  | 0 |  | 0 | В соответствии с 1233-21-Р-1-04-КЖ Том 4.4 испр., 1233-21-Р-1-05-АР Том 2.2
| Стены | [8 empty] | 1233-21-Р-1-04-КЖ Том 4.4
3.3.3.1 | Бетон B30 W6 F150 | м3 | 57.6 |  | 0 |  | 0 | 0 | 0
3.3.3.2 | Праймер битумный | м2 | 152.2 |  | 0 |  | 0 | 0 | 0
3.3.3.3 | Мастика кровельная ТехноНИКОЛЬ №21 (Техномаст) | м2 | 152.2 |  | 0 |  | 0 | 0 | 0
3.3.3.4 | Профилированная мембрана ТехноНИКОЛЬ Planter | м2 | 152.2 |  | 0 |  | 0 | 0 | 0
3.3.3.5 | Набухающий шнур | м.п. | 8.8 |  | 0 |  | 0 | 0 | 0
3.3.3.6 | Арматура ∅16 A500С | т | 5.1004 |  | 0 |  | 0 | 0 | 0
3.3.3.7 | Арматура ∅6 A240С | т | 0.0991 |  | 0 |  | 0 | 0 | 0
3.3.3.8 | Закладные детали: Сальник набивной 325х110 l=400 | т | 3e-05 |  | 0 |  | 0 | 0 | 0
3.3.3.9 | Закладные детали: Сальник набивной 630х377 l=400 | т | 3e-05 |  | 0 |  | 0 | 0 | 0
3.3.3.10 | Закладные детали: Сальник набивной 530х820 мм l=400 | т | 0.0001 |  | 0 |  | 0 | 0 | 0
3.3.3.11 | Закладные детали: МН138-6 (ЗД-1) | т | 6e-05 |  | 0 |  | 0 | 0 | 0
| Перекрытия | [8 empty] | 1233-21-Р-1-04-КЖ Том 4.4 испр.
3.3.3.12 | Бетон B30 W6 F150 | м3 | 6.4 |  | 0 |  | 0 | 0 | 0
3.3.3.13 | Бетон B12,5 | м3 | 0.8 |  | 0 |  | 0 | 0 | 0
3.3.3.14 | Арматура ∅16 A500С | т | 0.57508 |  | 0 |  | 0 | 0 | 0
3.3.3.15 | Арматура ∅8 A500С | т | 0.05945 |  | 0 |  | 0 | 0 | 0
| Фасады | [8 empty] | 1233-21-Р-1-05-АР Том 2.2 испр.
3.3.3.16 | ГОСТ 32603-2021 Стеновые сэндвич-панели ТСП-Z-150-1000-В-Т-МВ (ПЭ-RAL 9003 - 0,5/ПЭ-RAL 9003 - 0,5) | м2 | 167.63 |  | 0 |  | 0 | 0 | 0
3.3.3.17 | Плиты пенополистирольные толщиной 50 мм | м3 | 0.69 |  | 0 |  | 0 | 0 | 0
3.3.3.18 | Штукатурка фасадная ц.п. М200, 30 мм | м2 | 13.74 |  | 0 |  | 0 | 0 | 0
3.3.3.19 | Акриловая фасадная краска | м2 | 13.74 |  | 0 |  | 0 | 0 | 0
3.3.4 | Кровля |  |  |  | 0 |  | 0 |  | 0 | В соответствии с 1233-21-Р-1-05-АР Том 2.2 испр.
3.3.4.1 | ГОСТ 32603-2021 Кровельные сэндвич-панели ТСП-К-200-1000-К-Т-МВ (ПЭ-RAL 9003- 0,5/ПЭ-RAL 9003 - 0,5), включая примыкания | м2 | 73.3 |  | 0 |  | 0 | 0 | 0
3.3.5 | Двери |  |  |  | 0 |  | 0 |  | 0 | В соответствии с 1233-21-Р-1-05-АР Том 2.2 испр.
3.3.5.1 | ДН-1 ГОСТ 31173-2016 ДСН Оп Прг Л 2080х960, включая коробку, наличники и замок, ручку, петли т .п. | компл. | 1 |  | 0 |  | 0 | 0 | 0
3.3.5.2 | ДН-2 ГОСТ 31173-2016 ДСН Дп Прг 2080х1460, включая коробку, наличники и замок, ручку, петли т .п. | компл. | 1 |  | 0 |  | 0 | 0 | 0
3.3.6 | Отделочные работы |  |  |  | 0 |  | 0 |  | 0 | В соответствии с 1233-21-Р-1-05-АР Том 2.2 испр.
3.3.6.1 | Затирка бетонных поверхностей потолка, штукатурка, при необходимости для выравнивания | м2 | 15.6 |  | 0 |  | 0 | 0 | 0
3.3.6.2 | Окраска водоэмульсионной краской светлых тонов потолка, шптатлевание | м2 | 15.6 |  | 0 |  | 0 | 0 | 0
3.3.6.3 | Подготовка бетонных поверхностей под черновую отделку стен и перегородок | м2 | 154.7 |  | 0 |  | 0 | 0 | 0
3.3.6.4 | Проникающая гадроизоляция SikaSeal-210 Migrating стен и перегородок | м2 | 154.7 |  | 0 |  | 0 | 0 | 0
3.3.6.5 | Отделка обмазочным эпоксидным составом на всю высоту стен и перегородок | м2 | 154.7 |  | 0 |  | 0 | 0 | 0
3.3.7 | Полы |  |  |  | 0 |  | 0 |  | 0 | В соответствии с 1233-21-Р-1-05-АР Том 2.2 испр.
3.3.7.1 | Тип 1: - Эпоксидное наливное покрытие MultiDur ES-24 (или аналог) - Ц.п. стяжка М200 - 50 мм (учтено в фунд. плите) - Битумная гидроизоляция (учтено в фунд. плите) - Ж.б. плита по грунту (см. КЖ) | м2 | 49.92 |  | 0 |  | 0 | 0 | 0
3.3.7.2 | Тип 1: Бетонный плинтус 50 мм | м.п. | 28.48 |  | 0 |  | 0 | 0 | 0
3.3.7.3 | Тип 2: - Эпоксидное наливное покрытие MultiDur ES-24 (или аналог) - Ж.б. площадка (см. КЖ) | м2 | 6.5 |  | 0 |  | 0 | 0 | 0
3.3.7.4 | Тип 2: Бетонный плинтус 50 мм | м.п. | 10.2 |  | 0 |  | 0 | 0 | 0
3.3.7.5 | Тип 3: - Эпоксидное наливное покрытие MultiDur ES-24 ECF (или аналог) - Ж.б. площадка (см. КЖ) | м2 | 8.2 |  | 0 |  | 0 | 0 | 0
3.3.7.6 | Тип 3: Бетонный плинтус 50 мм | м.п. | 11.68 |  | 0 |  | 0 | 0 | 0
3.3.8 | Инженерные системы |  |  |  | 0 |  | 0 |  | 0
| АПТ | [8 empty] | В соответствии с 1233-21-Р-1-АПТ Том 9.2
3.3.8.1 | Моноблочная автоматическая насосная установка "Спрут-НС" исполнение Х0922159И2 [3xSMM250-200-500-200 + CDM5-16 + Мембранный бак]400/300 + SmartFly/Фундамент + ШАК1 исполнение ПН/200/3ЧL/О - Ш20/ПУPL/2ПР10.5/IP54/Red + ШАК2 исполнение ПН/200/3ЧL/Р - Ш20/IP54/Red + ШАК3 исполнениеПН/200/3ЧL/АВР + Жокей/2,2/3L/АВР - Ш40/IP54/Red, масса 10412 кг | компл. | 1 |  | 0 |  | 0 | 0 | 0
3.3.8.2 | Кран однобалочный подвесной ручной Г/п 3,2т, высота подъёма 12м, пролет 4,2м, консоли по 0,6м, полная длина 5,4м | компл. | 1 |  | 0 |  | 0 | 0 | 0
3.3.8.3 | Затвор дисковый с редуктор. приводом с контролем положения Ду500, Ру 1.0 МПа | шт. | 2 |  | 0 |  | 0 | 0 | 0
3.3.8.4 | Затвор дисковый с редуктор. приводом с контролем положения Ду300, Ру1,6 | шт. | 2 |  | 0 |  | 0 | 0 | 0
3.3.8.5 | Клапан обратный стальной, межфланцевый Ду500, Ру 1.0 Мпа | шт. | 2 |  | 0 |  | 0 | 0 | 0
3.3.8.6 | Клапан обратный стальной, одностворчатый, межфланцевый Ду80 Ру1,6 | шт. | 12 |  | 0 |  | 0 | 0 | 0
3.3.8.7 | Затвор дисковый поворотный Ду80 межфланцевый с удлиненным штоком, Ру1,6 | шт. | 12 |  | 0 |  | 0 | 0 | 0
3.3.8.8 | Головка соединительная напорная муфтовая для пожарного оборудования: ГМ-80, ТУ 78-7-302-91 | шт. | 12 |  | 0 |  | 0 | 0 | 0
3.3.8.9 | Заглушка соединительная для пожарного оборудования ГЗ-80, ТУ 78-7-302-91 | шт. | 12 |  | 0 |  | 0 | 0 | 0
3.3.8.10 | Кран шаровый полнопроходный муфтовый Ду50, Ру 1.6 МПа Sphere BV-03/T | шт. | 1 |  | 0 |  | 0 | 0 | 0
3.3.8.11 | Труба стальная электросварная Ду500 ГОСТ 10704-91 | м | 4 |  | 0 |  | 0 | 0 | 0
3.3.8.12 | Труба стальная электросварная Ду350 ГОСТ 10704-91 | м | 12 |  | 0 |  | 0 | 0 | 0
3.3.8.13 | Труба стальная электросварная Ду200 ГОСТ 10704-91 | м | 8 |  | 0 |  | 0 | 0 | 0
3.3.8.14 | Труба стальная электросварная Ду80 ГОСТ 10704-91 | м | 50 |  | 0 |  | 0 | 0 | 0
3.3.8.15 | Труба стальная электросварная Ду50 ГОСТ 10704-91 | м | 3 |  | 0 |  | 0 | 0 | 0
3.3.8.16 | Переход стальной эксцентрический Ду500х400 ГОСТ 17378-2001 | шт. | 2 |  | 0 |  | 0 | 0 | 0
3.3.8.17 | Переход стальной концентрический Ду350х300 ГОСТ 17378-2001 | шт. | 2 |  | 0 |  | 0 | 0 | 0
3.3.8.18 | Отвод стальной крутоизогнутый Ду500, приварной с углом 90° ГОСТ 17375-2001 | шт. | 2 |  | 0 |  | 0 | 0 | 0
3.3.8.19 | Отвод стальной крутоизогнутый Ду350, приварной с углом 90° ГОСТ 17375-2001 | шт. | 2 |  | 0 |  | 0 | 0 | 0
3.3.8.20 | Отвод стальной крутоизогнутый Ду200, приварной с углом 90° ГОСТ 17375-2001 | шт. | 3 |  | 0 |  | 0 | 0 | 0
3.3.8.21 | Отвод стальной крутоизогнутый Ду80, приварной с углом 90° ГОСТ 17375-2001 | шт. | 36 |  | 0 |  | 0 | 0 | 0
3.3.8.22 | Тройник стальной переходной Ду350х200 ГОСТ 17375-2001 | шт. | 1 |  | 0 |  | 0 | 0 | 0
3.3.8.23 | Заглушка стальная эллиптическая Ду200 ГОСТ 17379-2001 | шт. | 1 |  | 0 |  | 0 | 0 | 0
3.3.8.24 | Резьба приварная Ду-50 ГОСТ 8966-75 | шт. | 1 |  | 0 |  | 0 | 0 | 0
3.3.8.25 | Крепление трубопроводов U-болт Ду500 | компл. | 4 |  | 0 |  | 0 | 0 | 0
3.3.8.26 | Крепление трубопроводов U-болт Ду350 | компл. | 3 |  | 0 |  | 0 | 0 | 0
3.3.8.27 | Крепление трубопроводов U-болт Ду200 | компл. | 2 |  | 0 |  | 0 | 0 | 0
3.3.8.28 | Крепление трубопроводов Ду80 хомут трубный санитарно-технический. | компл. | 24 |  | 0 |  | 0 | 0 | 0
3.3.8.29 | Комплект фланцевый Ду500 (2 фланца, 2 комлекта крепежа, 2 прокладки) , Ру 1.0 Мпа, ГОСТ 12820-80 | компл. | 4 |  | 0 |  | 0 | 0 | 0
3.3.8.30 | Комплект фланцевый Ду400 (2 фланца, 2 комлекта крепежа, 2 прокладки) , Ру 1.0 Мпа, ГОСТ 12820-80 | компл. | 1 |  | 0 |  | 0 | 0 | 0
3.3.8.31 | Комплект фланцевый Ду300 (2 фланца, 2 комлекта крепежа, 2 прокладки) , Ру 1.6 Мпа, ГОСТ 12820-80 | компл. | 2 |  | 0 |  | 0 | 0 | 0
3.3.8.32 | Комплект фланцевый Ду80 (2 фланца, 2 комлекта крепежа, 2 прокладки) , Ру 1.6 Мпа, ГОСТ 12820-80 | компл. | 24 |  | 0 |  | 0 | 0 | 0
3.3.8.33 | Гидравлические испытания | комп-т | 1 |  | 0 |  | 0 | 0 | 0
| ЭОМ | [8 empty] | В соответствии с 1233-21-Р-1-05-ЭС Том 4.2
Силовое электрооборудование
3.3.8.34 | ВРУ-СПТ | шт. | 1 |  | 0 |  | 0 | 0 | 0 | см. спец.
3.3.8.35 | ПЭСПЗ | шт. | 1 |  | 0 |  | 0 | 0 | 0 | см. спец.
3.3.8.36 | Ящик ЯГЗШ 30-60-8 | шт. | 1 |  | 0 |  | 0 | 0 | 0
Светотехническое электрооборудование
3.3.8.37 | Светильник подвесной светодиодный с опаловым рассеивателем из поликарбоната IP65 ARCTIC.OPL ECO LED 600 5000K, 1088000040 | шт. | 8 |  | 0 |  | 0 | 0 | 0
3.3.8.38 | Светильник подвесной светодиодный с опаловым рассеивателем из поликарбоната с блоком аварийного питания IP65 ARCTIC.OPL ECO LED 600 ЕМЗ 5000K, 1088000720 | шт. | 5 |  | 0 |  | 0 | 0 | 0
3.3.8.39 | Светильник накладаной светодиодный с креплением на поверхность потолка или стены IP65 с блоком аварийного питания CD LED 18 EM 4000K, 1134000070 | шт. | 2 |  | 0 |  | 0 | 0 | 0
3.3.8.40 | Светильник настенный светодиодный постоянного горения IP65 220В 50Гц 3,6Вт, 3 часа автономной работы URAN 6523-4 LED, 4501006440 | шт. | 2 |  | 0 |  | 0 | 0 | 0
3.3.8.41 | Пиктограмма Выход ПЗУ010, 2502000270 | шт. | 2 |  | 0 |  | 0 | 0 | 0
3.3.8.42 | ЯТП 0,25 - 220/36В IP30, МТТ13-0360250 | шт. | 1 |  | 0 |  | 0 | 0 | 0
3.3.8.43 | ЯТП 0,25 - 220/36В IP54, ОС0000016261 | шт. | 1 |  | 0 |  | 0 | 0 | 0
Электроустановочные изделия
3.3.8.44 | Выключатель одноклавишный двухполюсный для открытого монтажа 10Ах250В IP44, Quteo, 782339 | шт. | 5 |  | 0 |  | 0 | 0 | 0
3.3.8.45 | Розетка 2К, 10 А, для открытого монтажа, 220 В, IP44 | шт. | 4 |  | 0 |  | 0 | 0 | 0
3.3.8.46 | Коробка ответвительная с кабельными вводами, IP55, 53700 ДКС | шт. | 15 |  | 0 |  | 0 | 0 | 0
| Кабельная продукция |  |  |  | 0 |  | 0 | 0 | 0
3.3.8.47 | Кабель силовой с медными жилами с ПВХ изоляцией пониженной горючести, 0,66: ВВГнг(А)-LS сечением 2х1,5 мм2 | м | 8 |  | 0 |  | 0 | 0 | 0
3.3.8.48 | Кабель силовой с медными жилами с ПВХ изоляцией пониженной горючести, 0,66: ВВГнг(А)-LS сечением 3х1,5 мм2 | м | 103 |  | 0 |  | 0 | 0 | 0
3.3.8.49 | Кабель силовой с медными жилами с ПВХ изоляцией пониженной горючести, 0,66: ВВГнг(А)-LS сечением 3х2,5 мм2 | м | 83 |  | 0 |  | 0 | 0 | 0
3.3.8.50 | Кабель силовой с медными жилами с ПВХ изоляцией пониженной горючести, 0,66: ВВГнг(А)-LS сечением 5х10 мм2 | м | 10 |  | 0 |  | 0 | 0 | 0
3.3.8.51 | Кабель силовой с медными жилами с ПВХ изоляцией пожаростойкий, 0,66: ВВГнг(А)-FRLS сечением 2х1,5 мм2 | м | 16 |  | 0 |  | 0 | 0 | 0
3.3.8.52 | Кабель силовой с медными жилами с ПВХ изоляцией пожаростойкий, 0,66: ВВГнг(А)-FRLS сечением 3х1,5 мм2 | м | 71 |  | 0 |  | 0 | 0 | 0
3.3.8.53 | Кабель силовой с медными жилами с ПВХ изоляцией пожаростойкий, 0,66: ВВГнг(А)-FRLS сечением 5х4 мм2 | м | 10 |  | 0 |  | 0 | 0 | 0
| Заземление |  |  |  | 0 |  | 0 | 0 | 0
3.3.8.54 | Сталь полосовая горячеоцинкованная 25х4 мм NC2254 | м | 22 |  | 0 |  | 0 | 0 | 0
3.3.8.55 | Сталь полосовая горячеоцинкованная 40х4 мм NC2444 | м | 102 |  | 0 |  | 0 | 0 | 0
3.3.8.56 | Скоба держатель полосы горячеоцинкованная 25х4 мм ND2311 | шт. | 22 |  | 0 |  | 0 | 0 | 0
3.3.8.57 | Скоба держатель полосы горячеоцинкованная 40х4 мм ND2310 | шт. | 60 |  | 0 |  | 0 | 0 | 0
3.3.8.58 | Пруток катанка горячеоцинкованная Ø8 мм NC1008 | м | 57 |  | 0 |  | 0 | 0 | 0
3.3.8.59 | Универсальный держатель ND2000 | шт. | 42 |  | 0 |  | 0 | 0 | 0
3.3.8.60 | Фасадный держатель горячеоцинкованный ND2307 | шт. | 16 |  | 0 |  | 0 | 0 | 0
3.3.8.61 | Фальцевый зажим горячеоцинкованный ND2001 | шт. | 4 |  | 0 |  | 0 | 0 | 0
3.3.8.62 | Соединитель пруток-пруток горячеоцинкованный NG3104 | шт. | 6 |  | 0 |  | 0 | 0 | 0
3.3.8.63 | Соединитель пруток-полоса горячеоцинкованный NG3101 | шт. | 4 |  | 0 |  | 0 | 0 | 0
3.3.8.64 | Соединитель полоса-полоса горячеоцинкованный NG3106 | шт. | 11 |  | 0 |  | 0 | 0 | 0
3.3.8.65 | Профиль вертикальный заземлитель 3 м горячеоцинкованный NE5503 | шт. | 7 |  | 0 |  | 0 | 0 | 0
| Трубы |  |  |  | 0 |  | 0 | 0 | 0
3.3.8.66 | Труба гофрированная легкая из самозатухающего ПВХ Ø20 мм, 90920 | м | 198 |  | 0 |  | 0 | 0 | 0
3.3.8.67 | Труба гофрированная легкая из самозатухающего ПВХ Ø25 мм, 90925 | м | 83 |  | 0 |  | 0 | 0 | 0
3.3.8.68 | Труба гофрированная легкая из самозатухающего ПВХ Ø32 мм, 90932 | м | 20 |  | 0 |  | 0 | 0 | 0
3.3.8.69 | Труба хризотилцементная 3,95 м Ø200 | шт. | 2 |  | 0 |  | 0 | 0 | 0
3.3.8.70 | Лоток лестничный 3 м, 300х100 исп. 4 L5 Combitech LL1030ZL | шт. | 4 |  | 0 |  | 0 | 0 | 0
3.3.8.71 | Траверса одиночная 0,6 м исп. 4 B5 Combitech BST4160ZL | шт. | 6 |  | 0 |  | 0 | 0 | 0
3.3.8.72 | Скоба BML-10 исп. 4 B5 Combitech BML1007ZL | шт. | 6 |  | 0 |  | 0 | 0 | 0
3.3.8.73 | Шпилька резьбовая DIN975/976 1 м М10х1000 исп. 4 M5 Combitech CM201001ZL | шт. | 6 |  | 0 |  | 0 | 0 | 0
3.3.8.74 | Стальной забивной анкер М10 исп. 4 M5 Combitech CM401040INOX316L | шт. | 6 |  | 0 |  | 0 | 0 | 0
3.3.8.75 | Гайка шестигранная DIN934 М10 исп. 4 M5 Combitech CM111000INOX316L | шт. | 24 |  | 0 |  | 0 | 0 | 0
3.3.8.76 | ПНР | комп-т | 1 |  | 0 |  | 0 | 0 | 0
| Отопление и вентиляция | [8 empty] | В соответствии с 1233-21-Р-1-05-ОВ Том 6.3
Отопление
3.3.8.77 | Нагревательные приборы- электроконвекторы, ЭВУБ-1,0 со встроенным термостатом ЭВУБ-1,0 завод " | компл. | 3 |  | 0 |  | 0 | 0 | 0
3.3.8.78 | Нагревательные приборы- электроконвекторы, ЭВУБ-0,5 со встроенным термостатом ЭВУБ-0,5 | компл. | 1 |  | 0 |  | 0 | 0 | 0
3.3.8.79 | Крепление нагревательных приборов, полоса стальная, 60х5 ГОСТ 103-76 | м | 6 |  | 0 |  | 0 | 0 | 0
3.3.8.80 | Крепление нагревательных приборов, дюбель-винт М8 ГОСТ 28457 | шт. | 25 |  | 0 |  | 0 | 0 | 0
Вентиляция
3.3.8.81 | Вентиляторный агрегат в комплекте с электродвигателем, L=820 М3/ч, Рc=315 Па, Эл.двиг: Ny=0.6кВт, Uпит= 380В, Iпот=0,95А, Pполн=319 Па Канал-ПКВ-Ш-50-25-4-380 | компл. | 1 |  | 0 |  | 0 | 0 | 0
3.3.8.82 | Гибкие вставки разм. 500х250 Канал-ГКВ-50-25 | шт. | 2 |  | 0 |  | 0 | 0 | 0
3.3.8.83 | Клапан воздушный Канал-Гермик-П с эл/приводом М220S, разм. 500х250, Канал-Гермик-П-50-25-Н-М220S, Привод - М220S | компл. | 1 |  | 0 |  | 0 | 0 | 0
3.3.8.84 | Клапан воздушный с ручным приводом, разм. 200х200 Регуляр-Л-200х200 | компл. | 2 |  | 0 |  | 0 | 0 | 0
3.3.8.85 | Клапан воздушный с ручным приводом, разм. 200х100 Регуляр-Л- 200х100 | компл. | 3 |  | 0 |  | 0 | 0 | 0
3.3.8.86 | Клапан воздушный с ручным приводом, разм. 150х100 Регуляр-Л- 150х100 | компл. | 4 |  | 0 |  | 0 | 0 | 0
3.3.8.87 | Наружная решетка, разм. 400х400 АРН 400х400 | шт. | 1 |  | 0 |  | 0 | 0 | 0
3.3.8.88 | Воздуховоды из оцинкованной стали, толщ. 0,7 мм, разм. 200х200 по ГОСТ 19903-74* | м2 | 12 |  | 0 |  | 0 | 0 | 0
3.3.8.89 | Воздуховоды из оцинкованной стали, толщ. 0,7 мм, разм. 250х250 по ГОСТ 19903-74* | м2 | 4.5 |  | 0 |  | 0 | 0 | 0
3.3.8.90 | Воздуховоды из оцинкованной стали, толщ. 0,9 мм, разм. 250х500 по ГОСТ 19903-74* | м2 | 3 |  | 0 |  | 0 | 0 | 0
3.3.8.91 | Воздуховоды из оцинкованной стали, толщ. 0,9 мм, разм. 400х400 по ГОСТ 19903-74* | м2 | 1.6 |  | 0 |  | 0 | 0 | 0
3.3.8.92 | Решетка с сеткой из оцинкованной проволоки, диам. 1,2 мм, ячейками 10х10, разм. 150х100 ГОСТ 23279-2012 | шт. | 4 |  | 0 |  | 0 | 0 | 0
3.3.8.93 | Решетка с сеткой из оцинкованной проволоки, диам. 1,2 мм, ячейками 10х10, разм. 200х100 ГОСТ 23279-2012 | шт. | 3 |  | 0 |  | 0 | 0 | 0
3.3.8.94 | Вытяжная установка, L=160 м3/ч, Рп=206 Па, Рс=200 Па, в составе Канал-ВЕНТ-100: - вентилятор: Эл.двиг: Ny=0.1кВт, Uпит= 220В, Iпот=0,29А - монтажный хомут Канал -МК-100 - 3 шт. | компл. | 1 |  | 0 |  | 0 | 0 | 0
3.3.8.95 | Клапан универсальный воздушный Канал-КВ ∅100, с эл/приводом LM230-S-V, Клапан КЛАБ-100-0*ф-Н-LM230-S-V-0-0, Привод LM230-S-V | шт. | 1 |  | 0 |  | 0 | 0 | 0
3.3.8.96 | Наружная решетка, разм. 150х150 АРН 150х150 | шт. | 1 |  | 0 |  | 0 | 0 | 0
3.3.8.97 | Наружная решетка, разм. 300х300 АРН 300х300 | шт. | 2 |  | 0 |  | 0 | 0 | 0
3.3.8.98 | Клапан воздушный с эл/приводом, разм. 300х300, Регуляр-Л- 300х300 с приводом, Регуляр-Л- 300х300-Н-1*LF230-S-V-УХЛ2-0 | компл. | 2 |  | 0 |  | 0 | 0 | 0
3.3.8.99 | Наружная решетка, разм. 300х200 АРН 300х200 | шт. | 1 |  | 0 |  | 0 | 0 | 0
3.3.8.100 | Клапан воздушный с эл/приводом, разм. 300х200 Регуляр-Л- 300х200-Н-1*LF230-S-V-УХЛ2-0 | компл. | 1 |  | 0 |  | 0 | 0 | 0
3.3.8.101 | Комплект автоматики ШСАУ - 2 (Веза) | компл. | 1 |  | 0 |  | 0 | 0 | 0
3.3.8.102 | ПНР | комп-т | 1 |  | 0 |  | 0 | 0 | 0
| Автоматизация и диспетчеризация инженерных систем | [8 empty] | В соответствии с 1233-21-Р-1-05-АК Том 7.5
3.3.8.103 | Комплект автоматики КА227811862-ОПР систем В1, В2, ПЕ1.1, ПЕ1.2, ПЕ2, ООО "ВЕЗА", в составе: - Реле перепада для контроля работы вентилятора с комплектом монтажных изделий; - Датчик температуры воздуха в помещении, ДТС125Л РТ1000.В2.60; - Шкаф приборов управления автоматики. | комп-т | 1 |  | 0 |  | 0 | 0 | 0
3.3.8.104 | Шкаф 300x400x210, сталь, в комплекте с DIN-рейками, гермовводами, автоматом 10A, клеммами проходными; вентилятором с термостатом, кроссом оптическим 12 портов SC, NSB-3040F1, NSGate | комп-т | 1 |  | 0 |  | 0 | 0 | 0
3.3.8.105 | Промышленный медиаконвертер 1 10/100/1000Base-T + 1 100/1000M SFP слот, NIC-3200-101CG , NSGate | шт. | 1 |  | 0 |  | 0 | 0 | 0
3.3.8.106 | Источник питания 24В, 24Вт, AD1024-24F, NSGate | шт. | 1 |  | 0 |  | 0 | 0 | 0
3.3.8.107 | Преобразователь протокола Modbus, МКОН-230, ООО "Производственное Объединение ОВЕН" | шт. | 1 |  | 0 |  | 0 | 0 | 0
3.3.8.108 | Трансивер (SFP модуль одномодовый), SC, FH-SB3512IDS20, Eltex | шт. | 1 |  | 0 |  | 0 | 0 | 0
3.3.8.109 | Трансивер (SFP модуль одномодовый), SC, FH-SB5312IDS20, Eltex | шт. | 1 |  | 0 |  | 0 | 0 | 0
3.3.8.110 | Кабель силовой, ВВГнг(А)-LS-3х1.5 мм2, МПО "Электромонтаж" | м | 20 |  | 0 |  | 0 | 0 | 0
3.3.8.111 | Кабель силовой, ВВГнг(А)-LS-5х1.5 мм2, МПО "Электромонтаж" | м | 110 |  | 0 |  | 0 | 0 | 0
3.3.8.112 | Кабель контрольный, МКЭШВнг(А)-LS-1х2х0,75, Электрокабель | м | 50 |  | 0 |  | 0 | 0 | 0
3.3.8.113 | Кабель контрольный, МКЭШВнг(А)-LS-2х2х0,75, Электрокабель | м | 10 |  | 0 |  | 0 | 0 | 0
3.3.8.114 | Провод заземления 1х4,0 кв.мм желто-зеленый ГОСТ, ПуГВнг(А)-LS 1х4, Электрокабель | м | 5 |  | 0 |  | 0 | 0 | 0
3.3.8.115 | Провод монтажный 1х1,5 кв.мм синий ГОСТ, ПуГВнг(А)-LS 1х1,5, Электрокабель | м | 2 |  | 0 |  | 0 | 0 | 0
3.3.8.116 | Кабель патч-корд UTP 6 кат. 0,5м., PC01-C6U-05M, ITK | шт. | 1 |  | 0 |  | 0 | 0 | 0
3.3.8.117 | Патч-корд волоконно-оптический (шнур) SM, SC/UPC-SC/UPC, Simplex, 2,0 мм, 1,0 м , FPC09-SCU-SCU-C1L-1M, ITK | шт. | 2 |  | 0 |  | 0 | 0 | 0
3.3.8.118 | Кабельный наконечники с медными жилами (лужёная медь), TMЛ SC6-5, МПО "Электромонтаж" | шт. | 4 |  | 0 |  | 0 | 0 | 0
3.3.8.119 | Труба гибкая, ПВХ, ∅20м, с протяжкой, 91920, ДКС | м | 190 |  | 0 |  | 0 | 0 | 0
3.3.8.120 | Держатель с защелкой, 20мм (51020), упаковка - 100шт., 51020, ДКС | упак. | 6 |  | 0 |  | 0 | 0 | 0
3.3.8.121 | Труба сталь ВГП ДУ 25 (ДН 33,5Х2,8) ГОСТ 3262-75 , 033-0400, ТМК | м | 1 |  | 0 |  | 0 | 0 | 0
3.3.8.122 | Металлический дюбель для газобетона 6х32 (50 шт) , CM280632, ДКС | упак. | 12 |  | 0 |  | 0 | 0 | 0
3.3.8.123 | Саморезы универсальные 6х30 | шт. | 600 |  | 0 |  | 0 | 0 | 0
3.3.8.124 | Пена огнестойкая однокомпонентная DF, баллон 740мл, DF1201, ДКС | шт. | 1 |  | 0 |  | 0 | 0 | 0
3.3.8.125 | Клемма трехпроводная пружинная на din-рейку, Б7563, МПО "Электромонтаж" | шт. | 2 |  | 0 |  | 0 | 0 | 0
3.3.8.126 | ПНР | комп-т | 1 |  | 0 |  | 0 | 0 | 0
| АПС и СОУЭ | [8 empty] | В соответствии с 1233-21-Р-1-05-АПС Том 9.6
3.3.8.127 | Контроллер двухпроводной линии связи С2000-КДЛ-2И исп. 01, ЗАО НВП "Болид" | шт. | 1 |  | 0 |  | 0 | 0 | 0
3.3.8.128 | Резервный источник питания с интерфейсом RS-485, РИП-24 исп. 56 (РИП-24-4/40МЗ-P-RS), ЗАО НВП "Болид" | шт. | 1 |  | 0 |  | 0 | 0 | 0
3.3.8.129 | Аккумуляторная батарея 12В, 26Aч , Delta DTM 1226 | шт. | 2 |  | 0 |  | 0 | 0 | 0
3.3.8.130 | Извещатель дымовой оптико-электронный адресно-аналоговый ДИП-34А-03, ЗАО НВП "Болид" | шт. | 2 |  | 0 |  | 0 | 0 | 0
3.3.8.131 | Извещатель пожарный ручной адресный ИПР 513-ЗАМ исп.01, ЗАО НВП "Болид" | шт. | 3 |  | 0 |  | 0 | 0 | 0
3.3.8.132 | Блок сигнально-пусковой адресный С2000-СП2 исп. 02, ЗАО НВП "Болид" | шт. | 1 |  | 0 |  | 0 | 0 | 0
3.3.8.133 | Оповещатель охранно-пожарный звуковой адресный С2000-ОПЗ, ЗАО НВП "Болид" | шт. | 3 |  | 0 |  | 0 | 0 | 0
3.3.8.134 | Устройство коммутационное УК-ВК исп. 15, ЗАО НВП "Болид" | шт. | 2 |  | 0 |  | 0 | 0 | 0
3.3.8.135 | Модуль подключения нагрузки МПН, ЗАО НВП "Болид" | шт. | 2 |  | 0 |  | 0 | 0 | 0
3.3.8.136 | Кабель огнестойкий групповой прокладки для систем противопожарной защиты КПСнг(А)-FRLS 1х2х0,75 | м | 140 |  | 0 |  | 0 | 0 | 0
3.3.8.137 | Кабель огнестойкий групповой прокладки для систем противопожарной защиты КПСнг(А)-FRLS 2х2х0,75 | м | 30 |  | 0 |  | 0 | 0 | 0
3.3.8.138 | Кабель силовой огнестойкий ВВГнг(А)-FRLS 3x1,5 | м | 5 |  | 0 |  | 0 | 0 | 0
3.3.8.139 | Труба гибкая гофрированная из самозатухающего ПВХ пластиката, д20мм., с протяжкой, 91920, ДКС | м | 175 |  | 0 |  | 0 | 0 | 0
3.3.8.140 | Держатель оцинкованный двусторонний Д19-20 (100 шт.), 53355, ДКС | комп-т | 4 |  | 0 |  | 0 | 0 | 0
3.3.8.141 | Короб с крышкой 60х40 мм, L=2 м, TA-GN 60x40, 01780, ДКС | м | 1 |  | 0 |  | 0 | 0 | 0
3.3.8.142 | Заглушка LAN 60x40, 00869 | шт. | 1 |  | 0 |  | 0 | 0 | 0
3.3.8.143 | Труба стальная ВГП Ду25 (Дн 33,5х2,8), ГОСТ 3262-75, 033-0400 | м | 1 |  | 0 |  | 0 | 0 | 0
3.3.8.144 | Пена огнестойкая однокомпонентная DF, баллон 740мл, DF1201, ДКС | шт. | 1 |  | 0 |  | 0 | 0 | 0
3.3.8.145 | ПНР | комп-т | 1 |  | 0 |  | 0 | 0 | 0
| Сети связи | [8 empty] | В соответствии с 1233-21-Р-1-05-СС Том 7.4
Стационарное оборудование ОС
3.3.8.146 | Контроллер двухпроводной линии связи с гальванической развязкой С2000-КДЛ-2И исп. 01, ЗАО НВП "Болид" | шт. | 1 |  | 0 |  | 0 | 0 | 0
3.3.8.147 | Резервный источник питания с интерфейсом RS-485, РИП-24 исп. 51 (РИП-12-3/17П1-P-RS), ЗАО НВП "Болид" | шт. | 1 |  | 0 |  | 0 | 0 | 0
3.3.8.148 | Аккумуляторная батарея 12В, 17Aч , Delta DTM 1226 | шт. | 1 |  | 0 |  | 0 | 0 | 0
3.3.8.149 | Коробка распределительная, плинт LSA-PROFIL, замок, ключ универсальный КРТМ-В/10-Р 120901-00055 | шт. | 1 |  | 0 |  | 0 | 0 | 0
Периферийное оборудование ОС
3.3.8.150 | Извещатель охранный магнитоконтактный адресный С2000-СМК исп. 01 (IP68), ЗАО НВП "Болид" | шт. | 3 |  | 0 |  | 0 | 0 | 0
3.3.8.151 | Коробка ответвительная с 4 кабельными вводами д 20мм, 53500 ДКС | шт. | 3 |  | 0 |  | 0 | 0 | 0
3.3.8.152 | Переходник труба-коробка д 20мм 55120 ДКС | шт. | 16 |  | 0 |  | 0 | 0 | 0
Кабели и расходные материалы ОС
3.3.8.153 | Кабель связи и интерфейса RS-485 КПСнг(А)-LS 2х2х0,75 | м | 10 |  | 0 |  | 0 | 0 | 0
3.3.8.154 | Кабель связи КПСнг(А)-LS 1х2х0,5 | м | 30 |  | 0 |  | 0 | 0 | 0
3.3.8.155 | Кабель питания и управления КПСнг(А)-LS 1х2х1,5 | м | 5 |  | 0 |  | 0 | 0 | 0
3.3.8.156 | Труба гибкая гофрированная из самозатухающего ПВХ пластиката, д20мм., с протяжкой, 91920, ДКС | м | 45 |  | 0 |  | 0 | 0 | 0
3.3.8.157 | Держатель с защелкой, 20мм (51020), упаковка - 100шт., 51020, ДКС | упак. | 1 |  | 0 |  | 0 | 0 | 0
3.3.8.158 | Комплект дюбель-саморез ДКС | шт. | 100 |  | 0 |  | 0 | 0 | 0
3.3.8.159 | Пена огнестойкая однокомпонентная DF, баллон 740мл, DF1201, ДКС | шт. | 1 |  | 0 |  | 0 | 0 | 0
3.3.8.160 | Труба стальная ВГП Ду25 (Дн 33,5х2,8), ГОСТ 3262-75, 033-0400 | м | 1 |  | 0 |  | 0 | 0 | 0
Стационарное оборудование СКУД
3.3.8.161 | Контроллер доступа С2000-2, ЗАО НВП "Болид" | шт. | 1 |  | 0 |  | 0 | 0 | 0
3.3.8.162 | Резервный источник питания с интерфейсом RS-485, РИП-12 исп. 56 (РИП-12-2/17П2-P-RS), ЗАО НВП "Болид" | шт. | 1 |  | 0 |  | 0 | 0 | 0
3.3.8.163 | Аккумуляторная батарея 12В, 17Aч , Delta DTM 1207 | шт. | 1 |  | 0 |  | 0 | 0 | 0
Периферийное оборудование СКУД
3.3.8.164 | Считыватель бесконтактный PROXYKEY-4E, ЗАО НВП "Болид" | шт. | 2 |  | 0 |  | 0 | 0 | 0
3.3.8.165 | Устройство разблокировки дверей ST-ER115 Smartec | шт. | 1 |  | 0 |  | 0 | 0 | 0
3.3.8.166 | Замок электромагнитный AL-300 Premium | шт. | 1 |  | 0 |  | 0 | 0 | 0
3.3.8.167 | Комплект монтажа эл. маг. замка MK AL-300PR | шт. | 1 |  | 0 |  | 0 | 0 | 0
3.3.8.168 | Карта Proximity стандартная ST-PC010EM Smartec | шт. | 10 |  | 0 |  | 0 | 0 | 0
Кабели и расходные материалы СКУД
3.3.8.169 | Кабель связи и интерфейса RS-485 КПСнг(А)-LS 2х2х0,75 | м | 15 |  | 0 |  | 0 | 0 | 0
3.3.8.170 | Кабель связи КПСнг(А)-LS 4х2х0,5 | м | 20 |  | 0 |  | 0 | 0 | 0
3.3.8.171 | Кабель питания и управления КПСнг(А)-LS 1х2х1,5 | м | 15 |  | 0 |  | 0 | 0 | 0
3.3.8.172 | Труба гибкая гофрированная из самозатухающего ПВХ пластиката, д20мм., с протяжкой, 91920, ДКС | м | 45 |  | 0 |  | 0 | 0 | 0
3.3.8.173 | Держатель с защелкой, 20мм (51020), упаковка - 100шт., 51020, ДКС | упак. | 1 |  | 0 |  | 0 | 0 | 0
3.3.8.174 | Комплект дюбель-саморез ДКС | шт. | 100
3.3.8.175 | Пена огнестойкая однокомпонентная DF, баллон 740мл, DF1201, ДКС | шт. | 1 |  | 0 |  | 0 | 0 | 0
3.3.8.176 | Труба стальная ВГП Ду25 (Дн 33,5х2,8), ГОСТ 3262-75, 033-0400 | м | 1 |  | 0 |  | 0 | 0 | 0
Центральное оборудование СОТ
3.3.8.177 | Шкаф телекоммуникационный настенный разборный 19", 15U (600х550), дверь-металл ССД ШТ-НСр-15U-600-550-М | шт. | 1 |  | 0 |  | 0 | 0 | 0
3.3.8.178 | Вентилятоный модуль, 3 вентилятора с термодатчиком без шнура питания 35С ВМ-3-19" | шт. | 1 |  | 0 |  | 0 | 0 | 0
3.3.8.179 | Шина заземления 19" ШЗ-19 ССД | шт. | 1 |  | 0 |  | 0 | 0 | 0
3.3.8.180 | Органайзер кабельный горизонтальный с крышкой ОКГК-19"-1U ССД | шт. | 1 |  | 0 |  | 0 | 0 | 0
3.3.8.181 | Крепежный набор для 19" шкафов и стоек, 20 шт./уп. 130504-00074 | упак. | 3 |  | 0 |  | 0 | 0 | 0
3.3.8.182 | Блок розеток 220В РН-12-8D1-P, ITK | шт. | 1 |  | 0 |  | 0 | 0 | 0
3.3.8.183 | Оптический распределительный кросс укомплектованный: SC (Simplex) 8 шт., (OS2) ШКОС-Л-1U/2-8-SC-8-SC-UPC-8-SC/UPC | шт. | 1 |  | 0 |  | 0 | 0 | 0
3.3.8.184 | Управляемый PoE коммутатор уровня L3, 24 порта 10/100/1000 Base-T (PoE/PoE+) и 4 порта 10Gbase-R (SFP+)/1000 Base-X (SFP). Кронштейны для крепления в комплекте. MES2324P Eltex | шт. | 1 |  | 0 |  | 0 | 0 | 0
3.3.8.185 | Трансивер (SFP модуль одномодовый) Dual LC FH-S3112CDL20 Eltex | шт. | 2 |  | 0 |  | 0 | 0 | 0
3.3.8.186 | Коммутационная панель 19" моноблочная, категория 6, UTP, 1U, 24 порта, черный PP-24-1UC6U-D05, ITK | шт. | 1 |  | 0 |  | 0 | 0 | 0
3.3.8.187 | ИБП SKAT-UPS 3000 RACK+6X9Ah, Бастион | шт. | 1 |  | 0 |  | 0 | 0 | 0
3.3.8.188 | SMNP-модуль DL 801, Бастион | шт. | 1 |  | 0 |  | 0 | 0 | 0
3.3.8.189 | Устройство грозозащиты цепей Ethernet SP-IP24/1000PR OSNOVO | шт. | 1 |  | 0 |  | 0 | 0 | 0
3.3.8.190 | Полка консольная ПК-30-19"-2U ССД 130411-00479 | шт. | 1 |  | 0 |  | 0 | 0 | 0
Программное обеспечение
3.3.8.191 | Программное обеспечение "Интеллект" - подключение видеоканала ITV | лиц. | 2 |  | 0 |  | 0 | 0 | 0
Периферийное оборудование СОТ
3.3.8.192 | IP купольная видеокамера уличная DS-2CD4D26FWD-IZS Hikvision | шт. | 2 |  | 0 |  | 0 | 0 | 0
3.3.8.193 | Кронштейн для DS-2CD4D26FWD-IZS (DS1273ZJ-DM32) | шт. | 2 |  | 0 |  | 0 | 0 | 0
Кабели и расходные материалы СОТ
3.3.8.194 | Патч-корд волоконно-оптический (шнур) SM, SC/UPC-SC/UPC, Simplex, 2,0 мм, 1,0 м , FPC09-SCU-SCU-C1L-1M, ITK | шт. | 2 |  | 0 |  | 0 | 0 | 0
3.3.8.195 | Кабель патч-корд UTP 6 кат. 0,5м., PC01-C6U-05M, ITK | шт. | 5 |  | 0 |  | 0 | 0 | 0
3.3.8.196 | Кабель категории 6, U/UTP, 4 пары, 24 AWG, ПВХ нг(А)-HF, внутренней прокладки, LC2-C604-121 | м | 3 |  | 0 |  | 0 | 0 | 0
3.3.8.197 | Кабель питтания С13 - нем. ст. PC-C13D-2M | шт. | 1 |  | 0 |  | 0 | 0 | 0
3.3.8.198 | Провод заземления 1х4,0 кв.мм желто-зеленый ГОСТ, ПуГВнг(А)-LS 1х4, Электрокабель | м | 2 |  | 0 |  | 0 | 0 | 0
3.3.8.199 | Наконечник медный 4 мм2 (4-5-3,1) ТМЛ SC4-5 | шт. | 2 |  | 0 |  | 0 | 0 | 0
3.3.8.200 | Труба гибкая гофрированная из самозатухающего ПВХ пластиката, д20мм., с протяжкой, 91920, ДКС | м | 30 |  | 0 |  | 0 | 0 | 0
3.3.8.201 | Держатель с защелкой, 20мм (51020), упаковка - 100шт., 51020, ДКС | упак. | 1 |  | 0 |  | 0 | 0 | 0
3.3.8.202 | Комплект дюбель-саморез ДКС | шт. | 100
3.3.8.203 | Шпилька М8х1000 СМ200801 | шт. | 2 |  | 0 |  | 0 | 0 | 0
3.3.8.204 | Гайка шестигранная М8 СМ110800 | шт. | 16 |  | 0 |  | 0 | 0 | 0
3.3.8.205 | Шайба М8 кузовная СМ120800 | шт. | 16 |  | 0 |  | 0 | 0 | 0
3.3.8.206 | Пена огнестойкая однокомпонентная DF, баллон 740мл, DF1201, ДКС | шт. | 1 |  | 0 |  | 0 | 0 | 0
3.3.8.207 | Стандартный анкер с болтом М8 СМ430850 | шт. | 4 |  | 0 |  | 0 | 0 | 0
Периферийное оборудование СС
3.3.8.208 | Каркас под 2 модуля Brava для In-liner Front, белый F0000M | шт. | 2 |  | 0 |  | 0 | 0 | 0
3.3.8.209 | Рама универсальная на 2 модуля, белый F00011 | шт. | 2 |  | 0 |  | 0 | 0 | 0
3.3.8.210 | Розетка RJ45 кат. 6, 8P8C, Brava, белая, 1 мод., 76678B | шт. | 2 |  | 0 |  | 0 | 0 | 0
3.3.8.211 | Заглушка на 1 модуль, Viva, белая, 45016 | шт. | 2 |  | 0 |  | 0 | 0 | 0
3.3.8.212 | Телефонный аппарат в промышленном исполнении ТАС-М-6К | шт. | 2 |  | 0 |  | 0 | 0 | 0
3.3.8.213 | Коробка распределительная телефонная 10 пар КРТМ-В/10-Р, 120901-00060 | шт. | 1 |  | 0 |  | 0 | 0 | 0
Кабели и расходные материалы СС
3.3.8.214 | Кабель патч-корд UTP 6 кат. RJ45/RJ11 в сосотаве: - Кабель категории 6, U/UTP, 4 пары, 24 AWG, ПВХ нг(А)-HF, внутренней прокладки, LC2-C604-121 - 1 м -коннектор 8p8c - 1 шт. -коннектор 6p4c - 1 шт. | компл. | 2 |  | 0 |  | 0 | 0 | 0
3.3.8.215 | Кабель категории 6, U/UTP, 4 пары, 24 AWG, ПВХ нг(А)-HF, внутренней прокладки, LC2-C604-121 | м | 15 |  | 0 |  | 0 | 0 | 0
3.3.8.216 | Кабель-канал с крышкой, без перегородки, 2 м, 110х50, 01050 | шт. | 7 |  | 0 |  | 0 | 0 | 0
3.3.8.217 | Заглушка торцевая для кабель-канала с крышкой, 110х50, 01005 | шт. | 2 |  | 0 |  | 0 | 0 | 0
3.3.8.218 | Накладка на стык профиля 110х50 мм, 01009 | шт. | 7 |  | 0 |  | 0 | 0 | 0
3.3.8.219 | Накладка на стык крышек фрональная 60 мм, 09504 | шт. | 7 |  | 0 |  | 0 | 0 | 0
3.3.8.220 | Перегородка разделительная для кабель-канала с крышкой, 110х50, 2м, 01415 | шт. | 7 |  | 0 |  | 0 | 0 | 0
3.3.8.221 | Держатель кабелей для кабель-канала с крышкой, 110х50, 09511 | шт. | 14 |  | 0 |  | 0 | 0 | 0
3.3.8.222 | Угол плоский для кабель-канала 110х50, 01008 | шт. | 2 |  | 0 |  | 0 | 0 | 0
3.3.8.223 | Ввод в стену/потолок для кабель-канала 110х50, 01007 | шт. | 2 |  | 0 |  | 0 | 0 | 0
3.3.8.224 | Комплект дюбель-саморез ДКС | шт. | 110 |  | 0 |  | 0 | 0 | 0
3.3.8.225 | Труба стальная ВГП Ду25 (Дн 33,5х2,8), ГОСТ 3262-75, 033-0400 | м | 1 |  | 0 |  | 0 | 0 | 0
3.3.8.226 | Пена огнестойкая однокомпонентная DF, баллон 740мл, DF1201, ДКС | шт. | 1 |  | 0 |  | 0 | 0 | 0
3.3.8.227 | ПНР | комп-т | 1 |  | 0 |  | 0 | 0 | 0

## Лист4 (hidden)
| 0 | 0
| 0 | 0
| 0 | 0
| 0 | 0
| 0 | 0
| 0 | 0
| 0 | 0
| 0 | 0
| 0 | 0
| 0 | 0
| 0 | 0
| 0 | 0
| 0 | 0
| 0 | 0
| 0 | 0
| 0 | 0
, масса кг | 0 | 0
, масса кг | 0 | 0
, масса кг | 0 | 0
, масса кг | 0 | 0
, масса кг | 0 | 0
, масса кг | 0 | 0
, масса кг | 0 | 0
, масса кг | 0 | 0
, масса кг | 0 | 0
, масса кг | 0 | 0
, масса кг | 0 | 0
, масса кг | 0 | 0
, масса кг | 0 | 0
, масса кг | 0 | 0
, масса кг | 0 | 0
, масса кг | 0 | 0
, масса кг | 0 | 0
, масса кг | 0 | 0
, масса кг | 0 | 0
, масса кг | 0 | 0
, масса кг | 0 | 0
, масса кг | 0 | 0
, масса кг | 0 | 0
, масса кг | 0 | 0
| 0 | 0
| 0 | 0
| 0 | 0
| 0 | 0
| 0 | 0
| 0 | 0
| 0 | 0
| 0 | 0
| 0 | 0
| 0 | 0
| 0 | 0
| 0 | 0
| 0 | 0
| 0 | 0
| 0 | 0
| 0 | 0
| 0 | 0
| 0 | 0
| 0 | 0
| 0 | 0
| 0 | 0
| 0 | 0
| 0 | 0
| 0 | 0
| 0 | 0
| 0 | 0
| 0 | 0
| 0 | 0
| 0 | 0
| 0 | 0
| 0 | 0
| 0 | 0
| 0 | 0
| 0 | 0
| 0 | 0
| 0 | 0
| 0 | 0
| 0 | 0
| 0 | 0
| 0 | 0
| 0 | 0
| 0 | 0
| 0 | 0
| 0 | 0
| 0 | 0
| 0 | 0
| 0 | 0
| 0 | 0
| 0 | 0
| 0 | 0
| 0 | 0
| 0 | 0
| 0 | 0
| 0 | 0
, | 0 | 0
| 0 | 0
| 0 | 0
| 0 | 0
| 0 | 0
| 0 | 0
| 0 | 0
| 0 | 0
| 0 | 0
| 0 | 0
| 0 | 0
| 0 | 0
| 0 | 0
| 0 | 0
| 0 | 0
| 0 | 0
| 0 | 0
| 0 | 0
| 0 | 0
| 0 | 0
| 0 | 0
| 0 | 0
| 0 | 0
| 0 | 0
| 0 | 0
| 0 | 0
| 0 | 0
| 0 | 0

## 3.4 Емкость для стоков
ПРИЛОЖЕНИЕ №2.3.4 к Сводному Расчету стоимости
Расчет стоимости Этап 1 - Раздел 3.4 - Водонепроницаемая ёмкость для хоз. бытовых стоков - Авиа-ангарный комплекс для хранения узкофюзеляжных воздушных судов Международного аэропорта Сочи
Все расценки указаны в рублях и исключают НДС.
Любые количественные показатели, являются расчетными и не принимаются в качестве фактических и точных объемов работ.
No. | Наименование Работ | Единица измерения | Количество | Стоимость материалов и оборудования |  | Стоимость трудозатрат |  | Итоговая стоимость |  | ПРИМЕЧАНИЕ
|  |  |  | Цена РУБ | Итого РУБ | Цена РУБ | Итого РУБ | Цена РУБ | Итого РУБ
1 | 2 | 3 | 4 | 5 | 6 | 7 | 8 | 9 | 10 | 11
3.4 | Водонепроницаемая ёмкость для хоз. бытовых стоков |  |  |  | 0 |  | 0 |  | 0
3.4.1 | Фундамент Фп-3 |  |  |  | 0 |  | 0 |  | 0 | В соответствии с 1233-21-Р-1-04-КЖ Том 4.4 испр.
3.4.1.1 | Бетон B30 W6 F150 | м3 | 1.45 |  | 0 |  | 0 | 0 | 0
3.4.1.2 | Бетон B12,5 | м3 | 0.84 |  | 0 |  | 0 | 0 | 0
3.4.1.3 | Песок средней крупности с содержанием пылевато-глинистой фракции не более 5% | м3 | 66.2 |  | 0 |  | 0 | 0 | 0
3.4.1.4 | Арматура ∅16 A500С | т | 0.23489 |  | 0 |  | 0 | 0 | 0
3.4.1.5 | Арматура ∅10 A500С | т | 0.00451 |  | 0 |  | 0 | 0 | 0
3.4.1.6 | Арматура ∅8 A500С | т | 0.02689 |  | 0 |  | 0 | 0 | 0

## 3.5 Площадка под чиллеры
ПРИЛОЖЕНИЕ №2.3.5 к Сводному Расчету стоимости
Расчет стоимости Этап 1 - Раздел 3.5 - Площадка под чиллеры - Авиа-ангарный комплекс для хранения узкофюзеляжных воздушных судов Международного аэропорта Сочи
Все расценки указаны в рублях и исключают НДС.
Любые количественные показатели, являются расчетными и не принимаются в качестве фактических и точных объемов работ.
No. | Наименование Работ | Единица измерения | Количество | Стоимость материалов и оборудования |  | Стоимость трудозатрат |  | Итоговая стоимость |  | ПРИМЕЧАНИЕ
|  |  |  | Цена РУБ | Итого РУБ | Цена РУБ | Итого РУБ | Цена РУБ | Итого РУБ
1 | 2 | 3 | 4 | 5 | 6 | 7 | 8 | 9 | 10 | 11
3.5 | Площадка под чиллеры |  |  |  | 0 |  | 0 |  | 0
3.5.1 | Фундамент |  |  |  | 0 |  | 0 |  | 0 | В соответствии с 1233-21-Р-1-04-КЖ Том 4.4 испр.
3.5.1.1 | Бетон B30 W6 F150 | м3 | 10.2 |  | 0 |  | 0 | 0 | 0
3.5.1.2 | Бетон B12,5 | м3 | 4.1 |  | 0 |  | 0 | 0 | 0
3.5.1.3 | Плёнка п/э в 2 слоя | м2 | 84.2 |  | 0 |  | 0 | 0 | 0
3.5.1.4 | Щебень гранитный Фр.40-80 | м3 | 8.2 |  | 0 |  | 0 | 0 | 0
3.5.1.5 | Арматура ∅12 A500С | т | 0.96033 |  | 0 |  | 0 | 0 | 0
3.5.1.6 | Арматура ∅8 A500С | т | 0.02119 |  | 0 |  | 0 | 0 | 0

## 3.6 Очистные сооружения
ПРИЛОЖЕНИЕ №2.3.6 к Сводному Расчету стоимости
Расчет стоимости Этап 1 - Раздел 3.6 - Очистные сооружения - Авиа-ангарный комплекс для хранения узкофюзеляжных воздушных судов Международного аэропорта Сочи
Все расценки указаны в рублях и исключают НДС.
Любые количественные показатели, являются расчетными и не принимаются в качестве фактических и точных объемов работ.
No. | Наименование Работ | Единица измерения | Количество | Стоимость материалов и оборудования |  | Стоимость трудозатрат |  | Итоговая стоимость |  | ПРИМЕЧАНИЕ
|  |  |  | Цена РУБ | Итого РУБ | Цена РУБ | Итого РУБ | Цена РУБ | Итого РУБ
1 | 2 | 3 | 4 | 5 | 6 | 7 | 8 | 9 | 10 | 11
3.6 | Очистные сооружения (накопительные ёмкости) |  |  |  | 0 |  | 0 |  | 0
3.6.1 | Фундаментная плита накопительных ёмкостей Пм-1 |  |  |  | 0 |  | 0 |  | 0 | В соответствии с 1233-21-Р-1-11-КЖ Том 4.5
3.6.1.1 | Бетон B30 W6 F150 | м3 | 152 |  | 0 |  | 0 | 0 | 0
3.6.1.2 | Бетон B12,5 | м3 | 38.7 |  | 0 |  | 0 | 0 | 0
3.6.1.3 | Песок средней крупности с содержанием пылевато-глинистой фракции не более 5% | м3 | 3780.2 |  | 0 |  | 0 | 0 | 0
3.6.1.4 | Арматура ∅16 A500С | т | 14.0827 |  | 0 |  | 0 | 0 | 0
3.6.1.5 | Арматура ∅25 A240С | т | 0.64428 |  | 0 |  | 0 | 0 | 0
3.6.1.6 | Каркас Кр-1 (Арматура ?) | т | 1.8886 |  | 0 |  | 0 | 0 | 0
3.6.2 | Фундаментная плита КПНУФ Пм-2 |  |  |  | 0 |  | 0 |  | 0 | В соответствии с 1233-21-Р-1-11-КЖ Том 4.5
3.6.2.1 | Бетон B30 W6 F150 | м3 | 8.37 |  | 0 |  | 0 | 0 | 0
3.6.2.2 | Бетон B12,5 | м3 | 3.04 |  | 0 |  | 0 | 0 | 0
3.6.2.3 | Песок средней крупности с содержанием пылевато-глинистой фракции не более 5% | м3 | 66.2 |  | 0 |  | 0 | 0 | 0
3.6.2.4 | Арматура ∅16 A500С | т | 0.9322 |  | 0 |  | 0 | 0 | 0
3.6.2.5 | Арматура ∅10 A240С | т | 0.04067 |  | 0 |  | 0 | 0 | 0
3.6.3 | Фундаментная плиты колодцев Пм-3, 4, 5 |  |  |  | 0 |  | 0 |  | 0 | В соответствии с 1233-21-Р-1-11-КЖ Том 4.5
3.6.3.1 | Бетон B30 W6 F150 | м3 | 2.78 |  | 0 |  | 0 | 0 | 0
3.6.3.2 | Бетон B12,5 | м3 | 1.46 |  | 0 |  | 0 | 0 | 0
3.6.3.3 | Песок средней крупности с содержанием пылевато-глинистой фракции не более 5% | м3 | 114.2 |  | 0 |  | 0 | 0 | 0
3.6.3.4 | Арматура ∅16 A500С | т | 0.42924 |  | 0 |  | 0 | 0 | 0
3.6.3.5 | Арматура ∅10 A240С | т | 0.01614 |  | 0 |  | 0 | 0 | 0
3.6.3.6 | Арматура ∅8 A500С | т | 0.0393 |  | 0 |  | 0 | 0 | 0
3.6.4 | Конструктив. Насосная станция |  |  |  | 0 |  | 0 |  | 0 | В соответствии с 1233-21-Р-1-11-КЖ Том 4.5
3.6.4.1 | Бетон B30 W6 F150 | м3 | 45.3 |  | 0 |  | 0 | 0 | 0
3.6.4.2 | Бетон B12,5 | м3 | 3.67 |  | 0 |  | 0 | 0 | 0
3.6.4.3 | Цементно-песчаный раствор | м3 | 1.1 |  | 0 |  | 0 | 0 | 0
3.6.4.4 | Праймер битумный | м2 | 139.6 |  | 0 |  | 0 | 0 | 0
3.6.4.5 | Мастика кровельная ТехноНИКОЛЬ №21 (Техномаст) | м2 | 139.6 |  | 0 |  | 0 | 0 | 0
3.6.4.6 | Профилированная мембрана ТехноНИКОЛЬ Planter | м2 | 102.6 |  | 0 |  | 0 | 0 | 0
3.6.4.7 | Набухающий шнур | м.п. | 42.5 |  | 0 |  | 0 | 0 | 0
3.6.4.8 | АКВАСТОП ХВН-120 (2х∅6) | м.п | 21 |  | 0 |  | 0 | 0 | 0
3.6.4.9 | Пенекрит | м3 | 0.05 |  | 0 |  | 0 | 0 | 0
3.6.4.10 | Настил чечевичный ГОСТ 8568-77 | м2 | 15.4 |  | 0 |  | 0 | 0 | 0
3.6.4.11 | Арматура ∅16 A500С | т | 5.4447 |  | 0 |  | 0 | 0 | 0
3.6.4.12 | Арматура ∅10 A240С | т | 0.05737 |  | 0 |  | 0 | 0 | 0
3.6.4.13 | Арматура ∅6 A240С | т | 0.05327 |  | 0 |  | 0 | 0 | 0
3.6.4.14 | ГОСТ 8240-97 Швеллер 12П, С245 L= 920 | т | 0.05742 |  | 0 |  | 0 | 0 | 0
3.6.4.15 | ГОСТ 8240-97 Швеллер 24П, С245 L= 5130 | т | 0.24624 |  | 0 |  | 0 | 0 | 0
3.6.4.16 | ГОСТ Р 57837-2017 Двутавр 16Б1, С245 L= 2240 | т | 0.08535 |  | 0 |  | 0 | 0 | 0
3.6.4.17 | ГОСТ Р 57837-2017 Двутавр 16Б1, С245 L= 540 | т | 0.00686 |  | 0 |  | 0 | 0 | 0
3.6.4.18 | ГОСТ 8509-93 Уголок 180х11, С245 L= 150 | т | 0.03656 |  | 0 |  | 0 | 0 | 0
3.6.4.19 | ГОСТ 8509-93 Уголок 100х5, С245 L= 100 | т | 0.01296 |  | 0 |  | 0 | 0 | 0
3.6.4.20 | ГОСТ 8509-93 Уголок 50х5, С245 | т | 0.19227 |  | 0 |  | 0 | 0 | 0
3.6.4.21 | Закладные детали: МН138-6 (ЗД-1) | т | 0.097 |  | 0 |  | 0 | 0 | 0
3.6.4.22 | Закладные детали: Сальник набивной 400х200 l=300 | т | 0.00012 |  | 0 |  | 0 | 0 | 0
3.7.4.23 | Закладные детали: Сальник набивной 900х600 l=300 | т | 6e-05 |  | 0 |  | 0 | 0 | 0
3.6.5 | Распределительные камеры КР1, 2 |  |  |  | 0 |  | 0 |  | 0 | В соответствии с 1233-21-Р-1-11-КЖ Том 4.5
3.6.5.1 | Бетон B30 W6 F150 | м3 | 36.8 |  | 0 |  | 0 | 0 | 0
3.6.5.2 | Бетон B12,5 | м3 | 1.48 |  | 0 |  | 0 | 0 | 0
3.6.5.3 | Цементно-песчаный раствор | м3 | 0.44 |  | 0 |  | 0 | 0 | 0
3.6.5.4 | Праймер битумный | м2 | 156 |  | 0 |  | 0 | 0 | 0
3.6.5.5 | Мастика кровельная ТехноНИКОЛЬ №21 (Техномаст) | м2 | 156 |  | 0 |  | 0 | 0 | 0
3.6.5.6 | Профилированная мембрана ТехноНИКОЛЬ Planter | м2 | 132.8 |  | 0 |  | 0 | 0 | 0
3.6.5.7 | Набухающий шнур | м.п. | 61.6 |  | 0 |  | 0 | 0 | 0
3.6.5.8 | АКВАСТОП ХВН-120 (2х∅6) | м.п | 30.4 |  | 0 |  | 0 | 0 | 0
3.6.5.9 | Пенекрит | м3 | 0.08 |  | 0 |  | 0 | 0 | 0
3.6.5.10 | Арматура ∅16 A500С | т | 4.9772 |  | 0 |  | 0 | 0 | 0
3.6.5.11 | Арматура ∅10 A240С | т | 0.03512 |  | 0 |  | 0 | 0 | 0
3.6.5.12 | Арматура ∅6 A240С | т | 0.05742 |  | 0 |  | 0 | 0 | 0
3.6.5.13 | Закладные детали: Сальник набивной 400х200 l=300 | т | 0.0003 |  | 0 |  | 0 | 0 | 0
3.6.5.14 | ГОСТ 8020-2016 Кольцо стеновое КС10.6 | шт. | 4 |  | 0 |  | 0 | 0 | 0
3.6.5.15 | ГОСТ 3634-2019 Люк тип Л | шт. | 4 |  | 0 |  | 0 | 0 | 0
3.6.5.16 | ТТПР 901-09-11.84 Стремянка С-8 | шт. | 4 |  | 0 |  | 0 | 0 | 0
3.6.6 | Сети связи |  |  |  | 0 |  | 0 |  | 0 | В соответствии с 1233-21-Р-1-АВК1 Том 7.9
| Приборы и средства автоматизации |  |  |  | 0 |  | 0 | 0 | 0
3.6.6.1 | Шкаф управления канализационной насосной станции, АШУ40-040-54К-33УБ с АВР (DEK) УХЛ1 С-256588, ООО "ГК МФМК" | комп-т | 1 |  | 0 |  | 0 | 0 | 0
3.6.6.2 | Шкаф управления локальными очистными сооружениями, АШУ40-003-54К-42УС, УХЛ1 С-256587, ООО "ГК МФМК" | комп-т | 1 |  | 0 |  | 0 | 0 | 0
3.6.6.3 | Расходомер акустический, ЭХО-Р-03, ООО ПК «Поли-Групп» | комп-т | 1 | [6 empty] | учтен в 4.3 НВК п. 4.3.5.79
3.6.6.4 | Ултрафиолетовый обеззараживатель, ОДВ-30С УФ, ООО ПК «Поли-Групп» | комп-т | 1 | [6 empty] | учтен в 3.6 НВК п. 4.3.5.77
3.6.6.5 | Датчик уровня поплавковый (4шт. В комплекте), ООО ПК «Поли-Групп» | комп-т | 4 | [6 empty] | учтен в 3.6 НВК п. 4.3.5.74
3.6.6.6 | Датчик уровня поплавковый, РИЗУР-М-В-3-0-3300/3660/4860-Д2-1000-10-И-0-20/1/1000-0-ИБ-0, ГК Ризур | комп-т | 1 |  | 0 |  | 0 | 0 | 0
Кабели и расходные материалы автоматизации
3.6.6.7 | Кабель силовой, ВБШвнг(А)-LS-5х2.5 мм2, МПО "Электромонтаж" | м | 100 |  | 0 |  | 0 | 0 | 0
3.6.6.8 | Кабель силовой, ВБШвнг(А)-LS-3х1.5 мм2, МПО "Электромонтаж" | м | 30 |  | 0 |  | 0 | 0 | 0
3.6.6.9 | Кабель контрольный, КИС-ВКнг(А)-LS 1х2х0,78, ТД "Паритет" | м | 360 |  | 0 |  | 0 | 0 | 0
3.6.6.10 | Кабель контрольный, КИС-ВКнг(А)-LS 2х2х0,78, ТД "Паритет" | м | 285 |  | 0 |  | 0 | 0 | 0
3.6.6.11 | Труба гибкая, ПВХ, ∅20м, с протяжкой, 91920, ДКС | м | 10 |  | 0 |  | 0 | 0 | 0
3.6.6.12 | Держатель с защёлкой, 20мм (51020), упаковка - 100шт., 51020, ДКС | шт. | 20 |  | 0 |  | 0 | 0 | 0
3.6.6.13 | Труба сталь ВГП ДУ 25 (ДН 33,5Х2,8) ГОСТ 3262-75 , 033-0400, ТМК | м | 2 |  | 0 |  | 0 | 0 | 0
3.6.6.14 | Металлический дюбель для газобетона 6х32 , CM280632, ДКС | шт. | 20 |  | 0 |  | 0 | 0 | 0
3.6.6.15 | Саморезы универсальные 6х30 | шт. | 20 |  | 0 |  | 0 | 0 | 0
3.6.6.16 | Труба сталь ВГП ДУ=1", Т1322, МПО "Электромонтаж" | м | 1 |  | 0 |  | 0 | 0 | 0
3.6.6.17 | ПНР | компл. | 1 |  | 0 |  | 0 | 0 | 0

## 4.1 Внутриплощ ЭОМ
ПРИЛОЖЕНИЕ №2.4.1 к Сводному Расчету стоимости
Расчет стоимости Этап 1 - Раздел 4.1 - Внутриплощадочные сети электроснабжения - Авиа-ангарный комплекс для хранения узкофюзеляжных воздушных судов Международного аэропорта Сочи
Все расценки указаны в рублях и исключают НДС.
Любые количественные показатели, являются расчетными и не принимаются в качестве фактических и точных объемов работ.
No. | Наименование Работ | Единица измерения | Количество | Стоимость материалов и оборудования |  | Стоимость трудозатрат |  | Итоговая стоимость |  | ПРИМЕЧАНИЕ
|  |  |  | Цена РУБ | Итого РУБ | Цена РУБ | Итого РУБ | Цена РУБ | Итого РУБ
1 | 2 | 3 | 4 | 5 | 6 | 7 | 8 | 9 | 10 | 11
4.1 | Внутриплощадочные сети электроснабжения |  |  |  | 0 |  | 0 |  | 0
4.1.1 | Наружное освещение территории |  |  |  | 0 |  | 0 |  | 0 | В соответствии с 1233-21-Р-1-ЭН1 Том 4.3
Кабельная продукция до 1000 В
4.1.1.1 | Кабель силовой медный с изоляцией из ПВХ композиций пониженной опасности, ВВГнг(А)-LS-1, ТУ 16.К71.322-2002, сечением, мм2: 5х4 | м | 238 |  | 0 |  | 0 | 0 | 0
4.1.1.2 | Кабель силовой медный с изоляцией из ПВХ композиций пониженной опасности, ВВГнг(А)-LS-1, ТУ 16.К71.322-2002, сечением, мм2: 3х1,5 | м | 9 |  | 0 |  | 0 | 0 | 0
4.1.1.3 | Провод медный гибкий ПВС 3х0,75 ПВС | м | 30 |  | 0 |  | 0 | 0 | 0
Светотехническое электрооборудование
4.1.1.4 | Металлический навесной ящик управления наружным освещением ЯУО-9602 на 16А внутренеей установки, 500х500х250 мм, IP54, ЯУО 9602-3274 | компл. | 1 |  | 0 |  | 0 | 0 | 0
4.1.1.5 | Прожектор светодиодный влагозащищенный, IP67, ГК "Четыре света": FORLITE ПромLED3 18-1.6-100-А3, 100W | шт. | 10 |  | 0 |  | 0 | 0 | 0
4.1.1.6 | Прожектор светодиодный влагозащищенный, IP67, ГК "Четыре света": FORLITE ПромLED4 42-1.5-195-В4, 195W | шт. | 3 |  | 0 |  | 0 | 0 | 0
4.1.1.7 | Прожектор светодиодный влагозащищенный, IP67, ГК "Четыре света": FORLITE ПромLED3 36-1.6-190-А3, 190W | шт. | 2 |  | 0 |  | 0 | 0 | 0
4.1.1.8 | Прожектор светодиодный влагозащищенный, IP67, ГК "Четыре света": FORLITE ПромLED4 24-1.4-110-В4, 110W | шт. | 2 |  | 0 |  | 0 | 0 | 0
4.1.1.9 | Стандартный комплект крепежа для прожектора | шт. | 17 |  | 0 |  | 0 | 0 | 0
Материалы
4.1.1.10 | Металлорукав ∅25 в ПВХ оболочке РЗ-ЦХ-25 | м | 247 |  | 0 |  | 0 | 0 | 0
4.1.1.11 | Металлорукав ∅10 в ПВХ оболочке РЗ-ЦХ-10 | м | 30 |  | 0 |  | 0 | 0 | 0
4.1.1.12 | Коробка ответвительная с фиксатором крышки и кабельными вводами 100х100х50, IP67 DKC | шт. | 17 |  | 0 |  | 0 | 0 | 0
4.1.1.13 | Клеммная колодка винтовая на 5 пар | шт. | 17 |  | 0 |  | 0 | 0 | 0
4.1.1.14 | Скоба монтажная однолапковая для крепления металлорукава РЗ-ЦХ-10 к стене ангара СМО 10-11 | упак. | 1 |  | 0 |  | 0 | 0 | 0
4.1.1.15 | ПНР | компл. | 1 |  | 0 |  | 0 | 0 | 0
4.1.2 | ТП. Дизель-генератор |  |  |  | 0 |  | 0 |  | 0 | В соответствии с 1233-21-Р-1-ЭС2 Том 4.6
Земляные работы
4.1.2.1 | Разработка грунта экскаватором | м3 | 543.54 |  | 0 |  | 0 | 0 | 0
4.1.2.2 | Обратная засыпка траншей | м3 | 149.25 |  | 0 |  | 0 | 0 | 0
4.1.2.3 | Вывоз и утилизация грунта | м3 | 394.29 |  | 0 |  | 0 | 0 | 0
4.1.2.4 | Устройство выравнивающего песчаного основания в траншее под кабель L=111 м.п. | м3 | 4.44 |  | 0 |  | 0 | 0 | 0
4.1.2.5 | Устройство выравнивающего песчаного основания в траншее под трубы при прокладке под покрытием L=104 м.п., в земле L=44 м.п. | м3 | 19.632 |  | 0 |  | 0 | 0 | 0
4.1.2.6 | Засыпка кабелей в траншее песком | м3 | 13.32 |  | 0 |  | 0 | 0 | 0
4.1.2.7 | Засыпка труб в траншее песком | м3 | 44.8324 |  | 0 |  | 0 | 0 | 0
4.1.2.8 | Засыпка труб пескоцементом | м3 | 125.7392 |  | 0 |  | 0 | 0 | 0
4.1.2.9 | Устройство песчаного основания h=0,2 м в котловане под кабельные колодца ККС | м3 | 20.2818 |  | 0 |  | 0 | 0 | 0
4.1.2.10 | Устройство песчаного основания h=0,25 м в котловане под кабельные колодца ККС | м3 | 9.975 |  | 0 |  | 0 | 0 | 0
4.1.2.11 | Разработка и обратная засыпка грунта | м3 | 19.712 |  | 0 |  | 0 | 0 | 0
Силовое оборудование
4.1.2.12 | Блочная комплектная трансформаторная подс2тха63н0ц киВя Ас с НКУ Щ-2О00 Н"ева" | компл. | 1 |  | 0 |  | 0 | 0 | 0 | учтен в 3.1 БКТПБ п. 3.1.2.1
4.1.2.13 | Дизель генераторная установка на б3а3з0еI VГCМ А(Д-240С-Т400) | компл. | 1 |  | 0 |  | 0 | 0 | 0 | учтен в 3.1 Резервный дизель-генератор п. 3.1.4.1
Кабельная продукция до 1000 В
4.1.2.14 | Кабель силовой медный бронированный с изоляцией из поливинилхлоридного пластиката, ВБбШв-1, ГОСТ 22483, сечением, мм2: 5х150 (для 4-х насосов ЛОС) | м | 211 |  | 0 |  | 0 | 0 | 0
4.1.2.15 | Кабель силовой медный бронированный с изоляцией из поливинилхлоридного пластиката, ВБбШв-1, ГОСТ 22483, сечением, мм2: 5х10 (для 4-х насосов ЛОС) | м | 52 |  | 0 |  | 0 | 0 | 0
4.1.2.16 | Кабель силовой медный бронированный с изоляцией из поливинилхлоридного пластиката, ВБбШв-1, ГОСТ 22483, сечением, мм2: 3х2,5 (для подключения обеззораживателя) | м | 6 |  | 0 |  | 0 | 0 | 0
4.1.2.17 | Кабель силовой медный с изоляцией из ПВХ композиций пониженной опасности, ВВГнг(А)-LS-1, ТУ 16.К71.322-2002, сечением, мм2: 5х25 (для 3-х насосов КНС) | м | 18 |  | 0 |  | 0 | 0 | 0
4.1.2.18 | Кабель силовой медный с изоляцией из ПВХ композиций пониженной опасности, ВВГнг(А)-LS-1, ТУ 16.К71.322-2002, сечением, мм2: 5х120 (для 3-х насосов КНС) | м | 367 |  | 0 |  | 0 | 0 | 0
4.1.2.19 | Кабель силовой медный с изоляцией из ПВХ композиций пониженной опасности, ВВГнг(А)-LS-1, ТУ 16.К71.322-2002, сечением, мм2: 5х150 (для 3-х насосов КНС) | м | 637 |  | 0 |  | 0 | 0 | 0
4.1.2.20 | Кабель силовой медный с изоляцией из ПВХ композиций пониженной опасности, ВВГнг(А)-LS-1, ТУ 16.К71.322-2002, сечением, мм2: 5х185 (для 3-х насосов КНС) | м | 185 |  | 0 |  | 0 | 0 | 0
4.1.2.21 | Кабель силовой медный с изоляцией из ПВХ композиций пониженной опасности, ВВГнг(А)-LS-1, ТУ 16.К71.322-2002, сечением, мм2: 5х16 (для 3-х насосов КНС) | м | 21 |  | 0 |  | 0 | 0 | 0
4.1.2.22 | Кабель силовой медный с изоляцией из ПВХ композиций пониженной опасности, с низким дымо- и газовыделением, ВВГнг(А)-FRLS-1, ТУ 5262-001-81167288-2009, сечением, мм2: 5х150 | м | 766 |  | 0 |  | 0 | 0 | 0
Кабельная арматура
4.1.2.23 | Термоусаживаемая муфта концевая для кабелей бронированных с ПВХ изоляцией, напряжением 0,4 кВ, 5КВтп-150/240, для сечений, мм2 5х150 | шт. | 4 |  | 0 |  | 0 | 0 | 0
4.1.2.24 | Термоусаживаемая муфта концевая для кабелей с ПВХ изоляцией пониженной опасности, напряжением 0,4 кВ, 5КВТпнг-LS-16/25, для сечений, мм2 5х25 | шт. | 2 |  | 0 |  | 0 | 0 | 0
4.1.2.25 | Термоусаживаемая муфта концевая для кабелей с ПВХ изоляцией пониженной опасности, напряжением 0,4 кВ, 5КВТпнг-LS-70/120, для сечений, мм2 5х120 | шт. | 4 |  | 0 |  | 0 | 0 | 0
4.1.2.26 | Термоусаживаемая муфта концевая для кабелей с ПВХ изоляцией пониженной опасности, напряжением 0,4 кВ, 5КВТпнг-LS-150/240, для сечений, мм2 5х150, 5х185 | шт. | 26 |  | 0 |  | 0 | 0 | 0
4.1.2.27 | Переходник 3-х полюсный 16-50 мм2, для модульного оборудования | шт. | 26 |  | 0 |  | 0 | 0 | 0
Материалы
4.1.2.28 | Труба двухслойная гладкая Электропайп N750 красная с протяжкой ЭЛЕКТРОПАЙП N750 d160/120мм | м | 2118 |  | 0 |  | 0 | 0 | 0
4.1.2.29 | Заглушка для труб Электропайп ∅160 | шт. | 144 |  | 0 |  | 0 | 0 | 0
4.1.2.30 | Муфта соединительная для труб Электропайп ∅160 d160/120мм | шт. | 297 |  | 0 |  | 0 | 0 | 0
4.1.2.31 | Уплотнитель кабельных проходов труб УКПТ-175/55 | шт. | 128 |  | 0 |  | 0 | 0 | 0
4.1.2.32 | Лента сигнальная электротехническая ЛЭС-300 | ролик | 1 |  | 0 |  | 0 | 0 | 0
4.1.2.33 | Колодец кабельный, из сборных элементов ККСр-4-10 | шт. | 2 |  | 0 |  | 0 | 0 | 0
4.1.2.34 | Колодец кабельный, из сборных элементов ККСр-4-80 | шт. | 5 |  | 0 |  | 0 | 0 | 0
4.1.2.35 | Люк чугунный л/т в комплекте с ж/б кольцом КО-1, толщиной 100 мм | шт. | 7 |  | 0 |  | 0 | 0 | 0
4.1.2.36 | Кольцо опорное, толщиной 150 мм | шт. | 14 |  | 0 |  | 0 | 0 | 0
4.1.2.37 | Кирпич глиняный | шт. | 168 |  | 0 |  | 0 | 0 | 0
4.1.2.38 | Песок для строительных работ ГОСТ 8736-93 | м3 | 228.3 |  | 0 |  | 0 | 0 | 0
4.1.2.39 | Бетон В7,5 | м3 | 10 |  | 0 |  | 0 | 0 | 0
4.1.2.40 | Бирка маркировочная круглая | упак. | 1 |  | 0 |  | 0 | 0 | 0
4.1.2.41 | Металлорукав 25 мм РЗ-ЦХ-25 | м | 58 |  | 0 |  | 0 | 0 | 0
Металлические изделия
4.1.2.42 | Шкаф управления канализационной насосной станции, АШУ40-040-54К-33УБ с АВР (DEK) УХЛ1 С-256588, ООО "ГК МФМК" | комп-т | 1 |  | 0 |  | 0 | 0 | 0 | учтен в 3.7 Накопительные ёмкости п. 3.7.6.1
4.1.2.43 | Шкаф управления локальными очистными сооружениями, АШУ40-003-54К-42УС, УХЛ1 С-256587, ООО "ГК МФМК" | комп-т | 1 | [6 empty] | учтен в 3.7 Накопительные ёмкости п. 3.7.6.2
4.1.2.44 | Металлический навесной щит, серия Atlantic 800х600х250, IP65 "Legrand" в комплекте с DIN-рейкой |  | 2 |  | 0 |  | 0 | 0 | 0
4.1.2.45 | Стойка кабельная оцинкованная К-1153 | шт. | 28 |  | 0 |  | 0 | 0 | 0
4.1.2.46 | Полка кабельная оцинкованная К-1163 | шт. | 112 |  | 0 |  | 0 | 0 | 0
4.1.2.47 | Уголок 50х50х5, L=3 м, вес 3,77кг ГОСТ 8509-93 | шт. | 54 |  | 0 |  | 0 | 0 | 0
4.1.2.48 | Сталь полосовая горячекатанная 40х4 ГОСТ103-2006 | м | 323 |  | 0 |  | 0 | 0 | 0
4.1.2.49 | Лестница металлическая, h=1800 мм Л-1 | шт. | 7 |  | 0 |  | 0 | 0 | 0
4.1.2.50 | Металлический профиль, h=3200 мм (для установки навесного щита) | шт. | 8 |  | 0 |  | 0 | 0 | 0
4.1.2.51 | ПНР | компл. | 1 |  | 0 |  | 0 | 0 | 0

## 4.2 Внеш ЭОМ
ПРИЛОЖЕНИЕ №2.4.2 к Сводному Расчету стоимости
Расчет стоимости Этап 1 - Раздел 4.2 - Внешние сети электроснабжения. Вынос сетей электроснабжения - Авиа-ангарный комплекс для хранения узкофюзеляжных воздушных судов Международного аэропорта Сочи
Все расценки указаны в рублях и исключают НДС.
Любые количественные показатели, являются расчетными и не принимаются в качестве фактических и точных объемов работ.
No. | Наименование Работ | Единица измерения | Количество | Стоимость материалов и оборудования |  | Стоимость трудозатрат |  | Итоговая стоимость |  | ПРИМЕЧАНИЕ
|  |  |  | Цена РУБ | Итого РУБ | Цена РУБ | Итого РУБ | Цена РУБ | Итого РУБ
1 | 2 | 3 | 4 | 5 | 6 | 7 | 8 | 9 | 10 | 11
4.2 | Внешние сети электроснабжения |  |  |  | 0 |  | 0 |  | 0
4.2.1 | Вынос сетей электроснабжения |  |  |  | 0 |  | 0 |  | 0 | В соответствии с 1233-21-Р-1-ЭС1 Том 4.5
Подготовительные работы
4.2.1.1 | Разборка существующего покрытия из асфальтобетона h=0,15 м под траншеи с последующим восстановлением, L=234 м | м2 | 237 |  | 0 |  | 0 | 0 | 0
4.2.1.2 | Разборка существующего покрытия из щебня h=0,2 м под траншеи с последующим восстановлением, L=234 м | м2 | 237 |  | 0 |  | 0 | 0 | 0
4.2.1.3 | Разборка существующего покрытия из песка h=0,15 м под траншеи с последующим восстановлением, L=234 м | м2 | 237 |  | 0 |  | 0 | 0 | 0
4.2.1.4 | Разборка существующего покрытия из асфальтобетона h=0,15 м под кабельные колодцыс последующим восстановлением | м2 | 39.924 |  | 0 |  | 0 | 0 | 0
4.2.1.5 | Разборка существующего покрытия из щебня h=0,2 м под кабельные колодцыс последующим восстановлением | м2 | 39.924 |  | 0 |  | 0 | 0 | 0
4.2.1.6 | Разборка существующего покрытия из песка h=0,15 м под кабельные колодцыс последующим восстановлением | м2 | 39.924 |  | 0 |  | 0 | 0 | 0
4.2.1.7 | Разборка существующего покрытия из асфальтобетона h=0,15 м под трансформаторную подстанцию с последующим восстановлением | м2 | 57.4 |  | 0 |  | 0 | 0 | 0
4.2.1.8 | Разборка существующего покрытия из щебня h=0,2 м под трансформаторную подстанцию с последующим восстановлением | м2 | 57.4 |  | 0 |  | 0 | 0 | 0
4.2.1.9 | Разборка существующего покрытия из песка h=0,15 м под трансформаторную подстанцию с последующим восстановлением | м2 | 57.4 |  | 0 |  | 0 | 0 | 0
Земляные работы
4.2.1.10 | Разработка минерального грунта экскаватором, траншея 277 м | м3 | 203.43 |  | 0 |  | 0 | 0 | 0
4.2.1.11 | Разработка минерального грунта экскаватором, под котлованы для колодцев и ТП | м3 | 200.63 |  | 0 |  | 0 | 0 | 0
4.2.1.12 | Обратная засыпка траншей и котлованов грунтом из отвала | м3 | 62.69 |  | 0 |  | 0 | 0 | 0
4.2.1.13 | Погрузка и вывоз грунта с утилизацией до 50 км | м3 | 341.37 |  | 0 |  | 0 | 0 | 0
4.2.1.14 | Устройство выравнивающего песчаного основания в траншее под 2 кабеля L=24 м.п. | м3 | 1.14 |  | 0 |  | 0 | 0 | 0
4.2.1.15 | Устройство выравнивающего песчаного основания в траншее под трубы при прокладке в грунте L=24 м.п. | м3 | 1.32 |  | 0 |  | 0 | 0 | 0
4.2.1.16 | Устройство выравнивающего песчаного основания в траншее под трубы при прокладке под покрытием L=205 м.п. | м3 | 23.443 |  | 0 |  | 0 | 0 | 0
4.2.1.17 | Засыпка кабелей в траншее песком | м3 | 7.5 |  | 0 |  | 0 | 0 | 0
4.2.1.18 | Засыпка пакета труб пескоцементом в траншее под покрытием до низа конструкции покрытия L=229 м | м3 | 161.6244 |  | 0 |  | 0 | 0 | 0
4.2.1.19 | Устройство песчаного основания h=0,2 м в котловане под кабельные колодцы ККС | м3 | 7.9848 |  | 0 |  | 0 | 0 | 0
4.2.1.20 | Устройство песчаного основания h=0,25 м в котловане под кабельные колодцы ККС | м3 | 3.744 |  | 0 |  | 0 | 0 | 0
Кабельная продукция свыше 1000 В
4.2.1.21 | Кабель силовой алюминиевый одножильный с изоляцией из сшитого полиэтилена, с водоблокирующими лентами гермитизации металлического экрана, сечением, мм2: 1х240/25 АПвПуг-10 | м | 834 |  | 0 |  | 0 | 0 | 0
4.2.1.22 | Кабель силовой медный бронированный с изоляцией из поливинилхлоридного пластиката, сечением, мм2: 4х16 ВБбШв-1 | м | 86 |  | 0 |  | 0 | 0 | 0
4.2.1.23 | Кабель силовой медный бронированный с изоляцией из поливинилхлоридного пластиката, сечением, мм2: 4х25 ВБбШв-1 | м | 619 |  | 0 |  | 0 | 0 | 0
4.2.1.24 | Кабель силовой медный с изоляцией из ПВХ композиций пониженной опасности, сечением, мм2: 5х70 ВВГнг(А)-LS-1 | м | 122 |  | 0 |  | 0 | 0 | 0
Кабельная арматура
4.2.1.25 | Термоусаживаемая муфта соединительно-переходная для бронированных кабелей с ПВХ изоляцией на одножильный, напряжением 10 кВ, для сечений, мм2: 3х(1х240) СПтп 10-150/240 | шт. | 2 |  | 0 |  | 0 | 0 | 0
4.2.1.26 | Термоусаживаемая муфта концевая для одножильного кабеля с ПВХ изоляцией, напряжением 10 кВ, для сечений, мм2: 1х240 ПКВт-10 1х150/240 | шт. | 6 |  | 0 |  | 0 | 0 | 0
4.2.1.27 | Термоусаживаемая муфта соединительная для бронированных кабелей с ПВХ изоляцией, напряжением 0,4 кВ, для сечений, мм2: 4х16, 4х25 4ПСТБ-1 16/25 | шт. | 4 |  | 0 |  | 0 | 0 | 0
4.2.1.28 | Термоусаживаемая муфта соединительно-переходная для кабелей с ПВХ на провод СИП2, напряжением 0,4 кВ, для сечений, мм2: 4х25 5ПКМТПБ(СИП2) | шт. | 2 |  | 0 |  | 0 | 0 | 0
4.2.1.29 | Термоусаживаемая муфта ответвительная для бронированных кабелей с ПВХ изоляцией, напряжением 0,4 кВ, для сечений, мм2: 4х16 4ПТО-1-16/25 | шт. | 3 |  | 0 |  | 0 | 0 | 0
4.2.1.30 | Термоусаживаемая муфта концевая для кабелей бронированных с ПВХ изоляцией, напряжением 0,4 кВ, для сечений, мм2: 4х16, 4х25 4КВтп-16/25 | шт. | 6 |  | 0 |  | 0 | 0 | 0
4.2.1.31 | Термоусаживаемая муфта концевая для кабелей с ПВХ изоляцией пониженной опасности, напряжением 0,4 кВ, для сечений, мм2: 5х70 5КВТп-1-70/120 нг-LS | шт. | 1 |  | 0 |  | 0 | 0 | 0
Материалы
4.2.1.32 | Труба двухслойная гладкая Электропайп N750 красная с протяжкой ЭЛЕКТРОПАЙП N750 d160/140,2мм | м | 496 |  | 0 |  | 0 | 0 | 0
4.2.1.33 | Труба двухстенная Электропайп N750 красная с протяжкой ЭЛЕКТРОПАЙП N750 d110/93,8мм | м | 1035 |  | 0 |  | 0 | 0 | 0
4.2.1.34 | Заглушка для труб Электропайп ∅160 | шт. | 24 |  | 0 |  | 0 | 0 | 0
4.2.1.35 | Заглушка для труб Электропайп ∅110 | шт. | 32 |  | 0 |  | 0 | 0 | 0
4.2.1.36 | Муфта соединительная для труб Электропайп ∅160 d160/140,2мм | шт. | 83 |  | 0 |  | 0 | 0 | 0
4.2.1.37 | Муфта соединительная для труб Электропайп ∅110 d110/93,8мм | шт. | 173 |  | 0 |  | 0 | 0 | 0
4.2.1.38 | Уплотнитель кабельных проходов труб УКПТ-175/55 | шт. | 9 |  | 0 |  | 0 | 0 | 0
4.2.1.39 | Лента сигнальная электротехническая ЛЭС-300 | ролик | 1 |  | 0 |  | 0 | 0 | 0
4.2.1.40 | Плита ацеидная толщиной h=10мм (нарезать полосой шириной 150 мм) Ацеид 350 1500х1000 | лист | 1 |  | 0 |  | 0 | 0 | 0
4.2.1.41 | Колодец кабельный, из сборных элементов ККСр-3-80 | шт. | 2 |  | 0 |  | 0 | 0 | 0
4.2.1.42 | Колодец кабельный, из сборных элементов ККСр-4-80 | шт. | 1 |  | 0 |  | 0 | 0 | 0
4.2.1.43 | Люк чугунный л/т в комплекте с ж/б кольцом КО-1, толщиной 100 мм | шт. | 3 |  | 0 |  | 0 | 0 | 0
4.2.1.44 | Кольцо опорное, толщиной 150 мм | шт. | 3 |  | 0 |  | 0 | 0 | 0
4.2.1.45 | Кирпич глиняный | шт. | 168 |  | 0 |  | 0 | 0 | 0
4.2.1.46 | Песок для строительных работ | м3 | 41.4 |  | 0 |  | 0 | 0 | 0
4.2.1.47 | Бетон В7,5 | м3 | 3.7 |  | 0 |  | 0 | 0 | 0
4.2.1.48 | Бирка маркировочная круглая | упак. | 1 |  | 0 |  | 0 | 0 | 0
Металлические изделия
4.2.1.49 | Стойка кабельная оцинкованная К-1153 | шт. | 12 |  | 0 |  | 0 | 0 | 0
4.2.1.50 | Полка кабельная оцинкованная К-1163 | шт. | 36 |  | 0 |  | 0 | 0 | 0
4.2.1.51 | Уголок 50х50х5, L=3 м, вес 3,77кг ГОСТ 8509-93 | шт. | 12 |  | 0 |  | 0 | 0 | 0
4.2.1.52 | Сталь полосовая горячекатанная 40х4 ГОСТ103-2006 | м | 70 |  | 0 |  | 0 | 0 | 0
4.2.1.53 | Лестница металлическая, h=1800 мм Л-1 | шт. | 3 |  | 0 |  | 0 | 0 | 0
4.2.1.54 | ПНР | компл. | 1 |  | 0 |  | 0 | 0 | 0
4.2.2 | Внешние сети электроснабжения. |  |  |  | 0 |  | 0 |  | 0 | В соответствии с 1233-21-Р-1-ЭС3 Том 4.7
Подготовительные работы
4.2.2.1 | Разборка существующего асфальтобетонного покрытия с последующим восстановлением L=11 м.п.: -асфальтобетон 0,30 м; -щебень 0,30 м; -песок 0,30 м | м2 | 9.9 |  | 0 |  | 0 | 0 | 0
4.2.2.2 | Снятие растительного слоя с последующим восстановлением L=101 м.п. | м3 | 20 |  | 0 |  | 0 | 0 | 0
4.2.2.3 | Разборка существующего покрытия из аэродромных плит, ПГС основания и песка с последующим восстановлением L=19 м.п. | м2 | 17 |  | 0 |  | 0 | 0 | 0
Земляные работы
4.2.2.4 | Разработка грунта экскаватором | м3 | 231.84 |  | 0 |  | 0 | 0 | 0
4.2.2.5 | Обратная засыпка траншей | м3 | 115.04 |  | 0 |  | 0 | 0 | 0
4.2.2.6 | Вывоз и утилизация грунта | м3 | 116.8 |  | 0 |  | 0 | 0 | 0
4.2.2.7 | Устройство выравнивающего песчаного основания в траншее под кабель L=168 м.п. | м3 | 32.76 |  | 0 |  | 0 | 0 | 0
4.2.2.8 | Устройство выравнивающего песчаного основания в траншее под трубы при прокладке в грунте L=104 м.п., в земле L=14 м.п. | м3 | 1.82 |  | 0 |  | 0 | 0 | 0
4.2.2.9 | Устройство выравнивающего песчаного основания в траншее под трубы при прокладке под покрытием L=104 м.п., в земле L=30 м.п. | м3 | 0.99 |  | 0 |  | 0 | 0 | 0
4.2.2.10 | Засыпка кабелей в траншее песком | м3 | 65.52 |  | 0 |  | 0 | 0 | 0
4.2.2.11 | Засыпка труб в траншее песком | м3 | 3.276 |  | 0 |  | 0 | 0 | 0
4.2.2.12 | Засыпка труб пескоцементом | м3 | 18.9 |  | 0 |  | 0 | 0 | 0
4.2.2.13 | Укладка кирпича в траншеи для защиты кабелей 10кВ | шт. | 2737 |  | 0 |  | 0 | 0 | 0
Кабельная продукция до 10000 В
4.2.2.14 | Кабель силовой алюминиевый одножильный с изоляцией из сшитого полиэтилена, с водоблокирующими лентами гермитизации металлического экрана, АПвПуг-10, ГОСТ Р 55025-2012, сечением, мм2: 1х120/25 (в траншее 6 жил 168 м, в трубах 6 жил 44 м, в сущ. каб. орагниз. 6 жил 760 м, в зд. 3 жилы 33 м) | м | 5931 |  | 0 |  | 0 | 0 | 0
Кабельная арматура
4.2.2.15 | Термоусаживаемая муфта концевая внутренней установки для одножильного кабеля с изоляцией из сшитого полиэтилена, напряжением 10 кВ, ПКВтО-10-70/120, для сечений, мм2: 1х120/25 | шт. | 12 |  | 0 |  | 0 | 0 | 0
Материалы
4.2.2.16 | Труба двухстенная ПНД/ПВД SN6 красная с протяжкой ПНД/ПВД SN6 d160/140,2 мм (прокладка в грунте и под покрытием 44 м) | м | 176 |  | 0 |  | 0 | 0 | 0
4.2.2.17 | Муфта соединительная для труб ПНД/ПВД SN6 d160/140,2мм (отрезки по 6 м) | шт. | 27 |  | 0 |  | 0 | 0 | 0
4.2.2.18 | Заглушка для труб ∅160 | шт. | 20 |  | 0 |  | 0 | 0 | 0
4.2.2.19 | Уплотнитель кабельных проходов труб УКПТ-175/55 | шт. | 16 |  | 0 |  | 0 | 0 | 0
4.2.2.20 | Плита ацеидная толщиной h=10мм (нарезка пластин шириной по 450 мм) Ацеид 350, 2000х1500 | лист | 4 |  | 0 |  | 0 | 0 | 0
4.2.2.21 | Бирка кабельная маркировочная круглая 55х0,8мм (100 шт. компл.) У-135 | шт. | 46 |  | 0 |  | 0 | 0 | 0
4.2.2.22 | ПНР | компл. | 1 |  | 0 |  | 0 | 0 | 0

## 4.3 НВК
ПРИЛОЖЕНИЕ №2.4.3 к Сводному Расчету стоимости
Расчет стоимости Этап 1 - Раздел 4.3 - Наружный водопровод и канализация - Авиа-ангарный комплекс для хранения узкофюзеляжных воздушных судов Международного аэропорта Сочи
Все расценки указаны в рублях и исключают НДС.
Любые количественные показатели, являются расчетными и не принимаются в качестве фактических и точных объемов работ.
No. | Наименование Работ | Единица измерения | Количество | Стоимость материалов и оборудования |  | Стоимость трудозатрат |  | Итоговая стоимость |  | ПРИМЕЧАНИЕ
|  |  |  | Цена РУБ | Итого РУБ | Цена РУБ | Итого РУБ | Цена РУБ | Итого РУБ
1 | 2 | 3 | 4 | 5 | 6 | 7 | 8 | 9 | 10 | 11
4.3 | Наружный водопровод и канализация |  |  |  | 0 |  | 0 |  | 0
4.3.1 | В1 |  |  |  | 0 |  | 0 |  | 0 | В соответствии с 1233-21-Р-1-НВК2 Том 5.3
Земляные работы
4.3.1 | Механизированная разработка сухого грунта экскаватором, в отвал | м³ | 322.77 |  | 0 |  | 0 | 0 | 0
4.3.2 | Механизированная разработка сухого грунта экскаватором в автосамосвал | м³ | 64.92 |  | 0 |  | 0 | 0 | 0
4.3.3 | Вывоз избыточного грунта на расстояние до 20 км | м³ | 74.47 |  | 0 |  | 0 | 0 | 0
4.3.4 | Разработка мокрого и доработка грунта вручную с погрузкой в автосамосвал | м³ | 9.55 |  | 0 |  | 0 | 0 | 0
4.3.5 | Устройство песчаной подушки для труб Н=150мм с Куп≥0,95 | м³ | 8.55 |  | 0 |  | 0 | 0 | 0
4.3.6 | Устройство гравийно-щебеночной подготовки для труб Н=150мм | м³ | 2.94 |  | 0 |  | 0 | 0 | 0
4.3.7 | Засыпка трубопровода песком под дорогой с засыпкой пазух с Куп≥0,95 | м³ | 17.87 |  | 0 |  | 0 | 0 | 0
4.3.8 | Засыпка труб-да песком под газоном на высоту 0,3м c засыпкой пазух с Куп≥0,92 | м³ | 37.08 |  | 0 |  | 0 | 0 | 0
4.3.9 | Обратная засыпка местным грунтом из отвала | м³ | 322.77 |  | 0 |  | 0 | 0 | 0
Монтажно-изоляционные работы
4.3.10 | Укладка (напорных) полиэтиленовых труб ПЭ100 SDR13,6 по ГОСТ 18599-2001 Dy50 | п.м. | 75.91 |  | 0 |  | 0 | 0 | 0
4.3.11 | Протаскивание полиэтиленовой трубы Д63 в футляр Д273 на опорах | п.м. | 33 |  | 0 |  | 0 | 0 | 0
4.3.12 | Стальные опорно-направляющие кольца (Скользящая хомутовая опора ОЦК-63-273х7) | шт | 37 |  | 0 |  | 0 | 0 | 0
4.3.13 | Заделка концов футляра Д273 мягким материалом типа Вилатерм | шт | 6 |  | 0 |  | 0 | 0 | 0
4.3.14 | Укладка стальных футляров (труба стальная электросварная по ГОСТ 10704-91) с весьма усиленной гидроизоляцией 273x7.0 мм | п.м. | 33 |  | 0 |  | 0 | 0 | 0
4.3.15 | Весьма усиленная изоляция сварных стыков футляров Д377 L=0.3м | шт | 5 |  | 0 |  | 0 | 0 | 0
4.3.16 | Монтаж отвода литой ПЭ 90 63 | шт | 2 |  | 0 |  | 0 | 0 | 0
| Водомерная вставка Ду20 | [8 empty] | В соответствии с 1233-21-Р-1-НВК3 Том 5.4
4.3.17 | Счетчик воды крыльчатый СКБ-20, Ду20, Ру16 | шт | 1 |  | 0 |  | 0 | 0 | 0
4.3.18 | Фильтр магнитный муфтовый ФММ-20, Ду20, Ру16 | шт | 1 |  | 0 |  | 0 | 0 | 0
4.3.19 | Сгон Ду20 длина 110 мм ГОСТ 8969-75 | шт | 3 |  | 0 |  | 0 | 0 | 0
4.3.20 | Патрубок стальной оцинкованный Ду20 длиной 150 мм ГОСТ 8969-75 | шт | 1 |  | 0 |  | 0 | 0 | 0
4.3.21 | Патрубок стальной оцинкованный Ду15 длиной 200 мм ГОСТ 8969-75 | шт | 1 |  | 0 |  | 0 | 0 | 0
4.3.22 | Вентиль запорный муфтовый 15ч8р2 Ду15 ГОСТ 5761-2005 | шт | 1 |  | 0 |  | 0 | 0 | 0
4.3.23 | Трехходовой кран 14м1 Ру 1,6 Мпа Ду 15 | шт | 2 |  | 0 |  | 0 | 0 | 0
4.3.24 | Манометр показывающий МП-ЗУ Ру 10 кгс/см2 | шт | 2 |  | 0 |  | 0 | 0 | 0
4.3.25 | Муфта длинная прямая Ду 20 | шт | 1 |  | 0 |  | 0 | 0 | 0
4.3.26 | Контргайка Ду20 | шт | 1 |  | 0 |  | 0 | 0 | 0
4.3.27 | Переход концентрический 57х5-25х3 | шт | 2 |  | 0 |  | 0 | 0 | 0
4.3.28 | Муфта Ц 25х20 | шт | 2 |  | 0 |  | 0 | 0 | 0
4.3.29 | Фланец стальной приварной плоский Ду50 | шт | 4 |  | 0 |  | 0 | 0 | 0
4.3.30 | Резьба стальная Ду25 Ру 1,6 кгс/см2 | шт | 2 |  | 0 |  | 0 | 0 | 0
4.3.31 | Болт М16х65 с гайкой оц. | шт | 8 |  | 0 |  | 0 | 0 | 0
4.3.32 | Прокладка резиновая Ду50, толщ. 2 мм | шт | 2 |  | 0 |  | 0 | 0 | 0
4.3.33 | Переход концентрический 25х20 | шт | 2 |  | 0 |  | 0 | 0 | 0
| Водомерный узел | [8 empty] | В соответствии с 1233-21-Р-1-НВК3 Том 5.4
4.3.34 | Счетчик воды турбинный фланцевый ВМХ 50, Ду50, Ру16 | шт | 1 |  | 0 |  | 0 | 0 | 0
4.3.35 | Фильтр магнитный фланцевый ФМА-50, Ду50, Ру16 | шт | 1 |  | 0 |  | 0 | 0 | 0
4.3.36 | Задвижка клиновая фланцевая Dn150 PN10 | шт | 2 |  | 0 |  | 0 | 0 | 0
4.3.37 | Задвижка клиновая фланцевая Dn50 PN10 | шт | 2 |  | 0 |  | 0 | 0 | 0
4.3.38 | Манометр показывающий МП-ЗУ, Ру=10 кгс/см2, ГОСТ 2405-88 | шт | 2 |  | 0 |  | 0 | 0 | 0
4.3.39 | Кран запорный латунный шаровый, ВР-ВР, муфта-муфта, с рычажной рукояткой, PN25, Dy15 | шт | 3 |  | 0 |  | 0 | 0 | 0
4.3.40 | Патрубок стальной оц. L=250 мм с фланцами Dn50 ГОСТ3262-75* | шт | 1 |  | 0 |  | 0 | 0 | 0
4.3.41 | Патрубок стальной оц. L=174 мм с фланцами Dn50 ГОСТ3262-75* | шт | 1 |  | 0 |  | 0 | 0 | 0
4.3.42 | Патрубок стальной оц. L=150 мм с фланцами Dn50 ГОСТ3262-75* | шт | 1 |  | 0 |  | 0 | 0 | 0
4.3.43 | Переход 108х4.0-57х3 оц. с фланцами ГОСТ 17378-2001 | шт | 4 |  | 0 |  | 0 | 0 | 0
4.3.44 | Переход 159х4.5-108х4.0 оц. с фланцами ГОСТ 17378-2001 | шт | 2 |  | 0 |  | 0 | 0 | 0
4.3.45 | Тройник оц. 159х4.5 - 108х4.0 ГОСТ 17378-2001 | шт | 2 |  | 0 |  | 0 | 0 | 0
4.3.46 | Вставка гибкая фланцевая Dn150 Pn10 | шт | 2 |  | 0 |  | 0 | 0 | 0
4.3.47 | Фланец стальной плоский приварной 150-16-01-1-В-Ст.20-III-db159 ГОСТ 33259-2015 | шт | 7 |  | 0 |  | 0 | 0 | 0
4.3.48 | Втулка под фланец в комплекте с накидным фланцем Dn160 | шт | 1 |  | 0 |  | 0 | 0 | 0
4.3.49 | Фланец стальной плоский приварной 50-16-01-1-В-Ст.20-III-db57 ГОСТ 33259-2015 | шт | 2 |  | 0 |  | 0 | 0 | 0
4.3.50 | Отвод 90° - 57х3 ГОСТ 17375-2001 | шт | 2 |  | 0 |  | 0 | 0 | 0
4.3.51 | Труба стальная оц. 60х3.5 ГОСТ 17375-2001 | м | 2 |  | 0 |  | 0 | 0 | 0
4.3.52 | Задвижка клиновая, фланцевая DN100, PN10 а комплекте со штурвалом | шт | 1 |  | 0 |  | 0 | 0 | 0
4.3.53 | Тройник ППТФ 150х100, PN10 ГОСТ 5525-88 | шт | 1 |  | 0 |  | 0 | 0 | 0
4.3.54 | Вставка гибкая фланцевая Dn150 Pn10 | шт | 1 |  | 0 |  | 0 | 0 | 0
4.3.55 | Переход 108х4.0-57х3 оц. ГОСТ 17378-2001 | шт | 1 |  | 0 |  | 0 | 0 | 0
4.3.56 | Пожарный гидрант H=1750 мм ГОСТ Р 53961-2010 | шт | 1 |  | 0 |  | 0 | 0 | 0
4.3.57 | Пожарная колонка ГОСТ Р 53250-2009 | шт | 1 |  | 0 |  | 0 | 0 | 0
4.3.58 | Пожарный рукав Д80мм длиной 20 м | шт | 4 |  | 0 |  | 0 | 0 | 0
4.3.59 | Фланец стальной плоский приварной 50-16-01-1-В-Ст.20-III-db57 ГОСТ 33259-2015 | шт | 1 |  | 0 |  | 0 | 0 | 0
4.3.60 | Фланец стальной плоский приварной 100-16-01-1-В-Ст.20-III-db108 ГОСТ 33259-2015 | шт | 1 |  | 0 |  | 0 | 0 | 0
4.3.61 | Втулка под фланец в комплекте с накидным фланцем Dn63 | шт | 1 |  | 0 |  | 0 | 0 | 0
4.3.62 | Втулка под фланец в комплекте с накидным фланцем Dn160 | шт | 1 |  | 0 |  | 0 | 0 | 0
4.3.63 | Заглушка ЗФ 150 ГОСТ 5525-88 | шт | 1 |  | 0 |  | 0 | 0 | 0
4.3.64 | Труба стальная электросварная оц. с защитным покрытием 159х4.5 ГОСТ 10704-91 | м | 2.34 |  | 0 |  | 0 | 0 | 0
4.3.65 | Труба п/э напорная ПЭ100 SDR13.6 160х11.8 питьевая ГОСТ 18599-2001 | м | 453.34 |  | 0 |  | 0 | 0 | 0
4.3.66 | Отвод литой ПЭ 90° 160 | шт | 1 |  | 0 |  | 0 | 0 | 0
4.3.67 | Труба стальная электросварная оц. с защитным покрытием 377х7 ГОСТ 10704-91 (футляр) | м | 366 |  | 0 |  | 0 | 0 | 0
4.3.68 | Стальные опорно-центрирующие кольца футляр 377х7, труба 160 мм | шт | 244 |  | 0 |  | 0 | 0 | 0
4.3.69 | Колодец диаметром 2000 мм высотой 3000 мм | шт | 1 |  | 0 |  | 0 | 0 | 0
4.3.70 | Камера водопроводная 2000х3500 высотой 2220 мм | шт | 1 |  | 0 |  | 0 | 0 | 0
4.3.71 | Гидравлические испытания | компл. | 1 |  | 0 |  | 0 | 0 | 0
4.3.2 | В2 |  |  |  | 0 |  | 0 |  | 0 | В соответствии с 1233-21-Р-1-НВК2 Том 5.3
Земляные работы
4.3.2.1 | Механизированная разработка сухого грунта экскаватором, в отвал | м³ | 115.62 |  | 0 |  | 0 | 0 | 0
4.3.2.2 | Механизированная разработка сухого грунта экскаватором в автосамосвал | м³ | 2189.31 |  | 0 |  | 0 | 0 | 0
4.3.2.3 | Вывоз избыточного грунта на расстояние до 20 км | м³ | 2260.62 |  | 0 |  | 0 | 0 | 0
4.3.2.4 | Разработка мокрого и доработка грунта вручную с погрузкой в автосамосвал | м³ | 71.31 |  | 0 |  | 0 | 0 | 0
4.3.2.5 | Устройство песчаной подушки для труб Н=150мм с Куп≥0,95 | м³ | 59.67 |  | 0 |  | 0 | 0 | 0
4.3.2.6 | Устройство гравийно-щебеночной подготовки для труб Н=150мм | м³ | 23.74 |  | 0 |  | 0 | 0 | 0
4.3.2.7 | Засыпка трубопровода песком под дорогой с засыпкой пазух с Куп≥0,95 | м³ | 2050.82 |  | 0 |  | 0 | 0 | 0
4.3.2.8 | Засыпка труб-да песком под газоном на высоту 0,3м c засыпкой пазух с Куп≥0,92 | м³ | 36.98 |  | 0 |  | 0 | 0 | 0
4.3.2.9 | Обратная засыпка местным грунтом из отвала | м³ | 115.62 |  | 0 |  | 0 | 0 | 0
Монтажно-изоляционные работы
4.3.2.10 | Укладка стальных электросварных труб по ГОСТ 10704-91 с весьма усиленной гидроизоляцией 219x6.0м | п.м. | 356 |  | 0 |  | 0 | 0 | 0
4.3.2.11 | Укладка стальных электросварных труб по ГОСТ 10704-91 с весьма усиленной гидроизоляцией 377x7.0м | п.м. | 77.2 |  | 0 |  | 0 | 0 | 0
4.3.2.12 | Укладка стальных электросварных труб по ГОСТ 10704-91 с весьма усиленной гидроизоляцией 530x7.0м | п.м. | 66.7 |  | 0 |  | 0 | 0 | 0
4.3.2.13 | Протаскивание полиэтиленовой трубы 377 в футляр Д630 на опорах | п.м. | 7.15 |  | 0 |  | 0 | 0 | 0
4.3.2.14 | Стальные опорно-направляющие кольца (Скользящая хомутовая опора ОЦК-377-630х7) | шт | 4 |  | 0 |  | 0 | 0 | 0
4.3.2.15 | Протаскивание полиэтиленовой трубы 219 в футляр Д426 на опорах | п.м. | 56 |  | 0 |  | 0 | 0 | 0
4.3.2.16 | Стальные опорно-направляющие кольца (Скользящая хомутовая опора ОЦК-219-427х7) | шт | 28 |  | 0 |  | 0 | 0 | 0
4.3.2.17 | Заделка концов футляра мягким материалом типа Вилатерм 630 | шт | 4 |  | 0 |  | 0 | 0 | 0
4.3.2.18 | Заделка концов футляра мягким материалом типа Вилатерм 426 | шт | 2 |  | 0 |  | 0 | 0 | 0
4.3.2.19 | Укладка стальных футляров (труба стальная электросварная по ГОСТ 10704-91) с весьма усиленной гидроизоляцией 630x7.0мм | п.м. | 7.5 |  | 0 |  | 0 | 0 | 0
4.3.2.20 | Укладка стальных футляров (труба стальная электросварная по ГОСТ 10704-91) с весьма усиленной гидроизоляцией 426х7,0мм | п.м. | 56 |  | 0 |  | 0 | 0 | 0
4.3.2.21 | Задвижка чугунная фланцевая DN 500, PN10 в комплекте со штурвалом | шт. | 4 |  | 0 |  | 0 | 0 | 0
4.3.2.22 | Затвор DN 200, PN16 | шт. | 3 |  | 0 |  | 0 | 0 | 0
4.3.2.23 | Затвор DN 50, PN16 | шт. | 1 |  | 0 |  | 0 | 0 | 0
4.3.2.24 | Монтаж гибкой стальной вставки DN500, DN10 | шт. | 4 |  | 0 |  | 0 | 0 | 0
4.3.2.25 | Монтаж гибкой стальной вставки DN200, DN16 | шт. | 2 |  | 0 |  | 0 | 0 | 0
4.3.2.26 | Отвод 90º-219х6 по ГОСТ 17375-2001 | шт. | 5 |  | 0 |  | 0 | 0 | 0
4.3.2.27 | Отвод 90º-377х9 по ГОСТ 17375-2001 | шт. | 2 |  | 0 |  | 0 | 0 | 0
4.3.2.28 | Отвод 90º-530х9 по ГОСТ 17375-2001 | шт. | 2 |  | 0 |  | 0 | 0 | 0
4.3.2.29 | Тройник 90º-530х8 по ОСТ 36-24-77 | шт. | 3 |  | 0 |  | 0 | 0 | 0
4.3.2.30 | Тройник равнопроходной 90º-377х10 по ГОСТ 17376-2001 | шт. | 1 |  | 0 |  | 0 | 0 | 0
4.3.2.31 | Тройник переходной 90º-350х200 | шт. | 1 |  | 0 |  | 0 | 0 | 0
4.3.2.32 | Переход стальной 350х200 | шт. | 1 |  | 0 |  | 0 | 0 | 0
4.3.2.33 | Пожарная подставка фланцевая DN200 PN16 | шт. | 3 |  | 0 |  | 0 | 0 | 0
4.3.2.34 | Конфузор 700х10-500х10 | шт. | 3 |  | 0 |  | 0 | 0 | 0
4.3.2.35 | Фланец стальной плоский приварной DN500 PN16 | шт. | 8 |  | 0 |  | 0 | 0 | 0
4.3.2.36 | Врезка трубы DN50 в трубу DN200 | шт. | 1 |  | 0 |  | 0 | 0 | 0
4.3.2.37 | Весьма усиленная изоляция сварных стыков трубопроводов и футляров Д219 L=0.3м в 2 слоя | шт. | 30 |  | 0 |  | 0 | 0 | 0
4.3.2.38 | Весьма усиленная изоляция сварных стыков трубопроводов и футляров Д377 L=0.3м в 2 слоя | шт. | 13 |  | 0 |  | 0 | 0 | 0
4.3.2.39 | Весьма усиленная изоляция сварных стыков трубопроводов и футляров Д426 L=0.3м в 2 слоя | шт. | 5 |  | 0 |  | 0 | 0 | 0
4.3.2.40 | Весьма усиленная изоляция сварных стыков трубопроводов и футляров Д530 L=0.3м в 2 слоя | шт. | 11 |  | 0 |  | 0 | 0 | 0
4.3.2.41 | Установка пожарных гидрантов | шт. | 3 |  | 0 |  | 0 | 0 | 0
4.3.2.42 | Устройство водопроводных колодцев, диаметром: 2000мм | шт. | 7 |  | 0 |  | 0 | 0 | 0
4.3.2.43 | Устройство водопроводных колодцев, диаметром: 1500мм | шт. | 3 |  | 0 |  | 0 | 0 | 0
4.3.2.44 | Гидравлические испытания | компл. | 1 |  | 0 |  | 0 | 0 | 0
4.3.3 | Вынос сети В3 |  |  |  | 0 |  | 0 |  | 0 | В соответствии с 1233-21-Р-1-НВК1 Том 5.2
Земляные работы
4.3.3.1 | Механизированная разработка сухого грунта экскаватором, в отвал | м³ | 2.39 |  | 0 |  | 0 | 0 | 0
4.3.3.2 | Механизированная разработка сухого грунта экскаватором автосамосвал | м³ | 1099.49 |  | 0 |  | 0 | 0 | 0
4.3.3.3 | Вывоз избыточного грунта на расстояние до 20 км | м³ | 1126.99 |  | 0 |  | 0 | 0 | 0
4.3.3.4 | Разработка мокрого и доработка грунта вручную с погрузкой в автосамосвал | м³ | 27.5 |  | 0 |  | 0 | 0 | 0
4.3.3.5 | Устройство песчаной подушки для труб Н=150мм с Куп≥0,95 | м³ | 199.96 |  | 0 |  | 0 | 0 | 0
4.3.3.6 | Устройство гравийно-щебеночной подготовки для труб Н=150мм | м³ | 8.12 |  | 0 |  | 0 | 0 | 0
4.3.3.7 | Засыпка трубопровода песком под дорогой с засыпкой пазух с Куп≥0,95 | м³ | 899.68 |  | 0 |  | 0 | 0 | 0
4.3.3.8 | Засыпка труб-да песком под газоном на высоту 0,3м c засыпкой пазух с Куп≥0,92 | м³ | 12.15 |  | 0 |  | 0 | 0 | 0
4.3.3.9 | Обратная засыпка местным грунтом из отвала | м³ | 2.39 |  | 0 |  | 0 | 0 | 0
4.3.3.10 | Вскрытие и восстановление асфальтового покрытия | м2 | 807.92 |  | 0 |  | 0 | 0 | 0
Монтажно-изоляционные работы
4.3.3.11 | Укладка (напорных) полиэтиленовых труб ПЭ100 SDR13,6 по ГОСТ 18599-2001 Д63 | п.м. | 205 |  | 0 |  | 0 | 0 | 0
4.3.3.12 | Укладка (напорных) полиэтиленовых труб ПЭ100 SDR13,6 по ГОСТ 18599-2001 Д110 | п.м. | 33 |  | 0 |  | 0 | 0 | 0
4.3.3.13 | Задвижка чугунная фланцевая А DN 100, PN10 в комплекте со штурвалом | шт. | 2 |  | 0 |  | 0 | 0 | 0
4.3.3.14 | Отвод 90º ПЭ ПЭ100 SDR13,6 63 | шт. | 1 |  | 0 |  | 0 | 0 | 0
4.3.3.15 | Тройник 90º-108х4 оцинкованный по ГОСТ 17376-2001 | шт. | 1 |  | 0 |  | 0 | 0 | 0
4.3.3.16 | Переход К-108х3,5-57х3 оцинкованный | шт. | 2 |  | 0 |  | 0 | 0 | 0
4.3.3.17 | Фланец стальной плоский приварной DN100 PN10 | шт. | 5 |  | 0 |  | 0 | 0 | 0
4.3.3.18 | Фланец стальной плоский приварной DN50 PN10 | шт. | 2 |  | 0 |  | 0 | 0 | 0
4.3.3.19 | Втулка под фланец в комплекте со свододным фланцем 110 | шт. | 1 |  | 0 |  | 0 | 0 | 0
4.3.3.20 | Втулка под фланец в комплекте со свододным фланцем 63 | шт. | 2 |  | 0 |  | 0 | 0 | 0
4.3.3.21 | Устройство водопроводных колодцев, диаметром: 1500мм высотой до 2500мм, высота рабочей части 1800мм | шт. | 4 |  | 0 |  | 0 | 0 | 0
Монтаж оборудования для существующей скважины
4.3.3.22 | Монтаж оголовка для скважины | шт. | 1 |  | 0 |  | 0 | 0 | 0
4.3.3.23 | Монтаж трехходового крана | шт. | 1 |  | 0 |  | 0 | 0 | 0
4.3.3.24 | Монтаж манометра показывающего МП-ЗУ, Ру=10кгс/см2 | шт. | 1 |  | 0 |  | 0 | 0 | 0
4.3.3.25 | Монтаж задвижки клиновой DN50, PN16 | шт. | 1 |  | 0 |  | 0 | 0 | 0
4.3.3.26 | Монтаж задвижки клиновой DN65, PN16 | шт. | 1 |  | 0 |  | 0 | 0 | 0
4.3.3.27 | Монтаж обратного клапана DN65, PN16 | шт. | 1 |  | 0 |  | 0 | 0 | 0
4.3.3.28 | Монтаж полугайки ГМ-50 | шт. | 1 |  | 0 |  | 0 | 0 | 0
4.3.3.29 | Монтаж перехода К-108х3,5-76х3 ,5 | шт. | 1 |  | 0 |  | 0 | 0 | 0
4.3.3.30 | Монтаж тройника 76х3,5-57х3,0 | шт. | 1 |  | 0 |  | 0 | 0 | 0
4.3.3.31 | Приварка втулки под фланец в комплекте со свободным и ответным фланцем DN100 | шт. | 1 |  | 0 |  | 0 | 0 | 0
4.3.3.32 | Устройство бетонного оголовка из бетона В15 | м3 | 1.4 |  | 0 |  | 0 | 0 | 0
4.3.3.33 | Монтаж кольца стенового КС20-9 | шт. | 1 |  | 0 |  | 0 | 0 | 0
4.3.3.34 | Монтаж кольца стенового КС20-6 | шт. | 1 |  | 0 |  | 0 | 0 | 0
4.3.3.35 | Монтаж плиты перекрытия 1ПП20-1 | шт. | 1 |  | 0 |  | 0 | 0 | 0
4.3.3.36 | Монтаж кольца опорного КО.6 | шт. | 1 |  | 0 |  | 0 | 0 | 0
4.3.3.37 | Установка люка чугунного Тип Л | шт. | 1 |  | 0 |  | 0 | 0 | 0
4.3.3.38 | Монтаж закладных деталей согласно ТПР 901-09-11.84 альбом VI.88 | компл. | 1 |  | 0 |  | 0 | 0 | 0
4.3.3.39 | Гидравлические испытания | компл. | 1 |  | 0 |  | 0 | 0 | 0
4.3.4 | К1 |  |  |  | 0 |  | 0 |  | 0 | В соответствии с 1233-21-Р-1-НВК2 Том 5.3
Земляные работы
4.3.4.1 | Механизированная разработка сухого грунта экскаватором, в отвал | м³ | 23.97 |  | 0 |  | 0 | 0 | 0
4.3.4.2 | Механизированная разработка сухого грунта экскаватором в автосамосвал | м³ | 173.33 |  | 0 |  | 0 | 0 | 0
4.3.4.3 | Вывоз избыточного грунта на расстояние до 20 км | м³ | 181 |  | 0 |  | 0 | 0 | 0
4.3.4.4 | Разработка мокрого и доработка грунта вручную с погрузкой в автосамосвал | м³ | 7.67 |  | 0 |  | 0 | 0 | 0
4.3.4.5 | Устройство песчаной подушки для труб Н=150мм с Куп≥0,95 | м³ | 5.48 |  | 0 |  | 0 | 0 | 0
4.3.4.6 | Устройство гравийно-щебеночной подготовки для труб Н=150мм | м³ | 2.63 |  | 0 |  | 0 | 0 | 0
4.3.4.7 | Засыпка трубопровода песком под дорогой с засыпкой пазух с Куп≥0,95 | м³ | 149.11 |  | 0 |  | 0 | 0 | 0
4.3.4.8 | Засыпка труб-да песком под газоном на высоту 0,3м c засыпкой пазух с Куп≥0,92 | м³ | 11.89 |  | 0 |  | 0 | 0 | 0
4.3.4.9 | Обратная засыпка местным грунтом из отвала | м³ | 23.97 |  | 0 |  | 0 | 0 | 0
Монтажно-изоляционные работы
4.3.4.10 | Укладка канализационных полиэтиленовых труб КОРСИС ПРО DN/OD SN16 с раструбом и уплотнительными кольцами D200 | п.м. | 36.87 |  | 0 |  | 0 | 0 | 0
4.3.4.11 | Укладка канализационных труб НПВХ 110 | п.м. | 5.67 |  | 0 |  | 0 | 0 | 0
4.3.4.12 | Протаскивание полиэтиленовой трубы 200 в футляр Д426 на опорах | п.м. | 32 |  | 0 |  | 0 | 0 | 0
4.3.4.13 | Стальные опорно-направляющие кольца (Скользящая хомутовая опора ОЦК-200-426х6) | шт | 23 |  | 0 |  | 0 | 0 | 0
4.3.4.14 | Протаскивание полиэтиленовой трубы 110 в футляр Д325 на опорах | п.м. | 5.11 |  | 0 |  | 0 | 0 | 0
4.3.4.15 | Стальные опорно-направляющие кольца (Скользящая хомутовая опора ОЦК-110-325х5) | шт | 6 |  | 0 |  | 0 | 0 | 0
4.3.4.16 | Заделка концов футляра Д325 мягким материалом типа Вилатерм | шт | 2 |  | 0 |  | 0 | 0 | 0
4.3.4.17 | Заделка концов футляра Д426 мягким материалом типа Вилатерм | шт | 6 |  | 0 |  | 0 | 0 | 0
4.3.4.18 | Укладка стальных футляров (труба стальная электросварная по ГОСТ 10704-91) с весьма усиленной гидроизоляцией 325x5.0м | п.м. | 5.11 |  | 0 |  | 0 | 0 | 0
4.3.4.19 | Укладка стальных футляров (труба стальная электросварная по ГОСТ 10704-91) с весьма усиленной гидроизоляцией 426x6.0м | п.м. | 32 |  | 0 |  | 0 | 0 | 0
4.3.4.20 | Весьма усиленная изоляция сварных стыков футляров Д426 L=0.3м (в 2 слоя) | шт | 6 |  | 0 |  | 0 | 0 | 0
4.3.4.21 | Устройство водопроводных колодцев, диаметром: 1000 мм | шт. | 3 |  | 0 |  | 0 | 0 | 0
4.3.4.22 | Монтаж по горизонтальной емкости из высокопрочного полипропилена V=5м3 ВхШхД: 2000х1500х2850мм | шт. | 1 |  | 0 |  | 0 | 0 | 0
4.3.4.23 | Гидравлические испытания | компл. | 1 |  | 0 |  | 0 | 0 | 0
4.3.5 | К2 |  |  |  | 0 |  | 0 |  | 0 | В соответствии с 1233-21-Р-1-НВК2 Том 5.3
Земляные работы
4.3.5.1 | Механизированная разработка сухого грунта экскаватором, в отвал | м³ | 734.3 |  | 0 |  | 0 | 0 | 0
4.3.5.2 | Механизированная разработка сухого грунта экскаватором в автосамосвал | м³ | 1042.71 |  | 0 |  | 0 | 0 | 0
4.3.5.3 | Вывоз избыточного грунта на расстояние до 20 км | м³ | 1151.51 |  | 0 |  | 0 | 0 | 0
4.3.5.4 | Разработка мокрого и доработка грунта вручную с погрузкой в автосамосвал | м³ | 108.8 |  | 0 |  | 0 | 0 | 0
4.3.5.5 | Устройство песчаной подушки для труб Н=150мм с Куп≥0,95 | м³ | 56.36 |  | 0 |  | 0 | 0 | 0
4.3.5.6 | Устройство гравийно-щебеночной подготовки для труб Н=150мм | м³ | 29.58 |  | 0 |  | 0 | 0 | 0
4.3.5.7 | Засыпка трубопровода песком под дорогой с засыпкой пазух с Куп≥0,95 | м³ | 750.51 |  | 0 |  | 0 | 0 | 0
4.3.5.8 | Засыпка труб-да песком под газоном на высоту 0,3м c засыпкой пазух с Куп≥0,92 | м³ | 189.54 |  | 0 |  | 0 | 0 | 0
4.3.5.9 | Обратная засыпка местным грунтом из отвала | м³ | 734.3 |  | 0 |  | 0 | 0 | 0
Монтажно-изоляционные работы
4.3.5.10 | Укладка канализационных полиэтиленовых труб КОРСИС ПРО DN/OD SN16 с раструбом и уплотнительными кольцами D160 | п.м. | 12.86 |  | 0 |  | 0 | 0 | 0
4.3.5.11 | Укладка канализационных полиэтиленовых труб КОРСИС ПРО DN/OD SN16 с раструбом и уплотнительными кольцами D200 | п.м. | 39.69 |  | 0 |  | 0 | 0 | 0
4.3.5.12 | Укладка канализационных полиэтиленовых труб КОРСИС ПРО DN/OD SN16 с раструбом и уплотнительными кольцами D250 | п.м. | 76.37 |  | 0 |  | 0 | 0 | 0
4.3.5.13 | Укладка канализационных полиэтиленовых труб КОРСИС ПРО DN/OD SN16 с раструбом и уплотнительными кольцами D315 | п.м. | 85.94 |  | 0 |  | 0 | 0 | 0
4.3.5.14 | Укладка канализационных полиэтиленовых труб КОРСИС ПРО DN/OD SN16 с раструбом и уплотнительными кольцами D400 | п.м. | 74.45 |  | 0 |  | 0 | 0 | 0
4.3.5.15 | Укладка канализационных полиэтиленовых труб КОРСИС ПРО DN/OD SN16 с раструбом и уплотнительными кольцами D500 | п.м. | 98.23 |  | 0 |  | 0 | 0 | 0
4.3.5.16 | Укладка канализационных полиэтиленовых труб КОРСИС ПРО DN/OD SN16 с раструбом и уплотнительными кольцами D630 | п.м. | 9.33 |  | 0 |  | 0 | 0 | 0
4.3.5.17 | Монтаж соединительной муфты в комплекте с уплотнительными кольцами для труб КОРСИС ПРО DN/OD SN16, D160 | шт | 3 |  | 0 |  | 0 | 0 | 0
4.3.5.18 | Монтаж соединительной муфты в комплекте с уплотнительными кольцами для труб КОРСИС ПРО DN/OD SN16, D200 | шт | 7 |  | 0 |  | 0 | 0 | 0
4.3.5.19 | Монтаж соединительной муфты в комплекте с уплотнительными кольцами для труб КОРСИС ПРО DN/OD SN16, D250 | шт | 13 |  | 0 |  | 0 | 0 | 0
4.3.5.20 | Укладка напорных полиэтиленовых труб по ГОСТ 18599-2001 ПЭ 100SDR17 160х9,5 | п.м. | 67.9 |  | 0 |  | 0 | 0 | 0
4.3.5.21 | Укладка напорных полиэтиленовых труб по ГОСТ 18599-2001 ПЭ 100SDR13,6 75х5,6 | п.м. | 37 |  | 0 |  | 0 | 0 | 0
4.3.5.22 | Укладка напорных полиэтиленовых труб по ГОСТ 18599-2001 ПЭ 100SDR13,6 110х8,1 | п.м. | 26.22 |  | 0 |  | 0 | 0 | 0
4.3.5.23 | Укладка напорных полиэтиленовых труб по ГОСТ 18599-2001 ПЭ 100SDR13,6 200х14,7 | п.м. | 93.09 |  | 0 |  | 0 | 0 | 0
4.3.5.24 | Протаскивание полиэтиленовой трубы 160 в футляр Д377 на опорах | п.м. | 60 |  | 0 |  | 0 | 0 | 0
4.3.5.25 | Опорно-центрирующие кольца ОЦК-160-377х6 | шт | 50 |  | 0 |  | 0 | 0 | 0
4.3.5.26 | Протаскивание полиэтиленовой трубы 250 в футляр Д426 на опорах | п.м. | 42 |  | 0 |  | 0 | 0 | 0
4.3.5.27 | Опорно-центрирующие кольца ОЦК-250-426х6 | шт | 30 |  | 0 |  | 0 | 0 | 0
4.3.5.28 | Протаскивание полиэтиленовой трубы 315 в футляр Д530 на опорах | п.м. | 59 |  | 0 |  | 0 | 0 | 0
4.3.5.29 | Опорно-центрирующие кольца ОЦК-315-530х7 | шт | 34 |  | 0 |  | 0 | 0 | 0
4.3.5.30 | Протаскивание полиэтиленовой трубы 400 в футляр Д630 на опорах | п.м. | 54 |  | 0 |  | 0 | 0 | 0
4.3.5.31 | Опорно-центрирующие кольца ОЦК-400-630х7 | шт | 30 |  | 0 |  | 0 | 0 | 0
4.3.5.32 | Протаскивание полиэтиленовой трубы 500 в футляр Д720 на опорах | п.м. | 71 |  | 0 |  | 0 | 0 | 0
4.3.5.33 | Опорно-центрирующие кольца ОЦК-500-720х10 | шт | 36 |  | 0 |  | 0 | 0 | 0
4.3.5.34 | Заделка концов футляра мягким материалом типа Вилатерм Д377 | шт | 14 |  | 0 |  | 0 | 0 | 0
4.3.5.35 | Заделка концов футляра мягким материалом типа Вилатерм Д426 | шт | 8 |  | 0 |  | 0 | 0 | 0
4.3.5.36 | Заделка концов футляра мягким материалом типа Вилатерм Д530 | шт | 8 |  | 0 |  | 0 | 0 | 0
4.3.5.37 | Заделка концов футляра мягким материалом типа Вилатерм Д630 | шт | 10 |  | 0 |  | 0 | 0 | 0
4.3.5.38 | Заделка концов футляра мягким материалом типа Вилатерм Д720 | шт | 2 |  | 0 |  | 0 | 0 | 0
4.3.5.39 | Укладка стальных футляров (труба стальная электросварная по ГОСТ 10704-91) с весьма усиленной гидроизоляцией 377x6.0 | п.м. | 60 |  | 0 |  | 0 | 0 | 0
4.3.5.40 | Укладка стальных футляров (труба стальная электросварная по ГОСТ 10704-91) с весьма усиленной гидроизоляцией 426x6.0 | п.м. | 42 |  | 0 |  | 0 | 0 | 0
4.3.5.41 | Укладка стальных футляров (труба стальная электросварная по ГОСТ 10704-91) с весьма усиленной гидроизоляцией 530х7.0 | п.м. | 59 |  | 0 |  | 0 | 0 | 0
4.3.5.42 | Укладка стальных футляров (труба стальная электросварная по ГОСТ 10704-91) с весьма усиленной гидроизоляцией 630х7.0 | п.м. | 54 |  | 0 |  | 0 | 0 | 0
4.3.5.43 | Укладка стальных футляров (труба стальная электросварная по ГОСТ 10704-91) с весьма усиленной гидроизоляцией 720х10.0 | п.м. | 71 |  | 0 |  | 0 | 0 | 0
4.3.5.44 | Весьма усиленная изоляция сварных стыков футляров (в 2 слоя) 377x6.0 | шт | 10 |  | 0 |  | 0 | 0 | 0
4.3.5.45 | Весьма усиленная изоляция сварных стыков футляров (в 2 слоя) 426x6.0 | шт | 7 |  | 0 |  | 0 | 0 | 0
4.3.5.46 | Весьма усиленная изоляция сварных стыков футляров (в 2 слоя) 530х7.0 | шт | 10 |  | 0 |  | 0 | 0 | 0
4.3.5.47 | Весьма усиленная изоляция сварных стыков футляров (в 2 слоя) 630х7.0 | шт | 8 |  | 0 |  | 0 | 0 | 0
4.3.5.48 | Весьма усиленная изоляция сварных стыков футляров (в 2 слоя) 720х10.0 | шт | 12 |  | 0 |  | 0 | 0 | 0
4.3.5.49 | Устройство канализационных колодцев, высотой до 3,0 м, высота рабочей части 1,8м, диаметром: 1000 мм | шт. | 13 |  | 0 |  | 0 | 0 | 0
4.3.5.50 | Устройство канализационных колодцев, высотой до 3,0 м, высота рабочей части 1,8м, диаметром: 1500 мм | шт. | 3 |  | 0 |  | 0 | 0 | 0
4.3.5.51 | Устройство канализационных колодцев, высотой до 3,0 м, высота рабочей части 1,8м, диаметром: 2000 мм | шт. | 2 |  | 0 |  | 0 | 0 | 0
4.3.5.52 | Устройство дождеприемных колодцев, диаметром 700 мм Н=1720 мм | шт. | 3 |  | 0 |  | 0 | 0 | 0
4.3.5.53 | Устройство дождеприемных колодцев, диаметром 700 мм Н=1440 мм | шт. | 2 |  | 0 |  | 0 | 0 | 0
4.3.5.54 | Устройство дождеприемных колодцев, диаметром 700 мм Н=2340 мм | шт. | 2 |  | 0 |  | 0 | 0 | 0
Монтаж канализационной насосной станции
4.3.5.55 | Установка насосного оборудования Grundfos SE1.110.200.185.4.52M.C | шт | 3 |  | 0 |  | 0 | 0 | 0
4.3.5.56 | Монтаж автоматической трубной муфты DN200 | шт | 3 |  | 0 |  | 0 | 0 | 0
4.3.5.57 | Монтаж щитового затвора 900х900 с удлиненным штоком L=5.0м | шт | 1 |  | 0 |  | 0 | 0 | 0
4.3.5.58 | Монтаж направляющих для корзины из нержавеющй стали H=5 м | к-т | 1 |  | 0 |  | 0 | 0 | 0
4.3.5.59 | Установка сороудерживающей корзины VODTING-КОР/СОР-600 | шт | 1 |  | 0 |  | 0 | 0 | 0
4.3.5.60 | Монтаж направляющих для насосного оборудования из нержавеющй стали H=5 м | шт | 3 |  | 0 |  | 0 | 0 | 0
4.3.5.61 | Монтаж креплений для поплавковых датчиков уровня | к-т | 1 |  | 0 |  | 0 | 0 | 0
4.3.5.62 | Монтаж задвижки шиберной DN200 | шт | 4 |  | 0 |  | 0 | 0 | 0
4.3.5.63 | Монтаж задвижки шиберной DN250 | шт | 3 |  | 0 |  | 0 | 0 | 0
4.3.5.64 | Монтаж шарового обратного клапана DN250 | шт | 3 |  | 0 |  | 0 | 0 | 0
4.3.5.65 | Монтаж перехода из нержавеющей стали 250х200 | шт | 3 |  | 0 |  | 0 | 0 | 0
4.3.5.66 | Монтаж напорного трубопровода из нержавеющей стали DN250 | м | 10 |  | 0 |  | 0 | 0 | 0
4.3.5.67 | Монтаж напорного трубопровода из нержавеющей стали DN200 | м | 9 |  | 0 |  | 0 | 0 | 0
4.3.5.68 | Монтаж напорного трубопровода из нержавеющей стали DN350 | м | 4 |  | 0 |  | 0 | 0 | 0
4.3.5.69 | Монтаж площадки обслуживания из нержавеющей стали | шт | 1 |  | 0 |  | 0 | 0 | 0
4.3.5.70 | Монтаж лестницы из нержавеющей стали Н=5,0м | шт | 1 |  | 0 |  | 0 | 0 | 0
4.3.5.71 | Приварка фланца стального плоского DN200, PN10 | шт | 7 |  | 0 |  | 0 | 0 | 0
4.3.5.72 | Приварка фланца стального плоского DN250, PN10 | шт | 6 |  | 0 |  | 0 | 0 | 0
4.3.5.73 | Монтаж втулки под фланец со свободным фланцем | шт | 4 |  | 0 |  | 0 | 0 | 0
4.3.5.74 | Аккумулирующий резервуар Polycorr-АР-4200-15000, объемом V = 200 м3, для глубины залегания подводящей трассы 3110 мм, в комплекте: - корпус D=4200 мм, L=15000 мм; - шахта обслуживания D=1000 мм;- 2шт - крышка; - лестница стационарная; -насос CNP 50WQ10-7-0,55 - автоматическая трубная муфта – 2 шт.; - трубопроводная обвязка DN65; - датчики поплавковые – 4 шт.; - площадка обслуживания запорной арматуры; - направляющие для опускания насосов – 4 шт. - вентиляционный стояк с дефлектором; - комплект стяжных ремней. - шкаф управления насосами уличного исполнения, пуск прямой, один ввод питания, таймер включения насоса с задержкой на 35мин | шт | 4 |  | 0 |  | 0 | 0 | 0
4.3.5.75 | Установка насосного оборудования CNP 50WQ10-7-0.55 | шт | 8 |  | 0 |  | 0 | 0 | 0
4.3.5.76 | Монтаж комбинированного песконефтеуловителя Polycorr с сорбционным фильтром КПНУФ-1600-7900, Производительность - 6л/с, Габаритные размеры: D=1600мм, L=7900мм | шт | 1 |  | 0 |  | 0 | 0 | 0
4.3.5.77 | Монтаж колодца ультрофиолетового обеззараживания Polycorr-УФО-2300-3660 Производительность – 21.6м3/ч Габаритные размеры: D=2300мм, Hподз=3460мм, H=3660 мм | шт | 1 |  | 0 |  | 0 | 0 | 0
4.3.5.78 | Монтаж колодца контрольного Polycorr-КК-1600-2100 Габаритные размеры: D=1600мм, Hподз=2100мм, H=2100 мм | шт | 1 |  | 0 |  | 0 | 0 | 0
4.3.5.79 | Монтаж колодца с расходомером Polycorr-КР-1200-2300 Габаритные размеры: D=1200мм, Hподз=2100мм, H=2300 мм Расходомер: ЭХО-Р-03 | шт | 1 |  | 0 |  | 0 | 0 | 0
4.3.5.80 | Шаровой обратный клапан DN65 PN10 | шт | 4 |  | 0 |  | 0 | 0 | 0
4.3.5.81 | Задвижка шиберная DN65 PN10 | шт | 4 |  | 0 |  | 0 | 0 | 0
4.3.5.82 | Втулка под фланец со свободным фланцем D75 | шт | 4 |  | 0 |  | 0 | 0 | 0
4.3.5.83 | Фланец стальной плоский приварной DN65, PN10 | шт | 4 |  | 0 |  | 0 | 0 | 0
4.3.5.84 | Втулка под фланец со свободным фланцем D110 | шт | 1 |  | 0 |  | 0 | 0 | 0
4.3.5.85 | Фланец стальной плоский приварной DN110, PN10 | шт | 1 |  | 0 |  | 0 | 0 | 0
4.3.5.86 | Монтаж щитовых затворов 400х400 | шт | 4 |  | 0 |  | 0 | 0 | 0
4.3.5.87 | Гидравлические испытания | компл. | 1 |  | 0 |  | 0 | 0 | 0
4.3.6 | Вынос сети К2 |  |  |  | 0 |  | 0 |  | 0 | В соответствии с 1233-21-Р-1-НВК1 Том 5.2
Земляные работы
4.3.6.1 | Механизированная разработка сухого грунта экскаватором, в отвал | м³ | 468.67 |  | 0 |  | 0 | 0 | 0
4.3.6.2 | Механизированная разработка сухого грунта экскаватором автосамосвал | м³ | 1432.94 |  | 0 |  | 0 | 0 | 0
4.3.6.3 | Вывоз избыточного грунта на расстояние до 20 км | м³ | 1520.66 |  | 0 |  | 0 | 0 | 0
4.3.6.4 | Разработка мокрого и доработка грунта вручную с погрузкой в автосамосвал | м³ | 47.72 |  | 0 |  | 0 | 0 | 0
4.3.6.5 | Устройство песчаной подушки для труб Н=150мм с Куп≥0,95 | м³ | 204.45 |  | 0 |  | 0 | 0 | 0
4.3.6.6 | Устройство гравийно-щебеночной подготовки для труб Н=150мм | м³ | 13.62 |  | 0 |  | 0 | 0 | 0
4.3.6.7 | Засыпка трубопровода песком под дорогой с засыпкой пазух с Куп≥0,95 | м³ | 1209.07 |  | 0 |  | 0 | 0 | 0
4.3.6.8 | Засыпка труб-да песком под газоном на высоту 0,3м c засыпкой пазух с Куп≥0,92 | м³ | 33.23 |  | 0 |  | 0 | 0 | 0
4.3.6.9 | Обратная засыпка местным грунтом из отвала | м³ | 468.67 |  | 0 |  | 0 | 0 | 0
4.3.6.10 | Восстановление /восстановление асфальтного покрытия | м2 | 916.92 |  | 0 |  | 0 | 0 | 0
Монтажно-изоляционные работы
4.3.6.11 | Укладка канализационных полиэтиленовых труб КОРСИС ПРО DN/OD SN16 с раструбом и уплотнительными кольцами Д400 | п.м. | 169 |  | 0 |  | 0 | 0 | 0
4.3.6.12 | Укладка канализационных полиэтиленовых труб КОРСИС ПРО DN/OD SN16 с раструбом и уплотнительными кольцами Д315 | п.м. | 30 |  | 0 |  | 0 | 0 | 0
4.3.6.13 | Устройство водопроводных колодцев, диаметром: 1500 мм | шт. | 6 |  | 0 |  | 0
4.3.6.14 | Гидравлические испытания | компл. | 1 |  | 0 |  | 0 | 0 | 0

## 4.4 Сети связи
ПРИЛОЖЕНИЕ №2.4.4 к Сводному Расчету стоимости
Расчет стоимости Этап 1 - Раздел 4.4 - Внутриплощадочные сети. Сети связи- Авиа-ангарный комплекс для хранения узкофюзеляжных воздушных судов Международного аэропорта Сочи
Все расценки указаны в рублях и исключают НДС.
Любые количественные показатели, являются расчетными и не принимаются в качестве фактических и точных объемов работ.
No. | Наименование Работ | Единица измерения | Количество | Стоимость материалов и оборудования |  | Стоимость трудозатрат |  | Итоговая стоимость |  | ПРИМЕЧАНИЕ
|  |  |  | Цена РУБ | Итого РУБ | Цена РУБ | Итого РУБ | Цена РУБ | Итого РУБ
1 | 2 | 3 | 4 | 5 | 6 | 7 | 8 | 9 | 10 | 11
4.4 | Сети связи |  |  |  | 0 |  | 0 |  | 0
4.4.1 | Внутриплощадочные сети |  |  |  | 0 |  | 0 |  | 0 | В соответствии с 1233-21-Р-1-НСС1 Том 7.7
| Изделия для кабельной канализации связи |  |  |  | 0 |  | 0 | 0 | 0
4.4.1.1 | Колодец в двухслойной битумно-латексной гидроизоляции ККСр-2-10(80) ГЕК-ССД (В25) 110101-00184 | шт. | 9 |  | 0 |  | 0 | 0 | 0
4.4.1.2 | Колодец в двухслойной битумно-латексной гидроизоляции ККСр-3-10 ГЕК-ССД (В25) 110101-00188 | шт. | 8 |  | 0 |  | 0 | 0 | 0
4.4.1.3 | Колодец в двухслойной битумно-латексной гидроизоляции ККСр-4-80 ГЕК-ССД (В25) 110101-00150 | шт. | 2 |  | 0 |  | 0 | 0 | 0
4.4.1.4 | Консоль ККЧ-2 чугунная ТУ 45-6Е0.413.000ТУ-88 ККЧ-2, ГОСТ 8850-80 110302-00003 | шт. | 100 |  | 0 |  | 0 | 0 | 0
4.4.1.5 | Кольцо опорное КО-ЧП 110301-00157 | шт. | 17 |  | 0 |  | 0 | 0 | 0
4.4.1.6 | Кольцо опорное КО-Ч 110301-00156 | шт. | 17 |  | 0 |  | 0 | 0 | 0
4.4.1.7 | Дорожная плита ПД-6 | шт. | 2 |  | 0 |  | 0 | 0 | 0
4.4.1.8 | Устройство запорное люка лёгкого типа из ВЧ с замком УЗЛ-Л ГТС Люк л/типа 110301-01557 | шт. | 16 |  | 0 |  | 0 | 0 | 0
4.4.1.9 | Устройство запорное люка ГТС тяжелого типа из ВЧ с замком УЗЛ-Т ССД Люк т/типа 110301-01558 | шт. | 3 |  | 0 |  | 0 | 0 | 0
4.4.1.10 | Труба ССД-Пайп OD=110 мм, 1100N, SN22 ССД-Пайп OD=110 мм 110610-00015 | м | 1716 |  | 0 |  | 0 | 0 | 0
4.4.1.11 | Труба ССД-Пайп OD=63 мм, 800N, SN22 ССД-Пайп OD=63 мм 110610-00014 | м | 974 |  | 0 |  | 0 | 0 | 0
4.4.1.12 | Муфта соединительная резьбовая ССД-Пайп 110 мм 110611-00029 | шт. | 172 |  | 0 |  | 0 | 0 | 0
4.4.1.13 | Муфта соединительная резьбовая ССД-Пайп 63 мм 110611-00014 | шт. | 98 |  | 0 |  | 0 | 0 | 0
4.4.1.14 | Держатель расстояния (кластер) для двустенных труб, д.63 (двойной) 110611-00015 | шт. | 50 |  | 0 |  | 0 | 0 | 0
4.4.1.15 | Держатель расстояния (кластер) для двустенных труб д.110, (тройной) 110608-00108 | шт. | 35 |  | 0 |  | 0 | 0 | 0
4.4.1.16 | Стальная электросварная труба 530х11 ст.20 (защитный чехол) ГОСТ 10706-76 | м | 120 |  | 0 |  | 0 | 0 | 0
4.4.1.17 | Мастика полимерная холодная, ведро 16 кг (расчет ведется исходя из того, что на один кабельный ввод требуется 0,3кг полимерной мастики) (178 вводов) | кг | 53.4 |  | 0 |  | 0 | 0 | 0
4.4.1.18 | Труба гладкая разборная d=110мм красная CTR30-110-K04-003 | м | 130 |  | 0 |  | 0 | 0 | 0
4.4.1.19 | Бетон В15 ГОСТ 25192-82 | м3 | 31.4 |  | 0 |  | 0 | 0 | 0
4.4.1.20 | Пескоцемент | м3 | 146.53 |  | 0 |  | 0 | 0 | 0
4.4.1.21 | Песок | м3 | 12.09 |  | 0 |  | 0 | 0 | 0
Кабельная продукция
4.4.1.22 | Кабель связи и сигнализации КПСнг(А)-FRLS 2х2х0,75 | м | 200 |  | 0 |  | 0 | 0 | 0
4.4.1.23 | Кабель оптический одномодовый ССД ТОС-П-04У-2,7кН | м | 200 |  | 0 |  | 0 | 0 | 0
4.4.1.24 | Кабель связи и сигнализации ТППэп10х2х0,5 | м | 100 |  | 0 |  | 0 | 0 | 0
4.4.1.25 | Кабель связи и сигнализации КПСнг(А)-LS 2х2х0,75 | м | 100 |  | 0 |  | 0 | 0 | 0
4.4.1.26 | Оптический кабель (резерв) СК-ДПС-004А-0.4-А04 | м | 510 |  | 0 |  | 0 | 0 | 0
Оборудование для монтажа кабелей
4.4.1.27 | Провод заземления 1х4,0 кв.мм желто-зеленый ГОСТ ПуГВ 1х4 | м | 20 |  | 0 |  | 0 | 0 | 0
4.4.1.28 | Наконечник медный 4мм2 (4-5-3,1) ТМЛ SC4-5 | шт. | 2 |  | 0 |  | 0 | 0 | 0
4.4.1.29 | Хомут обжимной накатной (оцинкованная сталь) 50-70 мм 64371М | шт. | 2 |  | 0 |  | 0 | 0 | 0
4.4.1.30 | Металлорукав ГЕРДА-МГ-25-нг | м | 10 |  | 0 |  | 0 | 0 | 0
4.4.1.31 | Монтажный комплект муфта труба-коробка DN 29 мм, М32х1,5, полиамид, цвет черный PACM29M32N | шт. | 20 |  | 0 |  | 0 | 0 | 0
4.4.1.32 | Перчатка термоусаживаемая изолирующая 5ТПИнг-70/120 | шт. | 2 |  | 0 |  | 0 | 0 | 0
4.4.1.33 | Термоусадочная трубка ТУТ 30/15 ТУТ 30/15 | м | 2 |  | 0 |  | 0 | 0 | 0
4.4.1.34 | Коробка КРТМ-В/20-Р плинт ПВТ, замок, ключ универсальный ССД КРТМ-В/20-Р 120901-00061 | шт. | 2 |  | 0 |  | 0 | 0 | 0
Оборудование лотковых кабельных систем
4.4.1.35 | Лоток 200х50 L2000 35014 | м | 365 |  | 0 |  | 0 | 0 | 0
4.4.1.36 | Крышка с заземлением на лоток осн.200 L2000 35514 | м | 365 |  | 0 |  | 0 | 0 | 0
4.4.1.37 | Перегородка SEP L2000 Н50 36470 | м | 365 |  | 0 |  | 0 | 0 | 0
4.4.1.38 | Угол CPO 90 горизонтальный 90° 200х50 в комплекте с крепежными элементами и соединительными пластинами, необходимыми для монтажа 36004K | шт. | 2 |  | 0 |  | 0 | 0 | 0
4.4.1.39 | Крышка на угол CPO 90 горизонтальный 90° осн.200 38004 | шт. | 2 |  | 0 |  | 0 | 0 | 0
4.4.1.40 | Кронштейн на сетчатое ограждение типа МАХАОН 200 мм ДАБР 301564.003-01 | шт. | 365 |  | 0 |  | 0 | 0 | 0
4.4.1.41 | ПНР | компл. | 1 |  | 0 |  | 0 | 0 | 0
4.4.2 | Внешние сети |  |  |  | 0 |  | 0 |  | 0 | В соответствии с 1233-21-Р-1-НСС2 Том 7.8
Изделия для кабельной канализации связи
4.4.2.1 | Труба ССД-Пайп OD=110 мм, 1100N, SN22 ССД-Пайп OD=110 мм 110610-00015 | м | 170 |  | 0 |  | 0 | 0 | 0
4.4.2.2 | Муфта соединительная резьбовая ССД-Пайп 110 мм 110611-00029 | шт. | 17 |  | 0 |  | 0 | 0 | 0
4.4.2.3 | Держатель расстояния (кластер) для двустенных труб, д.110 (двойной) 110608-00104 | шт. | 4 |  | 0 |  | 0 | 0 | 0
4.4.2.4 | Держатель расстояния (кластер) для двустенных труб д.110, (тройной) 110608-00108 | шт. | 3 |  | 0 |  | 0 | 0 | 0
Кабельная продукция
4.4.2.5 | Кабель оптический одномодовый для прокладки в кабельной канализации ТОС-П-16У-2,7кН 130905-01161 | м | 2800 |  | 0 |  | 0 | 0 | 0
4.4.2.6 | Кабель телефонный многопарный для прокладки в кабельной канализации ТППэП 100х2х0,5 | м | 1000 |  | 0 |  | 0 | 0 | 0
4.4.2.7 | Кабель связи и сигнализации КПСнг(А)-FRLS 2х2х0,75 | м | 2000 |  | 0 |  | 0 | 0 | 0
Оборудование для монтажа кабелей
4.4.2.8 | Труба гибкая, ПВХ, ∅20мм, с протяжкой 91920 | м.п. | 300 |  | 0 |  | 0 | 0 | 0
4.4.2.9 | Держатель с защелкой, ∅20мм 51020 | шт. | 600 |  | 0 |  | 0 | 0 | 0
4.4.2.10 | Комплект дюбель/саморез CM06520 | шт. | 600 |  | 0 |  | 0 | 0 | 0
4.4.2.11 | ПНР | компл. | 1 |  | 0 |  | 0 | 0 | 0

## 5. Благоустройство
ПРИЛОЖЕНИЯ №2.5 к Сводному Расчету стоимости
Расчет стоимости Этап 1 - Раздел 5 - Благоустройство - Авиа-ангарный комплекс для хранения узкофюзеляжных воздушных судов Международного аэропорта Сочи
Все расценки указаны в рублях и исключают НДС.
Любые количественные показатели, являются расчетными и не принимаются в качестве фактических и точных объемов работ.
No. | Наименование Работ | Единица измерения | Количество | Стоимость материалов и оборудования |  | Стоимость трудозатрат |  | Итоговая стоимость |  | ПРИМЕЧАНИЕ
|  |  |  | Цена РУБ | Итого РУБ | Цена РУБ | Итого РУБ | Цена РУБ | Итого РУБ
1 | 2 | 3 | 4 | 5 | 6 | 7 | 8 | 9 | 10 | 11
5.1 | Земляные работы |  |  |  | 0 |  | 0 |  | 0 | В соответствии с 1233-21-Р-1-ГП Том 1.1
5.1.1 | Снятие растительного грунта толщ. 0,1 м бульдозером | м2 | 2498 |  | 0 |  | 0 | 0 | 0
5.1.2 | Восстановление растительного грунта толщ. 0,1 м | м2 | 7383 |  | 0 |  | 0 | 0 | 0
5.1.3 | Разработка грунта экскаватором | м3 | 7366.5 |  | 0 |  | 0 | 0 | 0
5.1.4 | Планировка грунта бульдозером с уплотнением с поливом водой | м2 | 12385 |  | 0 |  | 0 | 0 | 0
5.1.5 | Погрузка и вывоз грунта с утилизацией до 50 км | м3 | 6977.5 |  | 0 |  | 0 | 0 | 0
5.2 | Предангарная площадка для примыкания к укрепленной обочине. Покрытие типа Ц1 |  |  |  | 0 |  | 0 |  | 0 | В соответствии с 1233-21-Р-1-ГП Том 1.1
5.2.1 | Укладка геосинтетического материала с модулем деформации Е≥60кН/м | м2 | 2567 |  | 0 |  | 0 | 0 | 0
5.2.2 | Устройство основания из щебня М800 фр. 40-70 мм, толщ. 0,3 м (нижний слой) | м2 | 2567 |  | 0 |  | 0 | 0 | 0
5.2.3 | Устройство основания из щебня М800 с битумом, толщ. 0,15 м (верхний слой) | м2 | 2567 |  | 0 |  | 0 | 0 | 0
5.2.4 | Укладка пленки п/э марки Т, толщ. 200 мкм. | м2 | 2567 |  | 0 |  | 0 | 0 | 0
5.2.5 | Устройство покрытия из цементобетона Btb 4.8, толщ. 0,31 м | м2 | 2567 |  | 0 |  | 0 | 0 | 0
5.2.6 | Нарезка швов в цементобетонном покрытии | м.п. | 294 |  | 0 |  | 0 | 0 | 0
5.2.7 | Уплотнение швов в цементобетонном покрытии шнуром термостойким "Брит" Ø 15мм и заливкой аэродромным герметиком BUOTUM БП-Г35 (0,39 м3) | м.п. | 763 |  | 0 |  | 0 | 0 | 0
5.2.8 | Уплотнение швов в цементобетонном покрытии шнуром термостойким "Брит" Ø 25мм и заливкой аэродромным герметиком BUOTUM БП-Г35 (0,03 м3) | м.п. | 49 |  | 0 |  | 0 | 0 | 0
5.3 | Покрытие типа А1 |  |  |  | 0 |  | 0 |  | 0 | В соответствии с 1233-21-Р-1-ГП Том 1.1
5.3.1 | Укладка геосинтетического материала с модулем деформации Е≥60кН/м | м2 | 3035 |  | 0 |  | 0 | 0 | 0
5.3.2 | Устройство основания из песка ср. крупности с содержанием пылевато-глинистой фракции до 5%, толщ. 0,15 м (нижний слой) | м2 | 3035 |  | 0 |  | 0 | 0 | 0
5.3.3 | Укладка геосинтетического материала с модулем деформации Е<35кН/м | м2 | 3035 |  | 0 |  | 0 | 0 | 0
5.3.4 | Устройство основания из щебня М800 фр. 40-70 мм, толщ. 0,4 м (верхний слой) | м2 | 3035 |  | 0 |  | 0 | 0 | 0
5.3.5 | Устройство покрытия из асфальтобетона пористого крупнозернистого на вязком битуме 60/90, толщ. 0,08 м (нижний слой) | м2 | 3035 |  | 0 |  | 0 | 0 | 0
5.3.6 | Устройство покрытия из асфальтобетона плотного мелкозернистого типа А на вязком битуме 60/90, толщ. 0,06 м (верхний слой) | м2 | 3035 |  | 0 |  | 0 | 0 | 0
5.4 | Покрытие типа Т1 |  |  |  | 0 |  | 0 |  | 0 | В соответствии с 1233-21-Р-1-ГП Том 1.1
5.4.1 | Укладка геосинтетического материала с модулем деформации Е≥60кН/м | м2 | 219 |  | 0 |  | 0 | 0 | 0
5.4.2 | Устройство основания из песка ср. крупности с содержанием пылевато-глинистой фракции до 5%, толщ. 0,3 м (нижний слой) | м2 | 219 |  | 0 |  | 0 | 0 | 0
5.4.3 | Устройство основания из щебня М400, толщ. 0,25 м (верхний слой) | м2 | 219 |  | 0 |  | 0 | 0 | 0
5.4.4 | Устройство покрытия из песчаного асфальтобетона марки II, тип Д, толщ. 0,06 м | м2 | 219 |  | 0 |  | 0 | 0 | 0
5.4.5 | Устройство бортового камня БР 100.30.15 | м.п. | 683 |  | 0 |  | 0 | 0 | 0
5.4.6 | Устройство бортового камня БР 100.20.8 | м.п. | 141 |  | 0 |  | 0 | 0 | 0
5.5 | Агротехнические мероприятия |  |  |  | 0 |  | 0 |  | 0 | В соответствии с 1233-21-Р-1-ГП Том 1.1
5.5.1 | Внесение в почву миеральных удобрений с расходом 4 кг/100м2: селитра аммиачная | кг | 59 |  | 0 |  | 0 | 0 | 0
5.5.2 | Внесение в почву минеральных удобрений с расходом 4 кг/100м2: суперфосфат | кг | 177 |  | 0 |  | 0 | 0 | 0
5.5.3 | Внесение в почву минеральных удобрений с расходом 4 кг/100м2: мятлик луговой | кг | 59 |  | 0 |  | 0 | 0 | 0
5.5.4 | Засев травами вручную с расходом 1кг/100м2 с прикаткой легкими катками и поливом водой: рейграс пастбищный | кг | 30 |  | 0 |  | 0 | 0 | 0
5.5.5 | Засев травами вручную с расходом 1кг/100м2 с прикаткой легкими катками и поливом водой: овсяница красная | кг | 37 |  | 0 |  | 0 | 0 | 0
5.5.6 | Засев травами вручную с расходом 1кг/100м2 с прикаткой легкими катками и поливом водой: мятлик луговой | кг | 7 |  | 0 |  | 0 | 0 | 0